## Composições de Custos Unitários
UNIVERSIDADE FEDERAL DO ESPÍRITO SANTO
SUPERINTENDÊNCIA DE INFRAESTRUTURA
Relatório de Composição de Preços Unitários do Orçamento
Orçamento: 1458101 - CONSTRUÇÃO DO PRÉDIO BÁSICO 3 - CCS
Órgão Cliente: UFES/SI |  |  | Órgão Gerente: UFES/SI |  |  | Data Base: Junho/2024
Planilha: 1 - BLOCO 1
Item: 010301 - Remoção de raízes remanescentes de tronco de árvore com diâmetro maior ou igual a 0,20 m e menor que 0,40 m. af_03/2024 | [6 empty] | Unidade: un
Base: SINAPI |  | Código Base: '98526 |  | Fonte: SINAPI |  |  | Versão: 51
MÃO DE OBRA | Unid | Código | Coefic. | C. Prod. | Pr. Prod. | Pr. Improd. | Pr. Unit. | Fator Ac. | Subtotal
OPERADOR DE ESCAVADEIRA (HORISTA) (SINAPI) | H | '00004234 | 1.076 | 1 | 13.17 | 0 | 28.59 | - | 30.763
SERVENTE DE OBRAS (HORISTA) (SINAPI) | H | '00006111 | 1.0878 | 1 | 6.89 | 0 | 14.96 | - | 16.274
JARDINEIRO (HORISTA) (SINAPI) | H | '00044503 | 1.0681 | 1 | 7.79 | 0 | 16.91 | - | 18.062
SubTotal: | [8 empty] | 65.1
MATERIAL | Unid | Código | Coefic. | C. Prod. | Pr. Prod. | Pr. Improd. | Pr. Unit. | Fator Ac. | Subtotal
OLEO DIESEL COMBUSTIVEL COMUM METROPOLITANO S-10 OU S-500 (SINAPI) | L | '00004221 | 1.3836 | 1 | 5.88 | 0 | 5.88 | - | 8.135
ALIMENTACAO - HORISTA (COLETADO CAIXA - ENCARGOS COMPLEMENTARES) (SINAPI) | H | '00037370 | 3.1857 | 1 | 4.39 | 0 | 4.39 | - | 13.986
TRANSPORTE - HORISTA (COLETADO CAIXA - ENCARGOS COMPLEMENTARES) (SINAPI) | H | '00037371 | 3.1857 | 1 | 0.69 | 0 | 0.69 | - | 2.199
EXAMES - HORISTA (COLETADO CAIXA - ENCARGOS COMPLEMENTARES) (SINAPI) | H | '00037372 | 3.1857 | 1 | 1.34 | 0 | 1.34 | - | 4.269
SEGURO - HORISTA (COLETADO CAIXA - ENCARGOS COMPLEMENTARES) (SINAPI) | H | '00037373 | 3.1857 | 1 | 0.04 | 0 | 0.04 | - | 0.126
FERRAMENTAS - FAMILIA OPERADOR ESCAVADEIRA - HORISTA (ENCARGOS COMPLEMENTARES - COLETADO CAIXA) (SINAPI) | H | '00043464 | 1.0619 | 1 | 0.01 | 0 | 0.01 | - | 0.011
FERRAMENTAS - FAMILIA PEDREIRO - HORISTA (ENCARGOS COMPLEMENTARES - COLETADO CAIXA) (SINAPI) | H | '00043465 | 1.0619 | 1 | 0.82 | 0 | 0.82 | - | 0.871
FERRAMENTAS - FAMILIA SERVENTE - HORISTA (ENCARGOS COMPLEMENTARES - COLETADO CAIXA) (SINAPI) | H | '00043467 | 1.0619 | 1 | 0.61 | 0 | 0.61 | - | 0.648
EPI - FAMILIA OPERADOR ESCAVADEIRA - HORISTA (ENCARGOS COMPLEMENTARES - COLETADO CAIXA) (SINAPI) | H | '00043488 | 1.0619 | 1 | 0.86 | 0 | 0.86 | - | 0.913
EPI - FAMILIA PEDREIRO - HORISTA (ENCARGOS COMPLEMENTARES - COLETADO CAIXA) (SINAPI) | H | '00043489 | 1.0619 | 1 | 1.24 | 0 | 1.24 | - | 1.317
EPI - FAMILIA SERVENTE - HORISTA (ENCARGOS COMPLEMENTARES - COLETADO CAIXA) (SINAPI) | H | '00043491 | 1.0619 | 1 | 1.33 | 0 | 1.33 | - | 1.412
SubTotal: | [8 empty] | 33.89
EQUIPAMENTO | Unid | Código | Coefic. | C. Prod. | Pr. Prod. | Pr. Improd. | Pr. Unit. | Fator Ac. | Subtotal
RETROESCAVADEIRA SOBRE RODAS COM CARREGADEIRA, TRACAO 4 X 4, POTENCIA LIQUIDA 88 HP, PESO OPERACIONAL MINIMO DE 6674 KG, CAPACIDADE DA CARREGADEIRA DE 1,00 M3 E DA RETROESCAVADEIRA MINIMA DE 0,26 M3, PROFUNDIDADE DE ESCAVACAO MAXIMA DE 4,37 M (SINAPI) | UN | '00036531 | 8.653e-05 | 1 | 497560.94 | 0 | 497560.94 | - | 43.054
SubTotal: | [8 empty] | 43.05
RESUMO
DISCRIMINAÇÃO |  |  | TAXA(%) | VALORES
Mão-de-Obra(A) |  |  | 117.06 | 65.1
Materiais(B) |  |  |  | 33.87
Equipamentos(C) |  |  |  | 43.05
Produção da Equipe(D) |  |  |  | 1
Custo Horário Total(A+C) |  |  |  | 108.15
Custo Unitário da Execução[(A/D)+(C/D)] = E |  |  |  | 108.15
Custo Direto Total(B+E) |  |  |  | 142.02
Bonificações e Despesas Indiretas - BDI |  |  | 23.64 | 33.57
CUSTO UNITÁRIO (Adotado) |  |  |  | 175.59
Orçamento: 1458101 - CONSTRUÇÃO DO PRÉDIO BÁSICO 3 - CCS
Órgão Cliente: UFES/SI |  |  | Órgão Gerente: UFES/SI |  |  | Data Base: Junho/2024
Planilha: 1 - BLOCO 1
Item: 010302 - Corte raso e recorte de árvore com diâmetro de tronco maior ou igual a 0,20 m e menor que 0,40 m. af_03/2024 | [6 empty] | Unidade: un
Base: SINAPI |  | Código Base: '98529 |  | Fonte: SINAPI |  |  | Versão: 50
MÃO DE OBRA | Unid | Código | Coefic. | C. Prod. | Pr. Prod. | Pr. Improd. | Pr. Unit. | Fator Ac. | Subtotal
SERVENTE DE OBRAS (HORISTA) (SINAPI) | H | '00006111 | 2.2215 | 1 | 6.89 | 0 | 14.96 | - | 33.233
JARDINEIRO (HORISTA) (SINAPI) | H | '00044503 | 1.1603 | 1 | 7.79 | 0 | 16.91 | - | 19.62
SubTotal: | [8 empty] | 52.85
MATERIAL | Unid | Código | Coefic. | C. Prod. | Pr. Prod. | Pr. Improd. | Pr. Unit. | Fator Ac. | Subtotal
ALIMENTACAO - HORISTA (COLETADO CAIXA - ENCARGOS COMPLEMENTARES) (SINAPI) | H | '00037370 | 3.322 | 1 | 4.39 | 0 | 4.39 | - | 14.584
TRANSPORTE - HORISTA (COLETADO CAIXA - ENCARGOS COMPLEMENTARES) (SINAPI) | H | '00037371 | 3.322 | 1 | 0.69 | 0 | 0.69 | - | 2.292
EXAMES - HORISTA (COLETADO CAIXA - ENCARGOS COMPLEMENTARES) (SINAPI) | H | '00037372 | 3.322 | 1 | 1.34 | 0 | 1.34 | - | 4.452
SEGURO - HORISTA (COLETADO CAIXA - ENCARGOS COMPLEMENTARES) (SINAPI) | H | '00037373 | 3.322 | 1 | 0.04 | 0 | 0.04 | - | 0.133
FERRAMENTAS - FAMILIA PEDREIRO - HORISTA (ENCARGOS COMPLEMENTARES - COLETADO CAIXA) (SINAPI) | H | '00043465 | 1.1535 | 1 | 0.82 | 0 | 0.82 | - | 0.946
FERRAMENTAS - FAMILIA SERVENTE - HORISTA (ENCARGOS COMPLEMENTARES - COLETADO CAIXA) (SINAPI) | H | '00043467 | 2.1685 | 1 | 0.61 | 0 | 0.61 | - | 1.323
EPI - FAMILIA PEDREIRO - HORISTA (ENCARGOS COMPLEMENTARES - COLETADO CAIXA) (SINAPI) | H | '00043489 | 1.1535 | 1 | 1.24 | 0 | 1.24 | - | 1.43
EPI - FAMILIA SERVENTE - HORISTA (ENCARGOS COMPLEMENTARES - COLETADO CAIXA) (SINAPI) | H | '00043491 | 2.1685 | 1 | 1.33 | 0 | 1.33 | - | 2.884
SubTotal: | [8 empty] | 28.04
RESUMO
DISCRIMINAÇÃO |  |  | TAXA(%) | VALORES
Mão-de-Obra(A) |  |  | 117.06 | 52.85
Materiais(B) |  |  |  | 28.04
Equipamentos(C) |  |  |  | 0
Produção da Equipe(D) |  |  |  | 1
Custo Horário Total(A+C) |  |  |  | 52.85
Custo Unitário da Execução[(A/D)+(C/D)] = E |  |  |  | 52.85
Custo Direto Total(B+E) |  |  |  | 80.89
Bonificações e Despesas Indiretas - BDI |  |  | 23.64 | 19.12
CUSTO UNITÁRIO (Adotado) |  |  |  | 100.01
Orçamento: 1458101 - CONSTRUÇÃO DO PRÉDIO BÁSICO 3 - CCS
Órgão Cliente: UFES/SI |  |  | Órgão Gerente: UFES/SI |  |  | Data Base: Junho/2024
Planilha: 1 - BLOCO 1
Item: 010303 - Revolvimento e limpeza manual de solo. af_05/2018 | [6 empty] | Unidade: m2
Base: SINAPI |  | Código Base: '98519 |  | Fonte: SINAPI |  |  | Versão: 49
MÃO DE OBRA | Unid | Código | Coefic. | C. Prod. | Pr. Prod. | Pr. Improd. | Pr. Unit. | Fator Ac. | Subtotal
SERVENTE DE OBRAS (HORISTA) (SINAPI) | H | '00006111 | 0.077753 | 1 | 6.89 | 0 | 14.96 | - | 1.163
JARDINEIRO (HORISTA) (SINAPI) | H | '00044503 | 0.019111 | 1 | 7.79 | 0 | 16.91 | - | 0.323
SubTotal: | [8 empty] | 1.49
MATERIAL | Unid | Código | Coefic. | C. Prod. | Pr. Prod. | Pr. Improd. | Pr. Unit. | Fator Ac. | Subtotal
ALIMENTACAO - HORISTA (COLETADO CAIXA - ENCARGOS COMPLEMENTARES) (SINAPI) | H | '00037370 | 0.0949 | 1 | 4.39 | 0 | 4.39 | - | 0.416
TRANSPORTE - HORISTA (COLETADO CAIXA - ENCARGOS COMPLEMENTARES) (SINAPI) | H | '00037371 | 0.0949 | 1 | 0.69 | 0 | 0.69 | - | 0.065
EXAMES - HORISTA (COLETADO CAIXA - ENCARGOS COMPLEMENTARES) (SINAPI) | H | '00037372 | 0.0949 | 1 | 1.34 | 0 | 1.34 | - | 0.127
SEGURO - HORISTA (COLETADO CAIXA - ENCARGOS COMPLEMENTARES) (SINAPI) | H | '00037373 | 0.0949 | 1 | 0.04 | 0 | 0.04 | - | 0.004
FERRAMENTAS - FAMILIA PEDREIRO - HORISTA (ENCARGOS COMPLEMENTARES - COLETADO CAIXA) (SINAPI) | H | '00043465 | 0.019 | 1 | 0.82 | 0 | 0.82 | - | 0.016
FERRAMENTAS - FAMILIA SERVENTE - HORISTA (ENCARGOS COMPLEMENTARES - COLETADO CAIXA) (SINAPI) | H | '00043467 | 0.0759 | 1 | 0.61 | 0 | 0.61 | - | 0.046
EPI - FAMILIA PEDREIRO - HORISTA (ENCARGOS COMPLEMENTARES - COLETADO CAIXA) (SINAPI) | H | '00043489 | 0.019 | 1 | 1.24 | 0 | 1.24 | - | 0.024
EPI - FAMILIA SERVENTE - HORISTA (ENCARGOS COMPLEMENTARES - COLETADO CAIXA) (SINAPI) | H | '00043491 | 0.0759 | 1 | 1.33 | 0 | 1.33 | - | 0.101
SubTotal: | [8 empty] | 0.8
RESUMO
DISCRIMINAÇÃO |  |  | TAXA(%) | VALORES
Mão-de-Obra(A) |  |  | 117.06 | 1.48
Materiais(B) |  |  |  | 0.79
Equipamentos(C) |  |  |  | 0
Produção da Equipe(D) |  |  |  | 1
Custo Horário Total(A+C) |  |  |  | 1.48
Custo Unitário da Execução[(A/D)+(C/D)] = E |  |  |  | 1.48
Custo Direto Total(B+E) |  |  |  | 2.27
Bonificações e Despesas Indiretas - BDI |  |  | 23.64 | 0.54
CUSTO UNITÁRIO (Adotado) |  |  |  | 2.81
Orçamento: 1458101 - CONSTRUÇÃO DO PRÉDIO BÁSICO 3 - CCS
Órgão Cliente: UFES/SI |  |  | Órgão Gerente: UFES/SI |  |  | Data Base: Junho/2024
Planilha: 1 - BLOCO 1
Item: 010304 - Demolição de guias, sarjetas ou sarjetões, de forma mecanizada, sem reaproveitamento. af_09/2023 | [6 empty] | Unidade: m
Base: SINAPI |  | Código Base: '104796 |  | Fonte: SINAPI |  |  | Versão: 2
MÃO DE OBRA | Unid | Código | Coefic. | C. Prod. | Pr. Prod. | Pr. Improd. | Pr. Unit. | Fator Ac. | Subtotal
OPERADOR DE MARTELETE OU MARTELETEIRO (HORISTA) (SINAPI) | H | '00004257 | 0.15648 | 1 | 8.99 | 0 | 19.51 | - | 3.053
PEDREIRO (HORISTA) (SINAPI) | H | '00004750 | 0.1802 | 1 | 10.23 | 0 | 22.21 | - | 4.002
SERVENTE DE OBRAS (HORISTA) (SINAPI) | H | '00006111 | 0.079085 | 1 | 6.89 | 0 | 14.96 | - | 1.183
SubTotal: | [8 empty] | 8.24
MATERIAL | Unid | Código | Coefic. | C. Prod. | Pr. Prod. | Pr. Improd. | Pr. Unit. | Fator Ac. | Subtotal
OLEO DIESEL COMBUSTIVEL COMUM METROPOLITANO S-10 OU S-500 (SINAPI) | L | '00004221 | 0.2195 | 1 | 5.88 | 0 | 5.88 | - | 1.291
ALIMENTACAO - HORISTA (COLETADO CAIXA - ENCARGOS COMPLEMENTARES) (SINAPI) | H | '00037370 | 0.4081 | 1 | 4.39 | 0 | 4.39 | - | 1.791
TRANSPORTE - HORISTA (COLETADO CAIXA - ENCARGOS COMPLEMENTARES) (SINAPI) | H | '00037371 | 0.4081 | 1 | 0.69 | 0 | 0.69 | - | 0.281
EXAMES - HORISTA (COLETADO CAIXA - ENCARGOS COMPLEMENTARES) (SINAPI) | H | '00037372 | 0.4081 | 1 | 1.34 | 0 | 1.34 | - | 0.547
SEGURO - HORISTA (COLETADO CAIXA - ENCARGOS COMPLEMENTARES) (SINAPI) | H | '00037373 | 0.4081 | 1 | 0.04 | 0 | 0.04 | - | 0.017
MARTELO DEMOLIDOR PNEUMATICO MANUAL, PESO DE 28 KG, COM SILENCIADOR (SINAPI) | UN | '00041898 | 1.923e-05 | 1 | 25328.28 | 0 | 25328.28 | - | 0.487
FERRAMENTAS - FAMILIA OPERADOR ESCAVADEIRA - HORISTA (ENCARGOS COMPLEMENTARES - COLETADO CAIXA) (SINAPI) | H | '00043464 | 0.155 | 1 | 0.01 | 0 | 0.01 | - | 0.002
FERRAMENTAS - FAMILIA PEDREIRO - HORISTA (ENCARGOS COMPLEMENTARES - COLETADO CAIXA) (SINAPI) | H | '00043465 | 0.1759 | 1 | 0.82 | 0 | 0.82 | - | 0.144
FERRAMENTAS - FAMILIA SERVENTE - HORISTA (ENCARGOS COMPLEMENTARES - COLETADO CAIXA) (SINAPI) | H | '00043467 | 0.0772 | 1 | 0.61 | 0 | 0.61 | - | 0.047
EPI - FAMILIA OPERADOR ESCAVADEIRA - HORISTA (ENCARGOS COMPLEMENTARES - COLETADO CAIXA) (SINAPI) | H | '00043488 | 0.155 | 1 | 0.86 | 0 | 0.86 | - | 0.134
EPI - FAMILIA PEDREIRO - HORISTA (ENCARGOS COMPLEMENTARES - COLETADO CAIXA) (SINAPI) | H | '00043489 | 0.1759 | 1 | 1.24 | 0 | 1.24 | - | 0.218
EPI - FAMILIA SERVENTE - HORISTA (ENCARGOS COMPLEMENTARES - COLETADO CAIXA) (SINAPI) | H | '00043491 | 0.0772 | 1 | 1.33 | 0 | 1.33 | - | 0.103
SubTotal: | [8 empty] | 5.06
EQUIPAMENTO | Unid | Código | Coefic. | C. Prod. | Pr. Prod. | Pr. Improd. | Pr. Unit. | Fator Ac. | Subtotal
COMPRESSOR DE AR REBOCAVEL, VAZAO 89 PCM, PRESSAO EFETIVA DE TRABALHO *102* PSI, MOTOR DIESEL, POTENCIA *20* CV (SINAPI) | UN | '00013803 | 1.634e-05 | 1 | 132785.69 | 0 | 132785.69 | - | 2.168
SubTotal: | [8 empty] | 2.17
RESUMO
DISCRIMINAÇÃO |  |  | TAXA(%) | VALORES
Mão-de-Obra(A) |  |  | 117.06 | 8.24
Materiais(B) |  |  |  | 5.05
Equipamentos(C) |  |  |  | 2.17
Produção da Equipe(D) |  |  |  | 1
Custo Horário Total(A+C) |  |  |  | 10.41
Custo Unitário da Execução[(A/D)+(C/D)] = E |  |  |  | 10.41
Custo Direto Total(B+E) |  |  |  | 15.46
Bonificações e Despesas Indiretas - BDI |  |  | 23.64 | 3.65
CUSTO UNITÁRIO (Adotado) |  |  |  | 19.11
Orçamento: 1458101 - CONSTRUÇÃO DO PRÉDIO BÁSICO 3 - CCS
Órgão Cliente: UFES/SI |  |  | Órgão Gerente: UFES/SI |  |  | Data Base: Junho/2024
Planilha: 1 - BLOCO 1
Item: 010305 - Remoção de piso de bloco intertravado ou de pedra portuguesa, de forma manual, com reaproveitamento. af_09/2023 | [6 empty] | Unidade: m2
Base: SINAPI |  | Código Base: '97635 |  | Fonte: SINAPI |  |  | Versão: 55
MÃO DE OBRA | Unid | Código | Coefic. | C. Prod. | Pr. Prod. | Pr. Improd. | Pr. Unit. | Fator Ac. | Subtotal
CALCETEIRO / RASTELEIRO (HORISTA) (SINAPI) | H | '00004759 | 0.48789 | 1 | 8.67 | 0 | 18.82 | - | 9.182
SERVENTE DE OBRAS (HORISTA) (SINAPI) | H | '00006111 | 0.21646 | 1 | 6.89 | 0 | 14.96 | - | 3.238
SubTotal: | [8 empty] | 12.42
MATERIAL | Unid | Código | Coefic. | C. Prod. | Pr. Prod. | Pr. Improd. | Pr. Unit. | Fator Ac. | Subtotal
ALIMENTACAO - HORISTA (COLETADO CAIXA - ENCARGOS COMPLEMENTARES) (SINAPI) | H | '00037370 | 0.6928 | 1 | 4.39 | 0 | 4.39 | - | 3.042
TRANSPORTE - HORISTA (COLETADO CAIXA - ENCARGOS COMPLEMENTARES) (SINAPI) | H | '00037371 | 0.6928 | 1 | 0.69 | 0 | 0.69 | - | 0.478
EXAMES - HORISTA (COLETADO CAIXA - ENCARGOS COMPLEMENTARES) (SINAPI) | H | '00037372 | 0.6928 | 1 | 1.34 | 0 | 1.34 | - | 0.928
SEGURO - HORISTA (COLETADO CAIXA - ENCARGOS COMPLEMENTARES) (SINAPI) | H | '00037373 | 0.6928 | 1 | 0.04 | 0 | 0.04 | - | 0.027
FERRAMENTAS - FAMILIA PEDREIRO - HORISTA (ENCARGOS COMPLEMENTARES - COLETADO CAIXA) (SINAPI) | H | '00043465 | 0.4815 | 1 | 0.82 | 0 | 0.82 | - | 0.395
FERRAMENTAS - FAMILIA SERVENTE - HORISTA (ENCARGOS COMPLEMENTARES - COLETADO CAIXA) (SINAPI) | H | '00043467 | 0.2113 | 1 | 0.61 | 0 | 0.61 | - | 0.129
EPI - FAMILIA PEDREIRO - HORISTA (ENCARGOS COMPLEMENTARES - COLETADO CAIXA) (SINAPI) | H | '00043489 | 0.4815 | 1 | 1.24 | 0 | 1.24 | - | 0.597
EPI - FAMILIA SERVENTE - HORISTA (ENCARGOS COMPLEMENTARES - COLETADO CAIXA) (SINAPI) | H | '00043491 | 0.2113 | 1 | 1.33 | 0 | 1.33 | - | 0.281
SubTotal: | [8 empty] | 5.88
RESUMO
DISCRIMINAÇÃO |  |  | TAXA(%) | VALORES
Mão-de-Obra(A) |  |  | 117.06 | 12.42
Materiais(B) |  |  |  | 5.87
Equipamentos(C) |  |  |  | 0
Produção da Equipe(D) |  |  |  | 1
Custo Horário Total(A+C) |  |  |  | 12.42
Custo Unitário da Execução[(A/D)+(C/D)] = E |  |  |  | 12.42
Custo Direto Total(B+E) |  |  |  | 18.29
Bonificações e Despesas Indiretas - BDI |  |  | 23.64 | 4.32
CUSTO UNITÁRIO (Adotado) |  |  |  | 22.61
Orçamento: 1458101 - CONSTRUÇÃO DO PRÉDIO BÁSICO 3 - CCS
Órgão Cliente: UFES/SI |  |  | Órgão Gerente: UFES/SI |  |  | Data Base: Junho/2024
Planilha: 1 - BLOCO 1
Item: 010401 - Locação convencional de obra, utilizando gabarito de tábuas corridas pontaletadas a cada 1,50m - 2 utilizações. af_03/2024 | [6 empty] | Unidade: m
Base: SINAPI |  | Código Base: '105009 |  | Fonte: SINAPI |  |  | Versão: 1
MÃO DE OBRA | Unid | Código | Coefic. | C. Prod. | Pr. Prod. | Pr. Improd. | Pr. Unit. | Fator Ac. | Subtotal
CARPINTEIRO DE FORMAS OU OFICIAL (HORISTA) (SINAPI) | H | '00001213 | 0.92239 | 1 | 10.73 | 0 | 23.29 | - | 21.483
OPERADOR DE MAQUINAS E TRATORES DIVERSOS - TERRAPLANAGEM (HORISTA) (SINAPI) | H | '00004230 | 0.04732 | 1 | 13.73 | 0 | 29.8 | - | 1.411
SERVENTE DE OBRAS (HORISTA) (SINAPI) | H | '00006111 | 0.034772 | 1 | 6.89 | 0 | 14.96 | - | 0.52
CARPINTEIRO AUXILIAR (HORISTA) (SINAPI) | H | '00006117 | 0.92577 | 1 | 7.81 | 0 | 16.95 | - | 15.692
SubTotal: | [8 empty] | 39.11
MATERIAL | Unid | Código | Coefic. | C. Prod. | Pr. Prod. | Pr. Improd. | Pr. Unit. | Fator Ac. | Subtotal
AREIA MEDIA - POSTO JAZIDA/FORNECEDOR (RETIRADO NA JAZIDA, SEM TRANSPORTE) (SINAPI) | M3 | '00000370 | 0.0046105 | 1 | 83.34 | 0 | 83.34 | - | 0.384
CIMENTO PORTLAND COMPOSTO CP II-32 (SINAPI) | KG | '00001379 | 1.1822 | 1 | 0.68 | 0 | 0.68 | - | 0.804
ENERGIA ELETRICA ATE 2000 KWH INDUSTRIAL, SEM DEMANDA (SINAPI) | KWH | '00002705 | 0.012648 | 1 | 0.86 | 0 | 0.86 | - | 0.011
SARRAFO NAO APARELHADO *2,5 X 7* CM, EM MACARANDUBA/MASSARANDUBA, ANGELIM, PEROBA-ROSA OU EQUIVALENTE DA REGIAO - BRUTA (SINAPI) | M | '00004417 | 0.8093 | 1 | 6.93 | 0 | 6.93 | - | 5.608
CAIBRO NAO APARELHADO *6 X 6* CM, EM MACARANDUBA/MASSARANDUBA, ANGELIM OU EQUIVALENTE DA REGIAO - BRUTA (SINAPI) | M | '00004433 | 0.55 | 1 | 24.93 | 0 | 24.93 | - | 13.712
PEDRA BRITADA N. 1 (9,5 A 19 MM) POSTO PEDREIRA/FORNECEDOR, SEM FRETE (SINAPI) | M3 | '00004721 | 0.0032243 | 1 | 139.26 | 0 | 139.26 | - | 0.449
PREGO DE ACO POLIDO COM CABECA 17 X 21 (2 X 11) (SINAPI) | KG | '00005068 | 0.1012 | 1 | 20.02 | 0 | 20.02 | - | 2.026
TINTA LATEX ACRILICA PREMIUM, COR BRANCO FOSCO (SINAPI) | L | '00007356 | 0.0256 | 1 | 26.4 | 0 | 26.4 | - | 0.676
TABUA *2,5 X 23* CM EM PINUS, MISTA OU EQUIVALENTE DA REGIAO - BRUTA (SINAPI) | M | '00010567 | 0.55 | 1 | 8.63 | 0 | 8.63 | - | 4.747
SERRA CIRCULAR DE BANCADA COM MOTOR ELETRICO, POTENCIA DE *1600* W, PARA DISCO DE DIAMETRO DE 10" (250 MM) (SINAPI) | UN | '00014618 | 4.52e-06 | 1 | 1503.22 | 0 | 1503.22 | - | 0.007
ALIMENTACAO - HORISTA (COLETADO CAIXA - ENCARGOS COMPLEMENTARES) (SINAPI) | H | '00037370 | 1.9012 | 1 | 4.39 | 0 | 4.39 | - | 8.346
TRANSPORTE - HORISTA (COLETADO CAIXA - ENCARGOS COMPLEMENTARES) (SINAPI) | H | '00037371 | 1.9012 | 1 | 0.69 | 0 | 0.69 | - | 1.311
EXAMES - HORISTA (COLETADO CAIXA - ENCARGOS COMPLEMENTARES) (SINAPI) | H | '00037372 | 1.9012 | 1 | 1.34 | 0 | 1.34 | - | 2.547
SEGURO - HORISTA (COLETADO CAIXA - ENCARGOS COMPLEMENTARES) (SINAPI) | H | '00037373 | 1.9012 | 1 | 0.04 | 0 | 0.04 | - | 0.074
FERRAMENTAS - FAMILIA CARPINTEIRO DE FORMAS - HORISTA (ENCARGOS COMPLEMENTARES - COLETADO CAIXA) (SINAPI) | H | '00043459 | 1.8206 | 1 | 0.49 | 0 | 0.49 | - | 0.892
FERRAMENTAS - FAMILIA OPERADOR ESCAVADEIRA - HORISTA (ENCARGOS COMPLEMENTARES - COLETADO CAIXA) (SINAPI) | H | '00043464 | 0.0467 | 1 | 0.01 | 0 | 0.01 | - | 0
FERRAMENTAS - FAMILIA SERVENTE - HORISTA (ENCARGOS COMPLEMENTARES - COLETADO CAIXA) (SINAPI) | H | '00043467 | 0.033943 | 1 | 0.61 | 0 | 0.61 | - | 0.021
EPI - FAMILIA CARPINTEIRO DE FORMAS - HORISTA (ENCARGOS COMPLEMENTARES - COLETADO CAIXA) (SINAPI) | H | '00043483 | 1.8206 | 1 | 1.43 | 0 | 1.43 | - | 2.604
EPI - FAMILIA OPERADOR ESCAVADEIRA - HORISTA (ENCARGOS COMPLEMENTARES - COLETADO CAIXA) (SINAPI) | H | '00043488 | 0.0467 | 1 | 0.86 | 0 | 0.86 | - | 0.04
EPI - FAMILIA SERVENTE - HORISTA (ENCARGOS COMPLEMENTARES - COLETADO CAIXA) (SINAPI) | H | '00043491 | 0.033943 | 1 | 1.33 | 0 | 1.33 | - | 0.045
SubTotal: | [8 empty] | 44.3
RESUMO
DISCRIMINAÇÃO |  |  | TAXA(%) | VALORES
Mão-de-Obra(A) |  |  | 117.06 | 39.1
Materiais(B) |  |  |  | 44.29
Equipamentos(C) |  |  |  | 0
Produção da Equipe(D) |  |  |  | 1
Custo Horário Total(A+C) |  |  |  | 39.1
Custo Unitário da Execução[(A/D)+(C/D)] = E |  |  |  | 39.1
Custo Direto Total(B+E) |  |  |  | 83.39
Bonificações e Despesas Indiretas - BDI |  |  | 23.64 | 19.71
CUSTO UNITÁRIO (Adotado) |  |  |  | 103.1
Orçamento: 1458101 - CONSTRUÇÃO DO PRÉDIO BÁSICO 3 - CCS
Órgão Cliente: UFES/SI |  |  | Órgão Gerente: UFES/SI |  |  | Data Base: Junho/2024
Planilha: 1 - BLOCO 1
Item: 020101 - Placa de obra nas dimensões de 2.0 x 4.0 m, padrão UFES | [6 empty] | Unidade: m2
Base: LOCAL |  | Código Base: '258B.000196 |  | Fonte: PRÓPRIA |  |  | Versão: -1
MÃO DE OBRA | Unid | Código | Coefic. | C. Prod. | Pr. Prod. | Pr. Improd. | Pr. Unit. | Fator Ac. | Subtotal
CARPINTEIRO DE FORMAS OU OFICIAL (HORISTA) (SINAPI) | H | '00001213 | 0.50554 | 1 | 10.73 | 0 | 23.29 | - | 11.774
SERVENTE DE OBRAS (HORISTA) (SINAPI) | H | '00006111 | 0.51019 | 1 | 6.89 | 0 | 14.96 | - | 7.632
SubTotal: | [8 empty] | 19.41
MATERIAL | Unid | Código | Coefic. | C. Prod. | Pr. Prod. | Pr. Improd. | Pr. Unit. | Fator Ac. | Subtotal
SARRAFO DE MADEIRA PINUS 10 X 2.5CM (LABOR) | M | '020985 | 0.25 | 1 | 5.26 | 0 | 5.26 | - | 1.315
PONTALETE DE MADEIRA BRUTA DE 3ª 8.0 X 8.0 CM (LABOR) | M | '021009 | 1.5 | 1 | 8.67 | 0 | 8.67 | - | 13.005
PREGO 18X27 (LABOR) | KG | '026569 | 0.125 | 1 | 14.83 | 0 | 14.83 | - | 1.854
PLACA DE OBRA CHAPA DE AÇO Nº 22, REQUADRO EM METALON - IMPRESSÃO DIGITAL (LABOR) | M2 | '039002 | 1 | 1 | 208.33 | 0 | 208.33 | - | 208.33
ALIMENTACAO - HORISTA (COLETADO CAIXA - ENCARGOS COMPLEMENTARES) (SINAPI) | H | '00037370 | 1 | 1 | 4.39 | 0 | 4.39 | - | 4.39
TRANSPORTE - HORISTA (COLETADO CAIXA - ENCARGOS COMPLEMENTARES) (SINAPI) | H | '00037371 | 1 | 1 | 0.69 | 0 | 0.69 | - | 0.69
EXAMES - HORISTA (COLETADO CAIXA - ENCARGOS COMPLEMENTARES) (SINAPI) | H | '00037372 | 1 | 1 | 1.34 | 0 | 1.34 | - | 1.34
SEGURO - HORISTA (COLETADO CAIXA - ENCARGOS COMPLEMENTARES) (SINAPI) | H | '00037373 | 1 | 1 | 0.04 | 0 | 0.04 | - | 0.04
FERRAMENTAS - FAMILIA CARPINTEIRO DE FORMAS - HORISTA (ENCARGOS COMPLEMENTARES - COLETADO CAIXA) (SINAPI) | H | '00043459 | 0.5 | 1 | 0.49 | 0 | 0.49 | - | 0.245
FERRAMENTAS - FAMILIA SERVENTE - HORISTA (ENCARGOS COMPLEMENTARES - COLETADO CAIXA) (SINAPI) | H | '00043467 | 0.5 | 1 | 0.61 | 0 | 0.61 | - | 0.305
EPI - FAMILIA CARPINTEIRO DE FORMAS - HORISTA (ENCARGOS COMPLEMENTARES - COLETADO CAIXA) (SINAPI) | H | '00043483 | 0.5 | 1 | 1.43 | 0 | 1.43 | - | 0.715
EPI - FAMILIA SERVENTE - HORISTA (ENCARGOS COMPLEMENTARES - COLETADO CAIXA) (SINAPI) | H | '00043491 | 0.5 | 1 | 1.33 | 0 | 1.33 | - | 0.665
SubTotal: | [8 empty] | 232.89
RESUMO
DISCRIMINAÇÃO |  |  | TAXA(%) | VALORES
Mão-de-Obra(A) |  |  | 117.06 | 19.41
Materiais(B) |  |  |  | 232.89
Equipamentos(C) |  |  |  | 0
Produção da Equipe(D) |  |  |  | 1
Custo Horário Total(A+C) |  |  |  | 19.41
Custo Unitário da Execução[(A/D)+(C/D)] = E |  |  |  | 19.41
Custo Direto Total(B+E) |  |  |  | 252.3
Bonificações e Despesas Indiretas - BDI |  |  | 23.64 | 59.64
CUSTO UNITÁRIO (Adotado) |  |  |  | 311.94
Orçamento: 1458101 - CONSTRUÇÃO DO PRÉDIO BÁSICO 3 - CCS
Órgão Cliente: UFES/SI |  |  | Órgão Gerente: UFES/SI |  |  | Data Base: Junho/2024
Planilha: 1 - BLOCO 1
Item: 020102 - Barracão para escritório com sanitário área de 14.50 m2, de chapa de compens. 12mm e pontalete 8x8cm, piso cimentado e cobertura de telha de fibroc. 6mm, incl. ponto de luz e cx. de inspeção, conf. projeto (1 utilização) | [6 empty] | Unidade: m2
Base: LABOR/SINAPI/PU-UFES |  | Código Base: '020701 |  | Fonte: LABOR |  |  | Versão: 74
MÃO DE OBRA | Unid | Código | Coefic. | C. Prod. | Pr. Prod. | Pr. Improd. | Pr. Unit. | Fator Ac. | Subtotal
ARMADOR (HORISTA) (SINAPI) | H | '00000378 | 0.0097104 | 1 | 10.23 | 0 | 22.21 | - | 0.216
CARPINTEIRO DE ESQUADRIAS (HORISTA) (SINAPI) | H | '00001214 | 1.6535 | 1 | 10.73 | 0 | 23.29 | - | 38.509
ELETRICISTA (HORISTA) (SINAPI) | H | '00002436 | 1.1647 | 1 | 11.77 | 0 | 25.55 | - | 29.759
ENCANADOR OU BOMBEIRO HIDRAULICO (HORISTA) (SINAPI) | H | '00002696 | 1.332 | 1 | 9.31 | 0 | 20.21 | - | 26.919
PEDREIRO (HORISTA) (SINAPI) | H | '00004750 | 0.40603 | 1 | 10.23 | 0 | 22.21 | - | 9.018
PINTOR (HORISTA) (SINAPI) | H | '00004783 | 1.8921 | 1 | 10.31 | 0 | 22.38 | - | 42.344
SERVENTE DE OBRAS (HORISTA) (SINAPI) | H | '00006111 | 7.531 | 1 | 6.89 | 0 | 14.96 | - | 112.663
TELHADOR / TELHADISTA (HORISTA) (SINAPI) | H | '00012869 | 0.32136 | 1 | 10.6 | 0 | 23.01 | - | 7.395
SubTotal: | [8 empty] | 266.82
MATERIAL | Unid | Código | Coefic. | C. Prod. | Pr. Prod. | Pr. Improd. | Pr. Unit. | Fator Ac. | Subtotal
AREIA LAVADA MEDIA (LABOR) | M3 | '020503 | 0.04825 | 1 | 136.67 | 0 | 136.67 | - | 6.594
CAL HIDRATADO P/ ARGAMASSA CH III (LABOR) | KG | '020505 | 1.6951 | 1 | 0.87 | 0 | 0.87 | - | 1.475
CIMENTO PORTLAND CP III - 40 (LABOR) | KG | '020508 | 8.5353 | 1 | 0.55 | 0 | 0.55 | - | 4.694
BRITA 1 (LABOR) | M3 | '020517 | 0.001362 | 1 | 167.92 | 0 | 167.92 | - | 0.229
BRITA 2 (LABOR) | M3 | '020518 | 0.003186 | 1 | 167.92 | 0 | 167.92 | - | 0.535
BRITA 3 (LABOR) | M3 | '020519 | 0.06 | 1 | 167.92 | 0 | 167.92 | - | 10.075
SARRAFO DE MADEIRA PINUS 10 X 2.5CM (LABOR) | M | '020985 | 0.0049 | 1 | 5.26 | 0 | 5.26 | - | 0.026
TABUA DE MADEIRA PINUS 30 X 2.5 CM (TAIPA DE 1ª) (LABOR) | M2 | '020987 | 0.0098 | 1 | 51.14 | 0 | 51.14 | - | 0.501
PONTALETE DE MADEIRA BRUTA DE 3ª 8.0 X 8.0 CM (LABOR) | M | '021009 | 6.59 | 1 | 8.67 | 0 | 8.67 | - | 57.135
CHAPA COMPENSADA RESINADA ESP. 12MM (LABOR) | M2 | '021032 | 3 | 1 | 36.82 | 0 | 36.82 | - | 110.46
ACO CA-50 DE 8.0MM (LABOR) | KG | '021517 | 0.13806 | 1 | 6.93 | 0 | 6.93 | - | 0.957
BLOCO DE CONCRETO 9 X 19 X 39CM - VEDACAO (LABOR) | UN | '022502 | 2.5735 | 1 | 2.88 | 0 | 2.88 | - | 7.412
BLOCO CERÂMICO 08 FUROS 09X19X19CM - DA FABRICA (LABOR) | UN | '022586 | 0.275 | 1 | 0.84 | 0 | 0.84 | - | 0.231
ADITIVO IMPERMEABILIZANTE PEGA NORMAL P/ ARGAMASSA E CONCRETO - SIKA 1, VEDACIT PRO OU EQUIVALENTE (LABOR) | KG | '024015 | 0.084 | 1 | 9.05 | 0 | 9.05 | - | 0.76
TELHA FIBROCIMENTO ONDULADA DE 6MM (LABOR) | M2 | '025513 | 1.5755 | 1 | 28.63 | 0 | 28.63 | - | 45.107
CONJUNTO VEDACAO ELASTICA (LABOR) | UN | '026503 | 1.9454 | 1 | 0.91 | 0 | 0.91 | - | 1.77
PARAFUSO GALVANIZADO P/ TELHA (FIXAÇÃO EM MADEIRA), 5/16? X 110MM (LABOR) | UN | '026517 | 1.9454 | 1 | 1.8 | 0 | 1.8 | - | 3.502
BUCHA PLASTICA COM PARAFUSO - 8MM (LABOR) | UN | '026548 | 0.82 | 1 | 0.44 | 0 | 0.44 | - | 0.361
BUCHA PLASTICA 8MM (LABOR) | UN | '026549 | 0.28 | 1 | 0.18 | 0 | 0.18 | - | 0.05
CONJUNTO PARAFUSO ACO INOX 304 ROSCA SOBERBA 7,2MM PARA FIXACAO DE BACIA/MICTORIOS (LABOR) | UN | '026550 | 0.28 | 1 | 13 | 0 | 13 | - | 3.64
PREGO - PRECO MEDIO DAS BITOLAS (LABOR) | KG | '026560 | 0.277 | 1 | 15.76 | 0 | 15.76 | - | 4.366
PREGO 18X27 (LABOR) | KG | '026569 | 0.00147 | 1 | 14.83 | 0 | 14.83 | - | 0.022
ARAME RECOZIDO N.18 BWG (LABOR) | KG | '027010 | 0.002401 | 1 | 13.7 | 0 | 13.7 | - | 0.033
DESMOLDANTE PARA FORMAS (LABOR) | L | '028008 | 0.00392 | 1 | 19.83 | 0 | 19.83 | - | 0.078
PORTA EM COMPENSADO LISA LEVE COLMEIA ESP.35MM,0.7X2.1M P/PINT. (LABOR) | UN | '030202 | 0.069 | 1 | 203.33 | 0 | 203.33 | - | 14.03
TARGETA FIO REDONDO 2" (LABOR) | UN | '031516 | 0.138 | 1 | 4.5 | 0 | 4.5 | - | 0.621
FECHADURA DE SEGURANCA ALIANCA MARCA REFERENCIA (LABOR) | UN | '031518 | 0.69 | 1 | 72.99 | 0 | 72.99 | - | 50.363
DOBRADICA EM LATAO CROMADO 3 X 2.1/2" C/ PARAFUSO (LABOR) | UN | '031601 | 0.69 | 1 | 45.59 | 0 | 45.59 | - | 31.457
ESMALTE SINTETICO BRANCO FOSCO - LINHA PREMIUM (LABOR) | L | '037502 | 1.3568 | 1 | 43.35 | 0 | 43.35 | - | 58.817
AGUARRAS MINERAL (LABOR) | L | '038001 | 0.3392 | 1 | 16.71 | 0 | 16.71 | - | 5.668
ELETRODUTO DE PVC RIGIDO 3/4" - ROSCAVEL SEM LUVA (LABOR) | M | '042502 | 1.518 | 1 | 3.83 | 0 | 3.83 | - | 5.814
CURVA DE PVC RIGIDO PARA ELETRODUTO DE 3/4" (LABOR) | UN | '042511 | 0.76 | 1 | 4.89 | 0 | 4.89 | - | 3.716
LUVA DE PVC RIGIDO PARA ELETRODUTO 3/4" (LABOR) | UN | '042521 | 1.52 | 1 | 1.94 | 0 | 1.94 | - | 2.949
CABO FLEX ISOL. TERMOPLAST. 750V - 2,50 MM2 - 70º (LABOR) | M | '043005 | 2.8152 | 1 | 2.21 | 0 | 2.21 | - | 6.222
CABO FLEX ISOL. TERMOPLAST. 750V - 4,00 MM2 - 70º (LABOR) | M | '043006 | 2.6316 | 1 | 4.03 | 0 | 4.03 | - | 10.605
CAIXA PVC 4 X 2" - IP40 - TIGRE OU EQUIVALENTE (LABOR) | UN | '045104 | 0.34 | 1 | 2.48 | 0 | 2.48 | - | 0.843
INTERRUPTOR (MODULO) 1 TECLA SIMPLES 10A/250V S/ ESPELHO (LABOR) | UN | '045501 | 0.14 | 1 | 15.62 | 0 | 15.62 | - | 2.187
TOMADA (MODULO) PAD BRAS 2 P+T 20A/250V NBR 14136 S/ ESPELH (LABOR) | UN | '045519 | 0.14 | 1 | 22.43 | 0 | 22.43 | - | 3.14
TOMADA (MODULO) PAD BRAS 2 P+T 10A/250V NBR 14136 S/ ESPELH (LABOR) | UN | '045520 | 0.14 | 1 | 20.48 | 0 | 20.48 | - | 2.867
ESPELHO 4X2", LINHA BRANCA (LABOR) | UN | '045525 | 0.42 | 1 | 7.12 | 0 | 7.12 | - | 2.99
LAMPADA LED BIVOLT BULBO E27 9W - LUZ BRANCA - FORMATO TRADICIONAL (LABOR) | UN | '046504 | 0.14 | 1 | 7.42 | 0 | 7.42 | - | 1.039
CHUVEIRO ELÉTRICO EM PVC - TIPO DUCHA (LABOR) | UN | '047561 | 0.07 | 1 | 88.85 | 0 | 88.85 | - | 6.22
BUCHA DE ALUMINIO FUNDIDO 3/4" C/ ROSCA BSP- WETZEL OU EQUIVALENTE (LABOR) | UN | '048502 | 0.41 | 1 | 1.4 | 0 | 1.4 | - | 0.574
ARRUELA DE ALUMINIO FUNDIDO 3/4" - WETZEL OU EQUIVALENTE (LABOR) | UN | '048516 | 0.41 | 1 | 0.7 | 0 | 0.7 | - | 0.287
ABRACADEIRA EM ACO GALV. P/ AMARRACAO DE ELETRODUTOS, TIPO "U" SIMPLES - 3/4" (LABOR) | UN | '048534 | 0.41 | 1 | 0.68 | 0 | 0.68 | - | 0.279
BOCAL PORCELANA C/ ROSCA P/ LAMPADA INCANDESCENTE (LABOR) | UN | '049505 | 0.14 | 1 | 2.77 | 0 | 2.77 | - | 0.388
CONSUMO DE ENERGIA ELETRICA COMERCIAL, BAIXA TENSAO CONSUMO ATE 100KWH, INCLUIDO ICMS, PIS/PASEP E CONFINS (LABOR) | KWH | '049967 | 0.0046238 | 1 | 0.88 | 0 | 0.88 | - | 0.004
ADAPTADOR PVC SOLDAVEL PARA REGISTRO 25MM X 3/4" (LABOR) | UN | '062111 | 0.28 | 1 | 0.79 | 0 | 0.79 | - | 0.221
TUBO DE PVC SOLDAVEL MARROM 25MM (AGUA FRIA) - TIGRE, AMANCO OU EQUIVALENTE (LABOR) | M | '062502 | 1.4211 | 1 | 6.03 | 0 | 6.03 | - | 8.569
JOELHO 90 DE PVC SOLDAVEL DE 25MM (LABOR) | UN | '062511 | 0.41 | 1 | 1.13 | 0 | 1.13 | - | 0.463
TE DE PVC SOLDAVEL DE 25MM (LABOR) | UN | '062520 | 0.14 | 1 | 2.63 | 0 | 2.63 | - | 0.368
TUBO DE ESGOTO PRIMARIO DE PVC BRANCO SERIE NORMAL(1.1/2") - 40MM - TIGRE, AMANCO OU EQUIVALENTE (LABOR) | M | '062530 | 0.3232 | 1 | 6.87 | 0 | 6.87 | - | 2.22
TUBO DE ESGOTO PRIMARIO DE PVC BRANCO SERIE NORMAL (4") - 100MM - TIGRE, AMANCO OU EQUIVALENTE (LABOR) | M | '062533 | 0.1919 | 1 | 23.99 | 0 | 23.99 | - | 4.604
JOELHO 90 DE PVC P/ ESGOTO DE 40MM (LABOR) | UN | '062540 | 0.28 | 1 | 2.35 | 0 | 2.35 | - | 0.658
JOELHO 90 DE PVC P/ ESGOTO DE 100MM (LABOR) | UN | '062543 | 0.07 | 1 | 9.13 | 0 | 9.13 | - | 0.639
TUBO DE PVC DE 1 1/2" P/ DESCARGA (LABOR) | UN | '062549 | 0.07 | 1 | 18.4 | 0 | 18.4 | - | 1.288
REGISTRO DE GAVETA BRUTO ABNT 20MM - 3/4" (LABOR) | UN | '063502 | 0.07 | 1 | 38.15 | 0 | 38.15 | - | 2.671
REGISTRO DE PRESSAO CROMADO COM ACABAMENTO 3/4" (LABOR) | UN | '063521 | 0.07 | 1 | 89.57 | 0 | 89.57 | - | 6.27
VALVULA DE PVC 1" PARA LAVATORIO C/ UNHO (LABOR) | UN | '064006 | 0.07 | 1 | 10.99 | 0 | 10.99 | - | 0.769
ANEL DE VEDAÇÃO AZUL PARA BACIA SANITARIA (LABOR) | UN | '064709 | 0.07 | 1 | 24.68 | 0 | 24.68 | - | 1.728
CAIXA DESCARGA PLASTICA SOBREPOR BRANCA 6/9 LITROS (LABOR) | UN | '065002 | 0.07 | 1 | 41.61 | 0 | 41.61 | - | 2.913
BACIA SIFONADA DE LOUCA BRANCA (LABOR) | UN | '065502 | 0.07 | 1 | 216.78 | 0 | 216.78 | - | 15.175
LAVATORIO DE LOUCA BRANCA SEM COLUNA (LABOR) | UN | '065509 | 0.07 | 1 | 115.16 | 0 | 115.16 | - | 8.061
TORNEIRA EM PVC PARA LAVATORIO (LABOR) | UN | '066049 | 0.07 | 1 | 15.92 | 0 | 15.92 | - | 1.114
RALO SIFONADO 100X40MM C/GRELHA PVC,AKROS MAR.REF. (LABOR) | UN | '067578 | 0.07 | 1 | 24.33 | 0 | 24.33 | - | 1.703
ENGATE FLEXIVEL EM PVC 1/2" X 30CM (LABOR) | UN | '069505 | 0.07 | 1 | 8.92 | 0 | 8.92 | - | 0.624
ASSENTO DE PLASTICO PARA VASO SANITARIO (LABOR) | UN | '069509 | 0.07 | 1 | 61.25 | 0 | 61.25 | - | 4.288
FITA DE VEDACAO 18MM X 50M (LABOR) | M | '069512 | 0.5236 | 1 | 0.17 | 0 | 0.17 | - | 0.089
ADESIVO PARA TUBO DE PVC RIGIDO (LABOR) | KG | '069513 | 0.017914 | 1 | 64.58 | 0 | 64.58 | - | 1.157
SOLUCAO LIMPADORA PARA PVC RIGIDO (LABOR) | L | '069514 | 0.025965 | 1 | 73.41 | 0 | 73.41 | - | 1.906
ALIMENTACAO - HORISTA (COLETADO CAIXA - ENCARGOS COMPLEMENTARES) (SINAPI) | H | '00037370 | 14.0356 | 1 | 4.39 | 0 | 4.39 | - | 61.616
TRANSPORTE - HORISTA (COLETADO CAIXA - ENCARGOS COMPLEMENTARES) (SINAPI) | H | '00037371 | 14.0356 | 1 | 0.69 | 0 | 0.69 | - | 9.685
EXAMES - HORISTA (COLETADO CAIXA - ENCARGOS COMPLEMENTARES) (SINAPI) | H | '00037372 | 14.0356 | 1 | 1.34 | 0 | 1.34 | - | 18.808
SEGURO - HORISTA (COLETADO CAIXA - ENCARGOS COMPLEMENTARES) (SINAPI) | H | '00037373 | 14.0356 | 1 | 0.04 | 0 | 0.04 | - | 0.561
FERRAMENTAS - FAMILIA CARPINTEIRO DE FORMAS - HORISTA (ENCARGOS COMPLEMENTARES - COLETADO CAIXA) (SINAPI) | H | '00043459 | 1.9482 | 1 | 0.49 | 0 | 0.49 | - | 0.955
FERRAMENTAS - FAMILIA ELETRICISTA - HORISTA (ENCARGOS COMPLEMENTARES - COLETADO CAIXA) (SINAPI) | H | '00043460 | 1.1244 | 1 | 0.85 | 0 | 0.85 | - | 0.956
FERRAMENTAS - FAMILIA ENCANADOR - HORISTA (ENCARGOS COMPLEMENTARES - COLETADO CAIXA) (SINAPI) | H | '00043461 | 1.3093 | 1 | 0.31 | 0 | 0.31 | - | 0.406
FERRAMENTAS - FAMILIA PEDREIRO - HORISTA (ENCARGOS COMPLEMENTARES - COLETADO CAIXA) (SINAPI) | H | '00043465 | 0.40752 | 1 | 0.82 | 0 | 0.82 | - | 0.334
FERRAMENTAS - FAMILIA PINTOR - HORISTA (ENCARGOS COMPLEMENTARES - COLETADO CAIXA) (SINAPI) | H | '00043466 | 1.8656 | 1 | 1.97 | 0 | 1.97 | - | 3.675
FERRAMENTAS - FAMILIA SERVENTE - HORISTA (ENCARGOS COMPLEMENTARES - COLETADO CAIXA) (SINAPI) | H | '00043467 | 7.3806 | 1 | 0.61 | 0 | 0.61 | - | 4.502
EPI - FAMILIA CARPINTEIRO DE FORMAS - HORISTA (ENCARGOS COMPLEMENTARES - COLETADO CAIXA) (SINAPI) | H | '00043483 | 1.9482 | 1 | 1.43 | 0 | 1.43 | - | 2.786
EPI - FAMILIA ELETRICISTA - HORISTA (ENCARGOS COMPLEMENTARES - COLETADO CAIXA) (SINAPI) | H | '00043484 | 1.1244 | 1 | 1.2 | 0 | 1.2 | - | 1.349
EPI - FAMILIA ENCANADOR - HORISTA (ENCARGOS COMPLEMENTARES - COLETADO CAIXA) (SINAPI) | H | '00043485 | 1.3093 | 1 | 1.06 | 0 | 1.06 | - | 1.388
EPI - FAMILIA PEDREIRO - HORISTA (ENCARGOS COMPLEMENTARES - COLETADO CAIXA) (SINAPI) | H | '00043489 | 0.40752 | 1 | 1.24 | 0 | 1.24 | - | 0.505
EPI - FAMILIA PINTOR - HORISTA (ENCARGOS COMPLEMENTARES - COLETADO CAIXA) (SINAPI) | H | '00043490 | 1.8656 | 1 | 1.73 | 0 | 1.73 | - | 3.227
EPI - FAMILIA SERVENTE - HORISTA (ENCARGOS COMPLEMENTARES - COLETADO CAIXA) (SINAPI) | H | '00043491 | 7.3806 | 1 | 1.33 | 0 | 1.33 | - | 9.816
SubTotal: | [8 empty] | 659.16
EQUIPAMENTO | Unid | Código | Coefic. | C. Prod. | Pr. Prod. | Pr. Improd. | Pr. Unit. | Fator Ac. | Subtotal
BETONEIRA CAPACIDADE NOMINAL 400L, CAPACIDADE DE MISTURA 280L, MOTOR ELETRICO TRIFASICO 220/380V POTENCIA 2CV, SEM CARREGADOR (LABOR) | UN | '081115 | 5.1e-07 | 1 | 4614.5 | 0 | 4614.5 | - | 0.002
SubTotal: | [8 empty] | 0
RESUMO
DISCRIMINAÇÃO |  |  | TAXA(%) | VALORES
Mão-de-Obra(A) |  |  | 117.06 | 266.82
Materiais(B) |  |  |  | 659.16
Equipamentos(C) |  |  |  | 0
Produção da Equipe(D) |  |  |  | 1
Custo Horário Total(A+C) |  |  |  | 266.82
Custo Unitário da Execução[(A/D)+(C/D)] = E |  |  |  | 266.82
Custo Direto Total(B+E) |  |  |  | 925.98
Bonificações e Despesas Indiretas - BDI |  |  | 23.64 | 218.9
CUSTO UNITÁRIO (Adotado) |  |  |  | 1144.88
Orçamento: 1458101 - CONSTRUÇÃO DO PRÉDIO BÁSICO 3 - CCS
Órgão Cliente: UFES/SI |  |  | Órgão Gerente: UFES/SI |  |  | Data Base: Junho/2024
Planilha: 1 - BLOCO 1
Item: 020103 - Barracão para almoxarifado área de 10.90m2, de chapa de compensado de 12mm e pontalete 8x8cm, piso cimentado e cobertura de telhas de fibrocimento de 6mm, incl. ponto de luz, conf. projeto (1 utilização) | [6 empty] | Unidade: m2
Base: LABOR/SINAPI/PU-UFES |  | Código Base: '020702 |  | Fonte: LABOR |  |  | Versão: 73
MÃO DE OBRA | Unid | Código | Coefic. | C. Prod. | Pr. Prod. | Pr. Improd. | Pr. Unit. | Fator Ac. | Subtotal
CARPINTEIRO DE ESQUADRIAS (HORISTA) (SINAPI) | H | '00001214 | 1.5274 | 1 | 10.73 | 0 | 23.29 | - | 35.572
ELETRICISTA (HORISTA) (SINAPI) | H | '00002436 | 0.717 | 1 | 11.77 | 0 | 25.55 | - | 18.319
PINTOR (HORISTA) (SINAPI) | H | '00004783 | 2.1843 | 1 | 10.31 | 0 | 22.38 | - | 48.886
SERVENTE DE OBRAS (HORISTA) (SINAPI) | H | '00006111 | 4.7356 | 1 | 6.89 | 0 | 14.96 | - | 70.845
TELHADOR / TELHADISTA (HORISTA) (SINAPI) | H | '00012869 | 0.31902 | 1 | 10.6 | 0 | 23.01 | - | 7.341
SubTotal: | [8 empty] | 180.96
MATERIAL | Unid | Código | Coefic. | C. Prod. | Pr. Prod. | Pr. Improd. | Pr. Unit. | Fator Ac. | Subtotal
AREIA LAVADA MEDIA (LABOR) | M3 | '020503 | 0.0354 | 1 | 136.67 | 0 | 136.67 | - | 4.838
CAL HIDRATADO P/ ARGAMASSA CH III (LABOR) | KG | '020505 | 1.32 | 1 | 0.87 | 0 | 0.87 | - | 1.148
CIMENTO PORTLAND CP III - 40 (LABOR) | KG | '020508 | 5.1 | 1 | 0.55 | 0 | 0.55 | - | 2.805
BRITA 3 (LABOR) | M3 | '020519 | 0.06 | 1 | 167.92 | 0 | 167.92 | - | 10.075
PONTALETE DE MADEIRA BRUTA DE 3ª 8.0 X 8.0 CM (LABOR) | M | '021009 | 6.71 | 1 | 8.67 | 0 | 8.67 | - | 58.176
CHAPA COMPENSADA RESINADA ESP. 12MM (LABOR) | M2 | '021032 | 3.82 | 1 | 36.82 | 0 | 36.82 | - | 140.652
TELHA FIBROCIMENTO ONDULADA DE 6MM (LABOR) | M2 | '025513 | 1.564 | 1 | 28.63 | 0 | 28.63 | - | 44.777
CONJUNTO VEDACAO ELASTICA (LABOR) | UN | '026503 | 1.9312 | 1 | 0.91 | 0 | 0.91 | - | 1.757
PARAFUSO GALVANIZADO P/ TELHA (FIXAÇÃO EM MADEIRA), 5/16? X 110MM (LABOR) | UN | '026517 | 1.9312 | 1 | 1.8 | 0 | 1.8 | - | 3.476
BUCHA PLASTICA COM PARAFUSO - 8MM (LABOR) | UN | '026548 | 1.1 | 1 | 0.44 | 0 | 0.44 | - | 0.484
PREGO - PRECO MEDIO DAS BITOLAS (LABOR) | KG | '026560 | 0.196 | 1 | 15.76 | 0 | 15.76 | - | 3.089
TARGETA FIO REDONDO 2" (LABOR) | UN | '031516 | 0.18 | 1 | 4.5 | 0 | 4.5 | - | 0.81
CADEADO 40MM (LABOR) | UN | '031519 | 0.18 | 1 | 37.18 | 0 | 37.18 | - | 6.692
PORTA CADEADO PARA CADEADO DE 40MM (LABOR) | UN | '031571 | 0.18 | 1 | 12.12 | 0 | 12.12 | - | 2.182
DOBRADICA DE FERRO ZINCADO DE 3" X 2 1/2" (LABOR) | UN | '031584 | 0.64 | 1 | 13.2 | 0 | 13.2 | - | 8.448
ESMALTE SINTETICO BRANCO FOSCO - LINHA PREMIUM (LABOR) | L | '037502 | 1.5664 | 1 | 43.35 | 0 | 43.35 | - | 67.903
AGUARRAS MINERAL (LABOR) | L | '038001 | 0.3916 | 1 | 16.71 | 0 | 16.71 | - | 6.544
ELETRODUTO DE PVC RIGIDO 3/4" - ROSCAVEL SEM LUVA (LABOR) | M | '042502 | 1.518 | 1 | 3.83 | 0 | 3.83 | - | 5.814
CURVA DE PVC RIGIDO PARA ELETRODUTO DE 3/4" (LABOR) | UN | '042511 | 0.37 | 1 | 4.89 | 0 | 4.89 | - | 1.809
LUVA DE PVC RIGIDO PARA ELETRODUTO 3/4" (LABOR) | UN | '042521 | 0.74 | 1 | 1.94 | 0 | 1.94 | - | 1.436
CABO FLEX ISOL. TERMOPLAST. 750V - 2,50 MM2 - 70º (LABOR) | M | '043005 | 3.06 | 1 | 2.21 | 0 | 2.21 | - | 6.763
CAIXA PVC 4 X 2" - IP40 - TIGRE OU EQUIVALENTE (LABOR) | UN | '045104 | 0.28 | 1 | 2.48 | 0 | 2.48 | - | 0.694
INTERRUPTOR (MODULO) 1 TECLA SIMPLES 10A/250V S/ ESPELHO (LABOR) | UN | '045501 | 0.091 | 1 | 15.62 | 0 | 15.62 | - | 1.421
TOMADA (MODULO) PAD BRAS 2 P+T 20A/250V NBR 14136 S/ ESPELH (LABOR) | UN | '045519 | 0.091 | 1 | 22.43 | 0 | 22.43 | - | 2.041
TOMADA (MODULO) PAD BRAS 2 P+T 10A/250V NBR 14136 S/ ESPELH (LABOR) | UN | '045520 | 0.091 | 1 | 20.48 | 0 | 20.48 | - | 1.864
ESPELHO 4X2", LINHA BRANCA (LABOR) | UN | '045525 | 0.273 | 1 | 7.12 | 0 | 7.12 | - | 1.944
LAMPADA LED BIVOLT BULBO E27 9W - LUZ BRANCA - FORMATO TRADICIONAL (LABOR) | UN | '046504 | 0.091 | 1 | 7.42 | 0 | 7.42 | - | 0.675
BUCHA DE ALUMINIO FUNDIDO 3/4" C/ ROSCA BSP- WETZEL OU EQUIVALENTE (LABOR) | UN | '048502 | 0.27 | 1 | 1.4 | 0 | 1.4 | - | 0.378
ARRUELA DE ALUMINIO FUNDIDO 3/4" - WETZEL OU EQUIVALENTE (LABOR) | UN | '048516 | 0.27 | 1 | 0.7 | 0 | 0.7 | - | 0.189
ABRACADEIRA EM ACO GALV. P/ AMARRACAO DE ELETRODUTOS, TIPO "U" SIMPLES - 3/4" (LABOR) | UN | '048534 | 0.55 | 1 | 0.68 | 0 | 0.68 | - | 0.374
BOCAL PORCELANA C/ ROSCA P/ LAMPADA INCANDESCENTE (LABOR) | UN | '049505 | 0.091 | 1 | 2.77 | 0 | 2.77 | - | 0.252
ALIMENTACAO - HORISTA (COLETADO CAIXA - ENCARGOS COMPLEMENTARES) (SINAPI) | H | '00037370 | 9.3085 | 1 | 4.39 | 0 | 4.39 | - | 40.864
TRANSPORTE - HORISTA (COLETADO CAIXA - ENCARGOS COMPLEMENTARES) (SINAPI) | H | '00037371 | 9.3085 | 1 | 0.69 | 0 | 0.69 | - | 6.423
EXAMES - HORISTA (COLETADO CAIXA - ENCARGOS COMPLEMENTARES) (SINAPI) | H | '00037372 | 9.3085 | 1 | 1.34 | 0 | 1.34 | - | 12.473
SEGURO - HORISTA (COLETADO CAIXA - ENCARGOS COMPLEMENTARES) (SINAPI) | H | '00037373 | 9.3085 | 1 | 0.04 | 0 | 0.04 | - | 0.372
FERRAMENTAS - FAMILIA CARPINTEIRO DE FORMAS - HORISTA (ENCARGOS COMPLEMENTARES - COLETADO CAIXA) (SINAPI) | H | '00043459 | 1.8215 | 1 | 0.49 | 0 | 0.49 | - | 0.893
FERRAMENTAS - FAMILIA ELETRICISTA - HORISTA (ENCARGOS COMPLEMENTARES - COLETADO CAIXA) (SINAPI) | H | '00043460 | 0.69217 | 1 | 0.85 | 0 | 0.85 | - | 0.588
FERRAMENTAS - FAMILIA PINTOR - HORISTA (ENCARGOS COMPLEMENTARES - COLETADO CAIXA) (SINAPI) | H | '00043466 | 2.1538 | 1 | 1.97 | 0 | 1.97 | - | 4.243
FERRAMENTAS - FAMILIA SERVENTE - HORISTA (ENCARGOS COMPLEMENTARES - COLETADO CAIXA) (SINAPI) | H | '00043467 | 4.641 | 1 | 0.61 | 0 | 0.61 | - | 2.831
EPI - FAMILIA CARPINTEIRO DE FORMAS - HORISTA (ENCARGOS COMPLEMENTARES - COLETADO CAIXA) (SINAPI) | H | '00043483 | 1.8215 | 1 | 1.43 | 0 | 1.43 | - | 2.605
EPI - FAMILIA ELETRICISTA - HORISTA (ENCARGOS COMPLEMENTARES - COLETADO CAIXA) (SINAPI) | H | '00043484 | 0.69217 | 1 | 1.2 | 0 | 1.2 | - | 0.831
EPI - FAMILIA PINTOR - HORISTA (ENCARGOS COMPLEMENTARES - COLETADO CAIXA) (SINAPI) | H | '00043490 | 2.1538 | 1 | 1.73 | 0 | 1.73 | - | 3.726
EPI - FAMILIA SERVENTE - HORISTA (ENCARGOS COMPLEMENTARES - COLETADO CAIXA) (SINAPI) | H | '00043491 | 4.641 | 1 | 1.33 | 0 | 1.33 | - | 6.173
SubTotal: | [8 empty] | 471.53
RESUMO
DISCRIMINAÇÃO |  |  | TAXA(%) | VALORES
Mão-de-Obra(A) |  |  | 117.06 | 180.96
Materiais(B) |  |  |  | 471.53
Equipamentos(C) |  |  |  | 0
Produção da Equipe(D) |  |  |  | 1
Custo Horário Total(A+C) |  |  |  | 180.96
Custo Unitário da Execução[(A/D)+(C/D)] = E |  |  |  | 180.96
Custo Direto Total(B+E) |  |  |  | 652.49
Bonificações e Despesas Indiretas - BDI |  |  | 23.64 | 154.25
CUSTO UNITÁRIO (Adotado) |  |  |  | 806.74
Orçamento: 1458101 - CONSTRUÇÃO DO PRÉDIO BÁSICO 3 - CCS
Órgão Cliente: UFES/SI |  |  | Órgão Gerente: UFES/SI |  |  | Data Base: Junho/2024
Planilha: 1 - BLOCO 1
Item: 020104 - Refeitório com paredes de chapa de compens. 12mm e pontaletes 8x8cm, piso ciment. e cob. de telhas fibroc. 6mm, incl. ponto de luz e cx. de inspeção (cons. 1.21 m2/func./turno), conf. projeto (1 utilização) | [6 empty] | Unidade: m2
Base: LABOR/SINAPI/PU-UFES |  | Código Base: '020704 |  | Fonte: LABOR |  |  | Versão: 74
MÃO DE OBRA | Unid | Código | Coefic. | C. Prod. | Pr. Prod. | Pr. Improd. | Pr. Unit. | Fator Ac. | Subtotal
ARMADOR (HORISTA) (SINAPI) | H | '00000378 | 0.0047167 | 1 | 10.23 | 0 | 22.21 | - | 0.105
CARPINTEIRO DE ESQUADRIAS (HORISTA) (SINAPI) | H | '00001214 | 1.0803 | 1 | 10.73 | 0 | 23.29 | - | 25.16
ELETRICISTA (HORISTA) (SINAPI) | H | '00002436 | 0.43195 | 1 | 11.77 | 0 | 25.55 | - | 11.036
ENCANADOR OU BOMBEIRO HIDRAULICO (HORISTA) (SINAPI) | H | '00002696 | 0.30002 | 1 | 9.31 | 0 | 20.21 | - | 6.063
PEDREIRO (HORISTA) (SINAPI) | H | '00004750 | 0.20002 | 1 | 10.23 | 0 | 22.21 | - | 4.442
PINTOR (HORISTA) (SINAPI) | H | '00004783 | 1.187 | 1 | 10.31 | 0 | 22.38 | - | 26.565
SERVENTE DE OBRAS (HORISTA) (SINAPI) | H | '00006111 | 4.1724 | 1 | 6.89 | 0 | 14.96 | - | 62.419
TELHADOR / TELHADISTA (HORISTA) (SINAPI) | H | '00012869 | 0.31902 | 1 | 10.6 | 0 | 23.01 | - | 7.341
SubTotal: | [8 empty] | 143.13
MATERIAL | Unid | Código | Coefic. | C. Prod. | Pr. Prod. | Pr. Improd. | Pr. Unit. | Fator Ac. | Subtotal
AREIA LAVADA MEDIA (LABOR) | M3 | '020503 | 0.041625 | 1 | 136.67 | 0 | 136.67 | - | 5.689
CAL HIDRATADO P/ ARGAMASSA CH III (LABOR) | KG | '020505 | 1.5041 | 1 | 0.87 | 0 | 0.87 | - | 1.309
CIMENTO PORTLAND CP III - 40 (LABOR) | KG | '020508 | 6.7358 | 1 | 0.55 | 0 | 0.55 | - | 3.705
BRITA 1 (LABOR) | M3 | '020517 | 0.000662 | 1 | 167.92 | 0 | 167.92 | - | 0.111
BRITA 2 (LABOR) | M3 | '020518 | 0.001547 | 1 | 167.92 | 0 | 167.92 | - | 0.26
BRITA 3 (LABOR) | M3 | '020519 | 0.066 | 1 | 167.92 | 0 | 167.92 | - | 11.083
PECA EM MADEIRA 7 X 2 CM (BRUTA) (LABOR) | M | '020977 | 1.646 | 1 | 6.42 | 0 | 6.42 | - | 10.567
SARRAFO DE MADEIRA PINUS 10 X 2.5CM (LABOR) | M | '020985 | 0.00238 | 1 | 5.26 | 0 | 5.26 | - | 0.013
TABUA DE MADEIRA PINUS 30 X 2.5 CM (TAIPA DE 1ª) (LABOR) | M2 | '020987 | 0.423 | 1 | 51.14 | 0 | 51.14 | - | 21.632
TABUA DE MADEIRA PINUS 30 X 2.5 CM (LABOR) | M | '020988 | 0.00476 | 1 | 14.32 | 0 | 14.32 | - | 0.068
PONTALETE DE MADEIRA BRUTA DE 3ª 8.0 X 8.0 CM (LABOR) | M | '021009 | 6.103 | 1 | 8.67 | 0 | 8.67 | - | 52.913
CHAPA COMPENSADA RESINADA ESP. 12MM (LABOR) | M2 | '021032 | 1.8 | 1 | 36.82 | 0 | 36.82 | - | 66.276
ACO CA-50 DE 8.0MM (LABOR) | KG | '021517 | 0.067057 | 1 | 6.93 | 0 | 6.93 | - | 0.465
BLOCO DE CONCRETO 9 X 19 X 39CM - VEDACAO (LABOR) | UN | '022502 | 1.25 | 1 | 2.88 | 0 | 2.88 | - | 3.6
BLOCO CERÂMICO 08 FUROS 09X19X19CM - DA FABRICA (LABOR) | UN | '022586 | 0.45 | 1 | 0.84 | 0 | 0.84 | - | 0.378
ADITIVO IMPERMEABILIZANTE PEGA NORMAL P/ ARGAMASSA E CONCRETO - SIKA 1, VEDACIT PRO OU EQUIVALENTE (LABOR) | KG | '024015 | 0.0408 | 1 | 9.05 | 0 | 9.05 | - | 0.369
TELHA FIBROCIMENTO ONDULADA DE 6MM (LABOR) | M2 | '025513 | 1.564 | 1 | 28.63 | 0 | 28.63 | - | 44.777
CONJUNTO VEDACAO ELASTICA (LABOR) | UN | '026503 | 1.9312 | 1 | 0.91 | 0 | 0.91 | - | 1.757
PARAFUSO GALVANIZADO P/ TELHA (FIXAÇÃO EM MADEIRA), 5/16? X 110MM (LABOR) | UN | '026517 | 1.9312 | 1 | 1.8 | 0 | 1.8 | - | 3.476
BUCHA PLASTICA COM PARAFUSO - 8MM (LABOR) | UN | '026548 | 0.42 | 1 | 0.44 | 0 | 0.44 | - | 0.185
BUCHA PLASTICA 8MM (LABOR) | UN | '026549 | 0.068 | 1 | 0.18 | 0 | 0.18 | - | 0.012
CONJUNTO PARAFUSO ACO INOX 304 ROSCA SOBERBA 7,2MM PARA FIXACAO DE BACIA/MICTORIOS (LABOR) | UN | '026550 | 0.068 | 1 | 13 | 0 | 13 | - | 0.884
PREGO - PRECO MEDIO DAS BITOLAS (LABOR) | KG | '026560 | 0.151 | 1 | 15.76 | 0 | 15.76 | - | 2.38
PREGO 18X27 (LABOR) | KG | '026569 | 0.000714 | 1 | 14.83 | 0 | 14.83 | - | 0.011
ARAME RECOZIDO N.18 BWG (LABOR) | KG | '027010 | 0.002332 | 1 | 13.7 | 0 | 13.7 | - | 0.032
DESMOLDANTE PARA FORMAS (LABOR) | L | '028008 | 0.003808 | 1 | 19.83 | 0 | 19.83 | - | 0.076
ESMALTE SINTETICO BRANCO FOSCO - LINHA PREMIUM (LABOR) | L | '037502 | 0.8512 | 1 | 43.35 | 0 | 43.35 | - | 36.9
AGUARRAS MINERAL (LABOR) | L | '038001 | 0.2128 | 1 | 16.71 | 0 | 16.71 | - | 3.556
ELETRODUTO DE PVC RIGIDO 3/4" - ROSCAVEL SEM LUVA (LABOR) | M | '042502 | 0.726 | 1 | 3.83 | 0 | 3.83 | - | 2.781
CURVA DE PVC RIGIDO PARA ELETRODUTO DE 3/4" (LABOR) | UN | '042511 | 0.14 | 1 | 4.89 | 0 | 4.89 | - | 0.685
LUVA DE PVC RIGIDO PARA ELETRODUTO 3/4" (LABOR) | UN | '042521 | 0.28 | 1 | 1.94 | 0 | 1.94 | - | 0.543
CABO FLEX ISOL. TERMOPLAST. 750V - 2,50 MM2 - 70º (LABOR) | M | '043005 | 0.4182 | 1 | 2.21 | 0 | 2.21 | - | 0.924
CABO FLEX ISOL. TERMOPLAST. 750V - 4,00 MM2 - 70º (LABOR) | M | '043006 | 1.7034 | 1 | 4.03 | 0 | 4.03 | - | 6.865
CAIXA PVC 4 X 2" - IP40 - TIGRE OU EQUIVALENTE (LABOR) | UN | '045104 | 0.1 | 1 | 2.48 | 0 | 2.48 | - | 0.248
INTERRUPTOR (MODULO) 1 TECLA SIMPLES 10A/250V S/ ESPELHO (LABOR) | UN | '045501 | 0.034 | 1 | 15.62 | 0 | 15.62 | - | 0.531
TOMADA (MODULO) PAD BRAS 2 P+T 20A/250V NBR 14136 S/ ESPELH (LABOR) | UN | '045519 | 0.069 | 1 | 22.43 | 0 | 22.43 | - | 1.548
ESPELHO 4X2", LINHA BRANCA (LABOR) | UN | '045525 | 0.103 | 1 | 7.12 | 0 | 7.12 | - | 0.733
LAMPADA LED BIVOLT BULBO E27 9W - LUZ BRANCA - FORMATO TRADICIONAL (LABOR) | UN | '046504 | 0.1 | 1 | 7.42 | 0 | 7.42 | - | 0.742
BUCHA DE ALUMINIO FUNDIDO 3/4" C/ ROSCA BSP- WETZEL OU EQUIVALENTE (LABOR) | UN | '048502 | 0.13 | 1 | 1.4 | 0 | 1.4 | - | 0.182
ARRUELA DE ALUMINIO FUNDIDO 3/4" - WETZEL OU EQUIVALENTE (LABOR) | UN | '048516 | 0.13 | 1 | 0.7 | 0 | 0.7 | - | 0.091
ABRACADEIRA EM ACO GALV. P/ AMARRACAO DE ELETRODUTOS, TIPO "U" SIMPLES - 3/4" (LABOR) | UN | '048534 | 0.21 | 1 | 0.68 | 0 | 0.68 | - | 0.143
BOCAL PORCELANA C/ ROSCA P/ LAMPADA INCANDESCENTE (LABOR) | UN | '049505 | 0.1 | 1 | 2.77 | 0 | 2.77 | - | 0.277
CONSUMO DE ENERGIA ELETRICA COMERCIAL, BAIXA TENSAO CONSUMO ATE 100KWH, INCLUIDO ICMS, PIS/PASEP E CONFINS (LABOR) | KWH | '049967 | 0.002245 | 1 | 0.88 | 0 | 0.88 | - | 0.002
JOELHO DE REDUCAO 90 PVC SOLDAVEL DE 32X25MM (LABOR) | UN | '062187 | 0.034 | 1 | 6.68 | 0 | 6.68 | - | 0.227
TUBO DE PVC SOLDAVEL MARROM 25MM (AGUA FRIA) - TIGRE, AMANCO OU EQUIVALENTE (LABOR) | M | '062502 | 0.4646 | 1 | 6.03 | 0 | 6.03 | - | 2.802
JOELHO 90 DE PVC SOLDAVEL DE 25MM (LABOR) | UN | '062511 | 0.1 | 1 | 1.13 | 0 | 1.13 | - | 0.113
TE DE PVC SOLDAVEL DE 25MM (LABOR) | UN | '062520 | 0.034 | 1 | 2.63 | 0 | 2.63 | - | 0.089
TUBO DE ESGOTO PRIMARIO DE PVC BRANCO SERIE NORMAL(1.1/2") - 40MM - TIGRE, AMANCO OU EQUIVALENTE (LABOR) | M | '062530 | 0.19695 | 1 | 6.87 | 0 | 6.87 | - | 1.353
JOELHO 90 DE PVC P/ ESGOTO DE 40MM (LABOR) | UN | '062540 | 0.14 | 1 | 2.35 | 0 | 2.35 | - | 0.329
TE 90° PVC RIGIDO P/ ESGOTO DE 40MM (1 1/2") (LABOR) | UN | '062544 | 0.034 | 1 | 4.59 | 0 | 4.59 | - | 0.156
VALVULA DE PVC 1" PARA LAVATORIO C/ UNHO (LABOR) | UN | '064006 | 0.034 | 1 | 10.99 | 0 | 10.99 | - | 0.374
SIFAO DE PVC RIGIDO TIPO COPO 1" X 1 1/2" (LABOR) | UN | '064507 | 0.034 | 1 | 18.49 | 0 | 18.49 | - | 0.629
PIA EM MARMORITE P/COZINHA DIM. 1.20 X 0.60 M (LABOR) | UN | '065598 | 0.034 | 1 | 255.39 | 0 | 255.39 | - | 8.683
RALO SIFONADO 10X10CM C/ GRELHA QUADRADA PVC (LABOR) | UN | '067552 | 0.034 | 1 | 23.77 | 0 | 23.77 | - | 0.808
ENGATE FLEXIVEL EM PVC 1/2" X 30CM (LABOR) | UN | '069505 | 0.034 | 1 | 8.92 | 0 | 8.92 | - | 0.303
FITA DE VEDACAO 18MM X 50M (LABOR) | M | '069512 | 0.04964 | 1 | 0.17 | 0 | 0.17 | - | 0.008
ADESIVO PARA TUBO DE PVC RIGIDO (LABOR) | KG | '069513 | 0.004261 | 1 | 64.58 | 0 | 64.58 | - | 0.275
SOLUCAO LIMPADORA PARA PVC RIGIDO (LABOR) | L | '069514 | 0.004878 | 1 | 73.41 | 0 | 73.41 | - | 0.358
ALIMENTACAO - HORISTA (COLETADO CAIXA - ENCARGOS COMPLEMENTARES) (SINAPI) | H | '00037370 | 7.5527 | 1 | 4.39 | 0 | 4.39 | - | 33.157
TRANSPORTE - HORISTA (COLETADO CAIXA - ENCARGOS COMPLEMENTARES) (SINAPI) | H | '00037371 | 7.5527 | 1 | 0.69 | 0 | 0.69 | - | 5.211
EXAMES - HORISTA (COLETADO CAIXA - ENCARGOS COMPLEMENTARES) (SINAPI) | H | '00037372 | 7.5527 | 1 | 1.34 | 0 | 1.34 | - | 10.121
SEGURO - HORISTA (COLETADO CAIXA - ENCARGOS COMPLEMENTARES) (SINAPI) | H | '00037373 | 7.5527 | 1 | 0.04 | 0 | 0.04 | - | 0.302
FERRAMENTAS - FAMILIA CARPINTEIRO DE FORMAS - HORISTA (ENCARGOS COMPLEMENTARES - COLETADO CAIXA) (SINAPI) | H | '00043459 | 1.3807 | 1 | 0.49 | 0 | 0.49 | - | 0.677
FERRAMENTAS - FAMILIA ELETRICISTA - HORISTA (ENCARGOS COMPLEMENTARES - COLETADO CAIXA) (SINAPI) | H | '00043460 | 0.417 | 1 | 0.85 | 0 | 0.85 | - | 0.354
FERRAMENTAS - FAMILIA ENCANADOR - HORISTA (ENCARGOS COMPLEMENTARES - COLETADO CAIXA) (SINAPI) | H | '00043461 | 0.29492 | 1 | 0.31 | 0 | 0.31 | - | 0.091
FERRAMENTAS - FAMILIA PEDREIRO - HORISTA (ENCARGOS COMPLEMENTARES - COLETADO CAIXA) (SINAPI) | H | '00043465 | 0.20069 | 1 | 0.82 | 0 | 0.82 | - | 0.165
FERRAMENTAS - FAMILIA PINTOR - HORISTA (ENCARGOS COMPLEMENTARES - COLETADO CAIXA) (SINAPI) | H | '00043466 | 1.1704 | 1 | 1.97 | 0 | 1.97 | - | 2.306
FERRAMENTAS - FAMILIA SERVENTE - HORISTA (ENCARGOS COMPLEMENTARES - COLETADO CAIXA) (SINAPI) | H | '00043467 | 4.089 | 1 | 0.61 | 0 | 0.61 | - | 2.494
EPI - FAMILIA CARPINTEIRO DE FORMAS - HORISTA (ENCARGOS COMPLEMENTARES - COLETADO CAIXA) (SINAPI) | H | '00043483 | 1.3807 | 1 | 1.43 | 0 | 1.43 | - | 1.974
EPI - FAMILIA ELETRICISTA - HORISTA (ENCARGOS COMPLEMENTARES - COLETADO CAIXA) (SINAPI) | H | '00043484 | 0.417 | 1 | 1.2 | 0 | 1.2 | - | 0.5
EPI - FAMILIA ENCANADOR - HORISTA (ENCARGOS COMPLEMENTARES - COLETADO CAIXA) (SINAPI) | H | '00043485 | 0.29492 | 1 | 1.06 | 0 | 1.06 | - | 0.313
EPI - FAMILIA PEDREIRO - HORISTA (ENCARGOS COMPLEMENTARES - COLETADO CAIXA) (SINAPI) | H | '00043489 | 0.20069 | 1 | 1.24 | 0 | 1.24 | - | 0.249
EPI - FAMILIA PINTOR - HORISTA (ENCARGOS COMPLEMENTARES - COLETADO CAIXA) (SINAPI) | H | '00043490 | 1.1704 | 1 | 1.73 | 0 | 1.73 | - | 2.025
EPI - FAMILIA SERVENTE - HORISTA (ENCARGOS COMPLEMENTARES - COLETADO CAIXA) (SINAPI) | H | '00043491 | 4.089 | 1 | 1.33 | 0 | 1.33 | - | 5.438
SubTotal: | [8 empty] | 370.66
EQUIPAMENTO | Unid | Código | Coefic. | C. Prod. | Pr. Prod. | Pr. Improd. | Pr. Unit. | Fator Ac. | Subtotal
BETONEIRA CAPACIDADE NOMINAL 400L, CAPACIDADE DE MISTURA 280L, MOTOR ELETRICO TRIFASICO 220/380V POTENCIA 2CV, SEM CARREGADOR (LABOR) | UN | '081115 | 2.5e-07 | 1 | 4614.5 | 0 | 4614.5 | - | 0.001
SubTotal: | [8 empty] | 0
RESUMO
DISCRIMINAÇÃO |  |  | TAXA(%) | VALORES
Mão-de-Obra(A) |  |  | 117.06 | 143.13
Materiais(B) |  |  |  | 370.66
Equipamentos(C) |  |  |  | 0
Produção da Equipe(D) |  |  |  | 1
Custo Horário Total(A+C) |  |  |  | 143.13
Custo Unitário da Execução[(A/D)+(C/D)] = E |  |  |  | 143.13
Custo Direto Total(B+E) |  |  |  | 513.79
Bonificações e Despesas Indiretas - BDI |  |  | 23.64 | 121.46
CUSTO UNITÁRIO (Adotado) |  |  |  | 635.25
Orçamento: 1458101 - CONSTRUÇÃO DO PRÉDIO BÁSICO 3 - CCS
Órgão Cliente: UFES/SI |  |  | Órgão Gerente: UFES/SI |  |  | Data Base: Junho/2024
Planilha: 1 - BLOCO 1
Item: 020105 - Tapume com telha metálica. af_03/2024 | [6 empty] | Unidade: m2
Base: SINAPI |  | Código Base: '98459 |  | Fonte: SINAPI |  |  | Versão: 52
MÃO DE OBRA | Unid | Código | Coefic. | C. Prod. | Pr. Prod. | Pr. Improd. | Pr. Unit. | Fator Ac. | Subtotal
CARPINTEIRO DE FORMAS OU OFICIAL (HORISTA) (SINAPI) | H | '00001213 | 0.74476 | 1 | 10.73 | 0 | 23.29 | - | 17.345
OPERADOR DE MAQUINAS E TRATORES DIVERSOS - TERRAPLANAGEM (HORISTA) (SINAPI) | H | '00004230 | 0.033438 | 1 | 13.73 | 0 | 29.8 | - | 0.997
SERVENTE DE OBRAS (HORISTA) (SINAPI) | H | '00006111 | 0.03928 | 1 | 6.89 | 0 | 14.96 | - | 0.588
CARPINTEIRO AUXILIAR (HORISTA) (SINAPI) | H | '00006117 | 0.50036 | 1 | 7.81 | 0 | 16.95 | - | 8.481
SubTotal: | [8 empty] | 27.41
MATERIAL | Unid | Código | Coefic. | C. Prod. | Pr. Prod. | Pr. Improd. | Pr. Unit. | Fator Ac. | Subtotal
AREIA MEDIA - POSTO JAZIDA/FORNECEDOR (RETIRADO NA JAZIDA, SEM TRANSPORTE) (SINAPI) | M3 | '00000370 | 0.0052082 | 1 | 83.34 | 0 | 83.34 | - | 0.434
CIMENTO PORTLAND COMPOSTO CP II-32 (SINAPI) | KG | '00001379 | 1.3355 | 1 | 0.68 | 0 | 0.68 | - | 0.908
ENERGIA ELETRICA ATE 2000 KWH INDUSTRIAL, SEM DEMANDA (SINAPI) | KWH | '00002705 | 0.008976 | 1 | 0.86 | 0 | 0.86 | - | 0.008
PONTALETE *7,5 X 7,5* CM EM PINUS, MISTA OU EQUIVALENTE DA REGIAO - BRUTA (SINAPI) | M | '00004491 | 1.2273 | 1 | 7.64 | 0 | 7.64 | - | 9.377
PEDRA BRITADA N. 1 (9,5 A 19 MM) POSTO PEDREIRA/FORNECEDOR, SEM FRETE (SINAPI) | M3 | '00004721 | 0.0036423 | 1 | 139.26 | 0 | 139.26 | - | 0.507
PREGO DE ACO POLIDO COM CABECA 18 X 27 (2 1/2 X 10) (SINAPI) | KG | '00005061 | 0.068 | 1 | 19.68 | 0 | 19.68 | - | 1.338
TABUA *2,5 X 15 CM EM PINUS, MISTA OU EQUIVALENTE DA REGIAO - BRUTA (SINAPI) | M | '00006194 | 2 | 1 | 5.45 | 0 | 5.45 | - | 10.9
TELHA TRAPEZOIDAL EM ACO ZINCADO, SEM PINTURA, ALTURA DE APROXIMADAMENTE 40 MM, ESPESSURA DE 0,50 MM E LARGURA UTIL DE 980 MM (SINAPI) | M2 | '00007243 | 0.5853 | 1 | 44.41 | 0 | 44.41 | - | 25.993
SERRA CIRCULAR DE BANCADA COM MOTOR ELETRICO, POTENCIA DE *1600* W, PARA DISCO DE DIAMETRO DE 10" (250 MM) (SINAPI) | UN | '00014618 | 3.2e-06 | 1 | 1503.22 | 0 | 1503.22 | - | 0.005
ALIMENTACAO - HORISTA (COLETADO CAIXA - ENCARGOS COMPLEMENTARES) (SINAPI) | H | '00037370 | 1.2983 | 1 | 4.39 | 0 | 4.39 | - | 5.7
TRANSPORTE - HORISTA (COLETADO CAIXA - ENCARGOS COMPLEMENTARES) (SINAPI) | H | '00037371 | 1.2983 | 1 | 0.69 | 0 | 0.69 | - | 0.895
EXAMES - HORISTA (COLETADO CAIXA - ENCARGOS COMPLEMENTARES) (SINAPI) | H | '00037372 | 1.2983 | 1 | 1.34 | 0 | 1.34 | - | 1.739
SEGURO - HORISTA (COLETADO CAIXA - ENCARGOS COMPLEMENTARES) (SINAPI) | H | '00037373 | 1.2983 | 1 | 0.04 | 0 | 0.04 | - | 0.052
FERRAMENTAS - FAMILIA CARPINTEIRO DE FORMAS - HORISTA (ENCARGOS COMPLEMENTARES - COLETADO CAIXA) (SINAPI) | H | '00043459 | 1.227 | 1 | 0.49 | 0 | 0.49 | - | 0.601
FERRAMENTAS - FAMILIA OPERADOR ESCAVADEIRA - HORISTA (ENCARGOS COMPLEMENTARES - COLETADO CAIXA) (SINAPI) | H | '00043464 | 0.033 | 1 | 0.01 | 0 | 0.01 | - | 0
FERRAMENTAS - FAMILIA SERVENTE - HORISTA (ENCARGOS COMPLEMENTARES - COLETADO CAIXA) (SINAPI) | H | '00043467 | 0.038343 | 1 | 0.61 | 0 | 0.61 | - | 0.023
EPI - FAMILIA CARPINTEIRO DE FORMAS - HORISTA (ENCARGOS COMPLEMENTARES - COLETADO CAIXA) (SINAPI) | H | '00043483 | 1.227 | 1 | 1.43 | 0 | 1.43 | - | 1.755
EPI - FAMILIA OPERADOR ESCAVADEIRA - HORISTA (ENCARGOS COMPLEMENTARES - COLETADO CAIXA) (SINAPI) | H | '00043488 | 0.033 | 1 | 0.86 | 0 | 0.86 | - | 0.029
EPI - FAMILIA SERVENTE - HORISTA (ENCARGOS COMPLEMENTARES - COLETADO CAIXA) (SINAPI) | H | '00043491 | 0.038343 | 1 | 1.33 | 0 | 1.33 | - | 0.051
SubTotal: | [8 empty] | 60.32
RESUMO
DISCRIMINAÇÃO |  |  | TAXA(%) | VALORES
Mão-de-Obra(A) |  |  | 117.06 | 27.41
Materiais(B) |  |  |  | 60.3
Equipamentos(C) |  |  |  | 0
Produção da Equipe(D) |  |  |  | 1
Custo Horário Total(A+C) |  |  |  | 27.41
Custo Unitário da Execução[(A/D)+(C/D)] = E |  |  |  | 27.41
Custo Direto Total(B+E) |  |  |  | 87.71
Bonificações e Despesas Indiretas - BDI |  |  | 23.64 | 20.73
CUSTO UNITÁRIO (Adotado) |  |  |  | 108.44
Orçamento: 1458101 - CONSTRUÇÃO DO PRÉDIO BÁSICO 3 - CCS
Órgão Cliente: UFES/SI |  |  | Órgão Gerente: UFES/SI |  |  | Data Base: Junho/2024
Planilha: 1 - BLOCO 1
Item: 020106 - Galpão para serraria e carpintaria área 12.00m2, em peça de madeira 8x8cm e contraventamento de 5x7cm, cobertura de telha de fibroc. de 6mm, inclusive ponto e cabo de alimentação da máquina, conf. projeto (1 utilização) | [6 empty] | Unidade: m2
Base: LABOR/SINAPI/PU-UFES |  | Código Base: '020708 |  | Fonte: LABOR |  |  | Versão: 73
MÃO DE OBRA | Unid | Código | Coefic. | C. Prod. | Pr. Prod. | Pr. Improd. | Pr. Unit. | Fator Ac. | Subtotal
CARPINTEIRO DE ESQUADRIAS (HORISTA) (SINAPI) | H | '00001214 | 1.0304 | 1 | 10.73 | 0 | 23.29 | - | 23.998
ELETRICISTA (HORISTA) (SINAPI) | H | '00002436 | 0.31682 | 1 | 11.77 | 0 | 25.55 | - | 8.095
SERVENTE DE OBRAS (HORISTA) (SINAPI) | H | '00006111 | 1.8481 | 1 | 6.89 | 0 | 14.96 | - | 27.647
TELHADOR / TELHADISTA (HORISTA) (SINAPI) | H | '00012869 | 0.42692 | 1 | 10.6 | 0 | 23.01 | - | 9.823
SubTotal: | [8 empty] | 69.56
MATERIAL | Unid | Código | Coefic. | C. Prod. | Pr. Prod. | Pr. Improd. | Pr. Unit. | Fator Ac. | Subtotal
PECA EM MADEIRA 7X5CM (BRUTA) (LABOR) | M | '020982 | 1 | 1 | 11.07 | 0 | 11.07 | - | 11.07
PONTALETE DE MADEIRA BRUTA DE 3ª 8.0 X 8.0 CM (LABOR) | M | '021009 | 4.025 | 1 | 8.67 | 0 | 8.67 | - | 34.897
TELHA FIBROCIMENTO ONDULADA DE 6MM (LABOR) | M2 | '025513 | 2.093 | 1 | 28.63 | 0 | 28.63 | - | 59.923
CONJUNTO VEDACAO ELASTICA (LABOR) | UN | '026503 | 2.5844 | 1 | 0.91 | 0 | 0.91 | - | 2.352
PARAFUSO GALVANIZADO P/ TELHA (FIXAÇÃO EM MADEIRA), 5/16? X 110MM (LABOR) | UN | '026517 | 2.5844 | 1 | 1.8 | 0 | 1.8 | - | 4.652
BUCHA PLASTICA COM PARAFUSO - 8MM (LABOR) | UN | '026548 | 0.666 | 1 | 0.44 | 0 | 0.44 | - | 0.293
PREGO - PRECO MEDIO DAS BITOLAS (LABOR) | KG | '026560 | 0.113 | 1 | 15.76 | 0 | 15.76 | - | 1.781
ELETRODUTO DE PVC RIGIDO 3/4" - ROSCAVEL SEM LUVA (LABOR) | M | '042502 | 0.4125 | 1 | 3.83 | 0 | 3.83 | - | 1.58
CURVA DE PVC RIGIDO PARA ELETRODUTO DE 3/4" (LABOR) | UN | '042511 | 0.167 | 1 | 4.89 | 0 | 4.89 | - | 0.817
LUVA DE PVC RIGIDO PARA ELETRODUTO 3/4" (LABOR) | UN | '042521 | 0.333 | 1 | 1.94 | 0 | 1.94 | - | 0.646
CABO FLEX ISOL. TERMOPLAST. 750V - 2,50 MM2 - 70º (LABOR) | M | '043005 | 0.84966 | 1 | 2.21 | 0 | 2.21 | - | 1.878
CABO FLEX ISOL. TERMOPLAST. 750V - 4,00 MM2 - 70º (LABOR) | M | '043006 | 0.42534 | 1 | 4.03 | 0 | 4.03 | - | 1.714
CABO DE COBRE TERMOPLÁSTICO (PVC) FLEXÍVEL ISOLADO 0,60/1KV, ANTI-CHAMA, HEPR 90ºC ? 4X4,0MM2 (LABOR) | M | '043149 | 0.42534 | 1 | 20.11 | 0 | 20.11 | - | 8.554
LAMPADA LED BIVOLT BULBO E27 9W - LUZ BRANCA - FORMATO TRADICIONAL (LABOR) | UN | '046504 | 0.083 | 1 | 7.42 | 0 | 7.42 | - | 0.616
BUCHA DE ALUMINIO FUNDIDO 3/4" C/ ROSCA BSP- WETZEL OU EQUIVALENTE (LABOR) | UN | '048502 | 0.083 | 1 | 1.4 | 0 | 1.4 | - | 0.116
ARRUELA DE ALUMINIO FUNDIDO 3/4" - WETZEL OU EQUIVALENTE (LABOR) | UN | '048516 | 0.083 | 1 | 0.7 | 0 | 0.7 | - | 0.058
ABRACADEIRA EM ACO GALV. P/ AMARRACAO DE ELETRODUTOS, TIPO "U" SIMPLES - 3/4" (LABOR) | UN | '048534 | 0.333 | 1 | 0.68 | 0 | 0.68 | - | 0.226
BOCAL PORCELANA C/ ROSCA P/ LAMPADA INCANDESCENTE (LABOR) | UN | '049505 | 0.083 | 1 | 2.77 | 0 | 2.77 | - | 0.23
ALIMENTACAO - HORISTA (COLETADO CAIXA - ENCARGOS COMPLEMENTARES) (SINAPI) | H | '00037370 | 3.5552 | 1 | 4.39 | 0 | 4.39 | - | 15.608
TRANSPORTE - HORISTA (COLETADO CAIXA - ENCARGOS COMPLEMENTARES) (SINAPI) | H | '00037371 | 3.5552 | 1 | 0.69 | 0 | 0.69 | - | 2.453
EXAMES - HORISTA (COLETADO CAIXA - ENCARGOS COMPLEMENTARES) (SINAPI) | H | '00037372 | 3.5552 | 1 | 1.34 | 0 | 1.34 | - | 4.764
SEGURO - HORISTA (COLETADO CAIXA - ENCARGOS COMPLEMENTARES) (SINAPI) | H | '00037373 | 3.5552 | 1 | 0.04 | 0 | 0.04 | - | 0.142
FERRAMENTAS - FAMILIA CARPINTEIRO DE FORMAS - HORISTA (ENCARGOS COMPLEMENTARES - COLETADO CAIXA) (SINAPI) | H | '00043459 | 1.4382 | 1 | 0.49 | 0 | 0.49 | - | 0.705
FERRAMENTAS - FAMILIA ELETRICISTA - HORISTA (ENCARGOS COMPLEMENTARES - COLETADO CAIXA) (SINAPI) | H | '00043460 | 0.30585 | 1 | 0.85 | 0 | 0.85 | - | 0.26
FERRAMENTAS - FAMILIA SERVENTE - HORISTA (ENCARGOS COMPLEMENTARES - COLETADO CAIXA) (SINAPI) | H | '00043467 | 1.8112 | 1 | 0.61 | 0 | 0.61 | - | 1.105
EPI - FAMILIA CARPINTEIRO DE FORMAS - HORISTA (ENCARGOS COMPLEMENTARES - COLETADO CAIXA) (SINAPI) | H | '00043483 | 1.4382 | 1 | 1.43 | 0 | 1.43 | - | 2.057
EPI - FAMILIA ELETRICISTA - HORISTA (ENCARGOS COMPLEMENTARES - COLETADO CAIXA) (SINAPI) | H | '00043484 | 0.30585 | 1 | 1.2 | 0 | 1.2 | - | 0.367
EPI - FAMILIA SERVENTE - HORISTA (ENCARGOS COMPLEMENTARES - COLETADO CAIXA) (SINAPI) | H | '00043491 | 1.8112 | 1 | 1.33 | 0 | 1.33 | - | 2.409
SubTotal: | [8 empty] | 161.27
RESUMO
DISCRIMINAÇÃO |  |  | TAXA(%) | VALORES
Mão-de-Obra(A) |  |  | 117.06 | 69.56
Materiais(B) |  |  |  | 161.27
Equipamentos(C) |  |  |  | 0
Produção da Equipe(D) |  |  |  | 1
Custo Horário Total(A+C) |  |  |  | 69.56
Custo Unitário da Execução[(A/D)+(C/D)] = E |  |  |  | 69.56
Custo Direto Total(B+E) |  |  |  | 230.83
Bonificações e Despesas Indiretas - BDI |  |  | 23.64 | 54.57
CUSTO UNITÁRIO (Adotado) |  |  |  | 285.4
Orçamento: 1458101 - CONSTRUÇÃO DO PRÉDIO BÁSICO 3 - CCS
Órgão Cliente: UFES/SI |  |  | Órgão Gerente: UFES/SI |  |  | Data Base: Junho/2024
Planilha: 1 - BLOCO 1
Item: 020107 - Unidade de sanitário e vestiário p/ até 20 func. área de 18.15m2, paredes de chapa compens. 12mm e pontalete 8x8cm, piso cimentado, cobert. telha fibroc. 6mm, incl. instalação de luz e cx. de inspeção, conf. projeto (1 utilização) | [6 empty] | Unidade: und
Base: LABOR/SINAPI/PU-UFES |  | Código Base: '020705 |  | Fonte: LABOR |  |  | Versão: 74
MÃO DE OBRA | Unid | Código | Coefic. | C. Prod. | Pr. Prod. | Pr. Improd. | Pr. Unit. | Fator Ac. | Subtotal
ARMADOR (HORISTA) (SINAPI) | H | '00000378 | 0.13872 | 1 | 10.23 | 0 | 22.21 | - | 3.081
CARPINTEIRO DE ESQUADRIAS (HORISTA) (SINAPI) | H | '00001214 | 41.3952 | 1 | 10.73 | 0 | 23.29 | - | 964.094
ELETRICISTA (HORISTA) (SINAPI) | H | '00002436 | 11.2981 | 1 | 11.77 | 0 | 25.55 | - | 288.667
ENCANADOR OU BOMBEIRO HIDRAULICO (HORISTA) (SINAPI) | H | '00002696 | 23.4137 | 1 | 9.31 | 0 | 20.21 | - | 473.191
PEDREIRO (HORISTA) (SINAPI) | H | '00004750 | 5.3427 | 1 | 10.23 | 0 | 22.21 | - | 118.662
PINTOR (HORISTA) (SINAPI) | H | '00004783 | 36.6541 | 1 | 10.31 | 0 | 22.38 | - | 820.318
SERVENTE DE OBRAS (HORISTA) (SINAPI) | H | '00006111 | 123.0708 | 1 | 6.89 | 0 | 14.96 | - | 1841.139
TELHADOR / TELHADISTA (HORISTA) (SINAPI) | H | '00012869 | 6.439 | 1 | 10.6 | 0 | 23.01 | - | 148.161
SubTotal: | [8 empty] | 4657.31
MATERIAL | Unid | Código | Coefic. | C. Prod. | Pr. Prod. | Pr. Improd. | Pr. Unit. | Fator Ac. | Subtotal
AREIA LAVADA MEDIA (LABOR) | M3 | '020503 | 0.81868 | 1 | 136.67 | 0 | 136.67 | - | 111.889
CAL HIDRATADO P/ ARGAMASSA CH III (LABOR) | KG | '020505 | 29.1144 | 1 | 0.87 | 0 | 0.87 | - | 25.33
CIMENTO PORTLAND CP III - 40 (LABOR) | KG | '020508 | 139.6815 | 1 | 0.55 | 0 | 0.55 | - | 76.825
BRITA 1 (LABOR) | M3 | '020517 | 0.019462 | 1 | 167.92 | 0 | 167.92 | - | 3.268
BRITA 2 (LABOR) | M3 | '020518 | 0.04551 | 1 | 167.92 | 0 | 167.92 | - | 7.642
BRITA 3 (LABOR) | M3 | '020519 | 1.0896 | 1 | 167.92 | 0 | 167.92 | - | 182.966
PECA EM MADEIRA PINUS 10 X 2.5 CM (BRUTA) (LABOR) | M | '020975 | 14 | 1 | 6.63 | 0 | 6.63 | - | 92.82
PECA EM MADEIRA 7 X 2 CM (BRUTA) (LABOR) | M | '020977 | 15.14 | 1 | 6.42 | 0 | 6.42 | - | 97.199
SARRAFO DE MADEIRA PINUS 10 X 2.5CM (LABOR) | M | '020985 | 0.07 | 1 | 5.26 | 0 | 5.26 | - | 0.368
TABUA DE MADEIRA PINUS 30 X 2.5 CM (TAIPA DE 1ª) (LABOR) | M2 | '020987 | 1.74 | 1 | 51.14 | 0 | 51.14 | - | 88.984
TABUA DE MADEIRA PINUS 30 X 2.5 CM (LABOR) | M | '020988 | 0.14 | 1 | 14.32 | 0 | 14.32 | - | 2.005
PONTALETE DE MADEIRA BRUTA DE 3ª 8.0 X 8.0 CM (LABOR) | M | '021009 | 137.96 | 1 | 8.67 | 0 | 8.67 | - | 1196.113
CHAPA COMPENSADA RESINADA ESP. 12MM (LABOR) | M2 | '021032 | 75.94 | 1 | 36.82 | 0 | 36.82 | - | 2796.111
ACO CA-50 DE 8.0MM (LABOR) | KG | '021517 | 1.9723 | 1 | 6.93 | 0 | 6.93 | - | 13.668
BLOCO DE CONCRETO 9 X 19 X 39CM - VEDACAO (LABOR) | UN | '022502 | 36.764 | 1 | 2.88 | 0 | 2.88 | - | 105.88
ADITIVO IMPERMEABILIZANTE PEGA NORMAL P/ ARGAMASSA E CONCRETO - SIKA 1, VEDACIT PRO OU EQUIVALENTE (LABOR) | KG | '024015 | 1.2 | 1 | 9.05 | 0 | 9.05 | - | 10.86
TELHA FIBROCIMENTO ONDULADA DE 6MM (LABOR) | M2 | '025513 | 31.5675 | 1 | 28.63 | 0 | 28.63 | - | 903.778
CONJUNTO VEDACAO ELASTICA (LABOR) | UN | '026503 | 38.979 | 1 | 0.91 | 0 | 0.91 | - | 35.471
PARAFUSO GALVANIZADO P/ TELHA (FIXAÇÃO EM MADEIRA), 5/16? X 110MM (LABOR) | UN | '026517 | 38.979 | 1 | 1.8 | 0 | 1.8 | - | 70.162
BUCHA PLASTICA COM PARAFUSO - 8MM (LABOR) | UN | '026548 | 16 | 1 | 0.44 | 0 | 0.44 | - | 7.04
BUCHA PLASTICA 8MM (LABOR) | UN | '026549 | 5 | 1 | 0.18 | 0 | 0.18 | - | 0.9
CONJUNTO PARAFUSO ACO INOX 304 ROSCA SOBERBA 7,2MM PARA FIXACAO DE BACIA/MICTORIOS (LABOR) | UN | '026550 | 5 | 1 | 13 | 0 | 13 | - | 65
PREGO - PRECO MEDIO DAS BITOLAS (LABOR) | KG | '026560 | 4.0048 | 1 | 15.76 | 0 | 15.76 | - | 63.116
PREGO 18X27 (LABOR) | KG | '026569 | 0.021 | 1 | 14.83 | 0 | 14.83 | - | 0.311
ARAME RECOZIDO N.18 BWG (LABOR) | KG | '027010 | 0.0343 | 1 | 13.7 | 0 | 13.7 | - | 0.47
DESMOLDANTE PARA FORMAS (LABOR) | L | '028008 | 0.056 | 1 | 19.83 | 0 | 19.83 | - | 1.11
TARGETA FIO REDONDO 3" (LABOR) | UN | '031511 | 2 | 1 | 5.71 | 0 | 5.71 | - | 11.42
TARGETA FIO REDONDO 2" (LABOR) | UN | '031516 | 1 | 1 | 4.5 | 0 | 4.5 | - | 4.5
CADEADO 30 MM (LABOR) | UN | '031548 | 20 | 1 | 23.44 | 0 | 23.44 | - | 468.8
PORTA CADEADO PARA CADEADO DE 30MM (LABOR) | UN | '031570 | 20 | 1 | 7.05 | 0 | 7.05 | - | 141
DOBRADICA DE FERRO ZINCADO DE 3" X 2 1/2" (LABOR) | UN | '031584 | 49 | 1 | 13.2 | 0 | 13.2 | - | 646.8
ESMALTE SINTETICO BRANCO FOSCO - LINHA PREMIUM (LABOR) | L | '037502 | 26.2848 | 1 | 43.35 | 0 | 43.35 | - | 1139.446
AGUARRAS MINERAL (LABOR) | L | '038001 | 6.5712 | 1 | 16.71 | 0 | 16.71 | - | 109.805
ELETRODUTO DE PVC RIGIDO 3/4" - ROSCAVEL SEM LUVA (LABOR) | M | '042502 | 16.83 | 1 | 3.83 | 0 | 3.83 | - | 64.459
CURVA DE PVC RIGIDO PARA ELETRODUTO DE 3/4" (LABOR) | UN | '042511 | 7 | 1 | 4.89 | 0 | 4.89 | - | 34.23
LUVA DE PVC RIGIDO PARA ELETRODUTO 3/4" (LABOR) | UN | '042521 | 14 | 1 | 1.94 | 0 | 1.94 | - | 27.16
CABO FLEX ISOL. TERMOPLAST. 750V - 2,50 MM2 - 70º (LABOR) | M | '043005 | 28.152 | 1 | 2.21 | 0 | 2.21 | - | 62.216
CABO FLEX ISOL. TERMOPLAST. 750V - 4,00 MM2 - 70º (LABOR) | M | '043006 | 23.256 | 1 | 4.03 | 0 | 4.03 | - | 93.722
CAIXA PVC 4 X 2" - IP40 - TIGRE OU EQUIVALENTE (LABOR) | UN | '045104 | 1 | 1 | 2.48 | 0 | 2.48 | - | 2.48
INTERRUPTOR (MODULO) 1 TECLA SIMPLES 10A/250V S/ ESPELHO (LABOR) | UN | '045501 | 2 | 1 | 15.62 | 0 | 15.62 | - | 31.24
TOMADA (MODULO) PAD BRAS 2 P+T 20A/250V NBR 14136 S/ ESPELH (LABOR) | UN | '045519 | 1 | 1 | 22.43 | 0 | 22.43 | - | 22.43
ESPELHO 4X2", LINHA BRANCA (LABOR) | UN | '045525 | 3 | 1 | 7.12 | 0 | 7.12 | - | 21.36
LAMPADA LED BIVOLT BULBO E27 9W - LUZ BRANCA - FORMATO TRADICIONAL (LABOR) | UN | '046504 | 2 | 1 | 7.42 | 0 | 7.42 | - | 14.84
CHUVEIRO ELÉTRICO EM PVC - TIPO DUCHA (LABOR) | UN | '047561 | 1 | 1 | 88.85 | 0 | 88.85 | - | 88.85
BUCHA DE ALUMINIO FUNDIDO 3/4" C/ ROSCA BSP- WETZEL OU EQUIVALENTE (LABOR) | UN | '048502 | 3 | 1 | 1.4 | 0 | 1.4 | - | 4.2
ARRUELA DE ALUMINIO FUNDIDO 3/4" - WETZEL OU EQUIVALENTE (LABOR) | UN | '048516 | 3 | 1 | 0.7 | 0 | 0.7 | - | 2.1
ABRACADEIRA EM ACO GALV. P/ AMARRACAO DE ELETRODUTOS, TIPO "U" SIMPLES - 3/4" (LABOR) | UN | '048534 | 8 | 1 | 0.68 | 0 | 0.68 | - | 5.44
BOCAL PORCELANA C/ ROSCA P/ LAMPADA INCANDESCENTE (LABOR) | UN | '049505 | 2 | 1 | 2.77 | 0 | 2.77 | - | 5.54
CONSUMO DE ENERGIA ELETRICA COMERCIAL, BAIXA TENSAO CONSUMO ATE 100KWH, INCLUIDO ICMS, PIS/PASEP E CONFINS (LABOR) | KWH | '049967 | 0.066045 | 1 | 0.88 | 0 | 0.88 | - | 0.058
ADAPTADOR PVC SOLDAVEL PARA REGISTRO 25MM X 3/4" (LABOR) | UN | '062111 | 6 | 1 | 0.79 | 0 | 0.79 | - | 4.74
TUBO DE PVC SOLDAVEL MARROM 25MM (AGUA FRIA) - TIGRE, AMANCO OU EQUIVALENTE (LABOR) | M | '062502 | 8.383 | 1 | 6.03 | 0 | 6.03 | - | 50.549
JOELHO 90 DE PVC SOLDAVEL DE 25MM (LABOR) | UN | '062511 | 8 | 1 | 1.13 | 0 | 1.13 | - | 9.04
TE DE PVC SOLDAVEL DE 25MM (LABOR) | UN | '062520 | 4 | 1 | 2.63 | 0 | 2.63 | - | 10.52
TUBO DE ESGOTO PRIMARIO DE PVC BRANCO SERIE NORMAL(1.1/2") - 40MM - TIGRE, AMANCO OU EQUIVALENTE (LABOR) | M | '062530 | 7.07 | 1 | 6.87 | 0 | 6.87 | - | 48.571
TUBO DE ESGOTO PRIMARIO DE PVC BRANCO SERIE NORMAL (4") - 100MM - TIGRE, AMANCO OU EQUIVALENTE (LABOR) | M | '062533 | 1.01 | 1 | 23.99 | 0 | 23.99 | - | 24.23
JOELHO 90 DE PVC P/ ESGOTO DE 40MM (LABOR) | UN | '062540 | 8 | 1 | 2.35 | 0 | 2.35 | - | 18.8
JOELHO 90 DE PVC P/ ESGOTO DE 100MM (LABOR) | UN | '062543 | 1 | 1 | 9.13 | 0 | 9.13 | - | 9.13
TE 90° PVC RIGIDO P/ ESGOTO DE 40MM (1 1/2") (LABOR) | UN | '062544 | 1 | 1 | 4.59 | 0 | 4.59 | - | 4.59
TUBO DE PVC DE 1 1/2" P/ DESCARGA (LABOR) | UN | '062549 | 1 | 1 | 18.4 | 0 | 18.4 | - | 18.4
TE DE PVC SOLDAVEL DE 32X25MM (LABOR) | UN | '062588 | 1 | 1 | 8.97 | 0 | 8.97 | - | 8.97
REGISTRO DE GAVETA BRUTO ABNT 20MM - 3/4" (LABOR) | UN | '063502 | 1 | 1 | 38.15 | 0 | 38.15 | - | 38.15
REGISTRO DE PRESSAO BRUTO COM VOLANTE 3/4" (LABOR) | UN | '063530 | 2 | 1 | 39.75 | 0 | 39.75 | - | 79.5
VALVULA DE PVC 1" PARA LAVATORIO C/ UNHO (LABOR) | UN | '064006 | 1 | 1 | 10.99 | 0 | 10.99 | - | 10.99
ANEL DE VEDAÇÃO AZUL PARA BACIA SANITARIA (LABOR) | UN | '064709 | 1 | 1 | 24.68 | 0 | 24.68 | - | 24.68
CAIXA DESCARGA PLASTICA SOBREPOR BRANCA 6/9 LITROS (LABOR) | UN | '065002 | 1 | 1 | 41.61 | 0 | 41.61 | - | 41.61
BACIA SIFONADA DE LOUCA BRANCA (LABOR) | UN | '065502 | 1 | 1 | 216.78 | 0 | 216.78 | - | 216.78
LAVATORIO DE LOUCA BRANCA SEM COLUNA (LABOR) | UN | '065509 | 1 | 1 | 115.16 | 0 | 115.16 | - | 115.16
CHUVEIRO DE PVC C/ BRACO (LABOR) | UN | '065526 | 1 | 1 | 16.64 | 0 | 16.64 | - | 16.64
MICTORIO LOUCA BRANCA C/ SIFAO INTEGRADO ANTIVANDALISMO - M-715 - DECA OU EQUIVALENTE (LABOR) | UN | '065955 | 1 | 1 | 525.42 | 0 | 525.42 | - | 525.42
TORNEIRA EM PVC PARA LAVATORIO (LABOR) | UN | '066049 | 1 | 1 | 15.92 | 0 | 15.92 | - | 15.92
RALO SIFONADO 10X10CM C/ GRELHA QUADRADA PVC (LABOR) | UN | '067552 | 1 | 1 | 23.77 | 0 | 23.77 | - | 23.77
BOLSA DE BORRACHA Ø 1.1/2" P/ BACIA SANIT. (LABOR) | UN | '069503 | 1 | 1 | 9.09 | 0 | 9.09 | - | 9.09
ENGATE FLEXIVEL EM PVC 1/2" X 30CM (LABOR) | UN | '069505 | 2 | 1 | 8.92 | 0 | 8.92 | - | 17.84
ASSENTO DE PLASTICO PARA VASO SANITARIO (LABOR) | UN | '069509 | 1 | 1 | 61.25 | 0 | 61.25 | - | 61.25
FITA DE VEDACAO 18MM X 50M (LABOR) | M | '069512 | 10.04 | 1 | 0.17 | 0 | 0.17 | - | 1.707
ADESIVO PARA TUBO DE PVC RIGIDO (LABOR) | KG | '069513 | 0.32065 | 1 | 64.58 | 0 | 64.58 | - | 20.708
SOLUCAO LIMPADORA PARA PVC RIGIDO (LABOR) | L | '069514 | 0.37246 | 1 | 73.41 | 0 | 73.41 | - | 27.342
ALIMENTACAO - HORISTA (COLETADO CAIXA - ENCARGOS COMPLEMENTARES) (SINAPI) | H | '00037370 | 243.2353 | 1 | 4.39 | 0 | 4.39 | - | 1067.803
TRANSPORTE - HORISTA (COLETADO CAIXA - ENCARGOS COMPLEMENTARES) (SINAPI) | H | '00037371 | 243.2353 | 1 | 0.69 | 0 | 0.69 | - | 167.832
EXAMES - HORISTA (COLETADO CAIXA - ENCARGOS COMPLEMENTARES) (SINAPI) | H | '00037372 | 243.2353 | 1 | 1.34 | 0 | 1.34 | - | 325.935
SEGURO - HORISTA (COLETADO CAIXA - ENCARGOS COMPLEMENTARES) (SINAPI) | H | '00037373 | 243.2353 | 1 | 0.04 | 0 | 0.04 | - | 9.729
FERRAMENTAS - FAMILIA CARPINTEIRO DE FORMAS - HORISTA (ENCARGOS COMPLEMENTARES - COLETADO CAIXA) (SINAPI) | H | '00043459 | 47.1848 | 1 | 0.49 | 0 | 0.49 | - | 23.121
FERRAMENTAS - FAMILIA ELETRICISTA - HORISTA (ENCARGOS COMPLEMENTARES - COLETADO CAIXA) (SINAPI) | H | '00043460 | 10.907 | 1 | 0.85 | 0 | 0.85 | - | 9.271
FERRAMENTAS - FAMILIA ENCANADOR - HORISTA (ENCARGOS COMPLEMENTARES - COLETADO CAIXA) (SINAPI) | H | '00043461 | 23.016 | 1 | 0.31 | 0 | 0.31 | - | 7.135
FERRAMENTAS - FAMILIA PEDREIRO - HORISTA (ENCARGOS COMPLEMENTARES - COLETADO CAIXA) (SINAPI) | H | '00043465 | 5.3732 | 1 | 0.82 | 0 | 0.82 | - | 4.406
FERRAMENTAS - FAMILIA PINTOR - HORISTA (ENCARGOS COMPLEMENTARES - COLETADO CAIXA) (SINAPI) | H | '00043466 | 36.1416 | 1 | 1.97 | 0 | 1.97 | - | 71.199
FERRAMENTAS - FAMILIA SERVENTE - HORISTA (ENCARGOS COMPLEMENTARES - COLETADO CAIXA) (SINAPI) | H | '00043467 | 120.6127 | 1 | 0.61 | 0 | 0.61 | - | 73.574
EPI - FAMILIA CARPINTEIRO DE FORMAS - HORISTA (ENCARGOS COMPLEMENTARES - COLETADO CAIXA) (SINAPI) | H | '00043483 | 47.1848 | 1 | 1.43 | 0 | 1.43 | - | 67.474
EPI - FAMILIA ELETRICISTA - HORISTA (ENCARGOS COMPLEMENTARES - COLETADO CAIXA) (SINAPI) | H | '00043484 | 10.907 | 1 | 1.2 | 0 | 1.2 | - | 13.088
EPI - FAMILIA ENCANADOR - HORISTA (ENCARGOS COMPLEMENTARES - COLETADO CAIXA) (SINAPI) | H | '00043485 | 23.016 | 1 | 1.06 | 0 | 1.06 | - | 24.397
EPI - FAMILIA PEDREIRO - HORISTA (ENCARGOS COMPLEMENTARES - COLETADO CAIXA) (SINAPI) | H | '00043489 | 5.3732 | 1 | 1.24 | 0 | 1.24 | - | 6.663
EPI - FAMILIA PINTOR - HORISTA (ENCARGOS COMPLEMENTARES - COLETADO CAIXA) (SINAPI) | H | '00043490 | 36.1416 | 1 | 1.73 | 0 | 1.73 | - | 62.525
EPI - FAMILIA SERVENTE - HORISTA (ENCARGOS COMPLEMENTARES - COLETADO CAIXA) (SINAPI) | H | '00043491 | 120.6127 | 1 | 1.33 | 0 | 1.33 | - | 160.415
SubTotal: | [8 empty] | 12510.05
EQUIPAMENTO | Unid | Código | Coefic. | C. Prod. | Pr. Prod. | Pr. Improd. | Pr. Unit. | Fator Ac. | Subtotal
BETONEIRA CAPACIDADE NOMINAL 400L, CAPACIDADE DE MISTURA 280L, MOTOR ELETRICO TRIFASICO 220/380V POTENCIA 2CV, SEM CARREGADOR (LABOR) | UN | '081115 | 7.29e-06 | 1 | 4614.5 | 0 | 4614.5 | - | 0.034
SubTotal: | [8 empty] | 0.03
RESUMO
DISCRIMINAÇÃO |  |  | TAXA(%) | VALORES
Mão-de-Obra(A) |  |  | 117.06 | 4657.31
Materiais(B) |  |  |  | 12510.05
Equipamentos(C) |  |  |  | 0.03
Produção da Equipe(D) |  |  |  | 1
Custo Horário Total(A+C) |  |  |  | 4657.34
Custo Unitário da Execução[(A/D)+(C/D)] = E |  |  |  | 4657.34
Custo Direto Total(B+E) |  |  |  | 17167.39
Bonificações e Despesas Indiretas - BDI |  |  | 23.64 | 4058.37
CUSTO UNITÁRIO (Adotado) |  |  |  | 21225.76
Orçamento: 1458101 - CONSTRUÇÃO DO PRÉDIO BÁSICO 3 - CCS
Órgão Cliente: UFES/SI |  |  | Órgão Gerente: UFES/SI |  |  | Data Base: Junho/2024
Planilha: 1 - BLOCO 1
Item: 020201 - Acompanhamento de obra e apoio técnico a ser desempenhado por Engenheiro Civil ou Arquiteto, considerando 4 horas por dia, com encargos complementares. | [6 empty] | Unidade: mês
Base: LOCAL |  | Código Base: '2889.000102 |  | Fonte: PRÓPRIA |  |  | Versão: -1
MÃO DE OBRA | Unid | Código | Coefic. | C. Prod. | Pr. Prod. | Pr. Improd. | Pr. Unit. | Fator Ac. | Subtotal
ENGENHEIRO CIVIL DE OBRA JUNIOR (MENSALISTA) (SINAPI) | MES | '00040811 | 0.50635 | 1 | 12001 | 0 | 26049.37 | - | 13190.229
SubTotal: | [8 empty] | 13190.23
MATERIAL | Unid | Código | Coefic. | C. Prod. | Pr. Prod. | Pr. Improd. | Pr. Unit. | Fator Ac. | Subtotal
EXAMES - MENSALISTA (COLETADO CAIXA - ENCARGOS COMPLEMENTARES) (SINAPI) | MES | '00040863 | 0.5 | 1 | 252.08 | 0 | 252.08 | - | 126.04
SEGURO - MENSALISTA (COLETADO CAIXA - ENCARGOS COMPLEMENTARES) (SINAPI) | MES | '00040864 | 0.5 | 1 | 7.31 | 0 | 7.31 | - | 3.655
FERRAMENTAS - FAMILIA ENGENHEIRO CIVIL - MENSALISTA (ENCARGOS COMPLEMENTARES - COLETADO CAIXA) (SINAPI) | MES | '00043474 | 0.5 | 1 | 2.29 | 0 | 2.29 | - | 1.145
EPI - FAMILIA ENGENHEIRO CIVIL - MENSALISTA (ENCARGOS COMPLEMENTARES - COLETADO CAIXA) (SINAPI) | MES | '00043498 | 0.5 | 1 | 140.23 | 0 | 140.23 | - | 70.115
SubTotal: | [8 empty] | 200.96
RESUMO
DISCRIMINAÇÃO |  |  | TAXA(%) | VALORES
Mão-de-Obra(A) |  |  | 117.06 | 13190.23
Materiais(B) |  |  |  | 200.96
Equipamentos(C) |  |  |  | 0
Produção da Equipe(D) |  |  |  | 1
Custo Horário Total(A+C) |  |  |  | 13190.23
Custo Unitário da Execução[(A/D)+(C/D)] = E |  |  |  | 13190.23
Custo Direto Total(B+E) |  |  |  | 13391.19
Bonificações e Despesas Indiretas - BDI |  |  | 23.64 | 3165.68
CUSTO UNITÁRIO (Adotado) |  |  |  | 16556.87
Orçamento: 1458101 - CONSTRUÇÃO DO PRÉDIO BÁSICO 3 - CCS
Órgão Cliente: UFES/SI |  |  | Órgão Gerente: UFES/SI |  |  | Data Base: Junho/2024
Planilha: 1 - BLOCO 1
Item: 020202 - Encarregado geral de obras com encargos complementares | [6 empty] | Unidade: mes
Base: SINAPI |  | Código Base: '93572 |  | Fonte: SINAPI |  |  | Versão: 74
MÃO DE OBRA | Unid | Código | Coefic. | C. Prod. | Pr. Prod. | Pr. Improd. | Pr. Unit. | Fator Ac. | Subtotal
ENCARREGADO GERAL DE OBRAS (MENSALISTA) (SINAPI) | MES | '00040818 | 1.0183 | 1 | 4118.4 | 0 | 8939.4 | - | 9102.633
SubTotal: | [8 empty] | 9102.63
MATERIAL | Unid | Código | Coefic. | C. Prod. | Pr. Prod. | Pr. Improd. | Pr. Unit. | Fator Ac. | Subtotal
EXAMES - MENSALISTA (COLETADO CAIXA - ENCARGOS COMPLEMENTARES) (SINAPI) | MES | '00040863 | 1 | 1 | 252.08 | 0 | 252.08 | - | 252.08
SEGURO - MENSALISTA (COLETADO CAIXA - ENCARGOS COMPLEMENTARES) (SINAPI) | MES | '00040864 | 1 | 1 | 7.31 | 0 | 7.31 | - | 7.31
FERRAMENTAS - FAMILIA ENCARREGADO GERAL - MENSALISTA (ENCARGOS COMPLEMENTARES - COLETADO CAIXA) (SINAPI) | MES | '00043475 | 1 | 1 | 18.73 | 0 | 18.73 | - | 18.73
EPI - FAMILIA ENCARREGADO GERAL - MENSALISTA (ENCARGOS COMPLEMENTARES - COLETADO CAIXA) (SINAPI) | MES | '00043499 | 1 | 1 | 236.16 | 0 | 236.16 | - | 236.16
SubTotal: | [8 empty] | 514.28
RESUMO
DISCRIMINAÇÃO |  |  | TAXA(%) | VALORES
Mão-de-Obra(A) |  |  | 117.06 | 9102.63
Materiais(B) |  |  |  | 514.28
Equipamentos(C) |  |  |  | 0
Produção da Equipe(D) |  |  |  | 1
Custo Horário Total(A+C) |  |  |  | 9102.63
Custo Unitário da Execução[(A/D)+(C/D)] = E |  |  |  | 9102.63
Custo Direto Total(B+E) |  |  |  | 9616.91
Bonificações e Despesas Indiretas - BDI |  |  | 23.64 | 2273.44
CUSTO UNITÁRIO (Adotado) |  |  |  | 11890.35
Orçamento: 1458101 - CONSTRUÇÃO DO PRÉDIO BÁSICO 3 - CCS
Órgão Cliente: UFES/SI |  |  | Órgão Gerente: UFES/SI |  |  | Data Base: Junho/2024
Planilha: 1 - BLOCO 1
Item: 020203 - Tecnico de edificacoes com encargos complementares | [6 empty] | Unidade: mes
Base: SINAPI |  | Código Base: '100534 |  | Fonte: SINAPI |  |  | Versão: 33
MÃO DE OBRA | Unid | Código | Coefic. | C. Prod. | Pr. Prod. | Pr. Improd. | Pr. Unit. | Fator Ac. | Subtotal
TECNICO DE EDIFICACOES (MENSALISTA) (SINAPI) | MES | '00040946 | 1.0155 | 1 | 3121.95 | 0 | 6776.5 | - | 6881.468
SubTotal: | [8 empty] | 6881.47
MATERIAL | Unid | Código | Coefic. | C. Prod. | Pr. Prod. | Pr. Improd. | Pr. Unit. | Fator Ac. | Subtotal
EXAMES - MENSALISTA (COLETADO CAIXA - ENCARGOS COMPLEMENTARES) (SINAPI) | MES | '00040863 | 1 | 1 | 252.08 | 0 | 252.08 | - | 252.08
SEGURO - MENSALISTA (COLETADO CAIXA - ENCARGOS COMPLEMENTARES) (SINAPI) | MES | '00040864 | 1 | 1 | 7.31 | 0 | 7.31 | - | 7.31
FERRAMENTAS - FAMILIA ALMOXARIFE - MENSALISTA (ENCARGOS COMPLEMENTARES - COLETADO CAIXA) (SINAPI) | MES | '00043470 | 1 | 1 | 10.89 | 0 | 10.89 | - | 10.89
EPI - FAMILIA ALMOXARIFE - MENSALISTA (ENCARGOS COMPLEMENTARES - COLETADO CAIXA) (SINAPI) | MES | '00043494 | 1 | 1 | 148.04 | 0 | 148.04 | - | 148.04
SubTotal: | [8 empty] | 418.32
RESUMO
DISCRIMINAÇÃO |  |  | TAXA(%) | VALORES
Mão-de-Obra(A) |  |  | 117.06 | 6881.47
Materiais(B) |  |  |  | 418.32
Equipamentos(C) |  |  |  | 0
Produção da Equipe(D) |  |  |  | 1
Custo Horário Total(A+C) |  |  |  | 6881.47
Custo Unitário da Execução[(A/D)+(C/D)] = E |  |  |  | 6881.47
Custo Direto Total(B+E) |  |  |  | 7299.79
Bonificações e Despesas Indiretas - BDI |  |  | 23.64 | 1725.67
CUSTO UNITÁRIO (Adotado) |  |  |  | 9025.46
Orçamento: 1458101 - CONSTRUÇÃO DO PRÉDIO BÁSICO 3 - CCS
Órgão Cliente: UFES/SI |  |  | Órgão Gerente: UFES/SI |  |  | Data Base: Junho/2024
Planilha: 1 - BLOCO 1
Item: 020204 - Almoxarife com encargos complementares | [6 empty] | Unidade: mes
Base: SINAPI |  | Código Base: '93563 |  | Fonte: SINAPI |  |  | Versão: 74
MÃO DE OBRA | Unid | Código | Coefic. | C. Prod. | Pr. Prod. | Pr. Improd. | Pr. Unit. | Fator Ac. | Subtotal
ALMOXARIFE (MENSALISTA) (SINAPI) | MES | '00040809 | 1.0044 | 1 | 2356.2 | 0 | 5114.37 | - | 5136.771
SubTotal: | [8 empty] | 5136.77
MATERIAL | Unid | Código | Coefic. | C. Prod. | Pr. Prod. | Pr. Improd. | Pr. Unit. | Fator Ac. | Subtotal
EXAMES - MENSALISTA (COLETADO CAIXA - ENCARGOS COMPLEMENTARES) (SINAPI) | MES | '00040863 | 1 | 1 | 252.08 | 0 | 252.08 | - | 252.08
SEGURO - MENSALISTA (COLETADO CAIXA - ENCARGOS COMPLEMENTARES) (SINAPI) | MES | '00040864 | 1 | 1 | 7.31 | 0 | 7.31 | - | 7.31
FERRAMENTAS - FAMILIA ALMOXARIFE - MENSALISTA (ENCARGOS COMPLEMENTARES - COLETADO CAIXA) (SINAPI) | MES | '00043470 | 1 | 1 | 10.89 | 0 | 10.89 | - | 10.89
EPI - FAMILIA ALMOXARIFE - MENSALISTA (ENCARGOS COMPLEMENTARES - COLETADO CAIXA) (SINAPI) | MES | '00043494 | 1 | 1 | 148.04 | 0 | 148.04 | - | 148.04
SubTotal: | [8 empty] | 418.32
RESUMO
DISCRIMINAÇÃO |  |  | TAXA(%) | VALORES
Mão-de-Obra(A) |  |  | 117.06 | 5136.77
Materiais(B) |  |  |  | 418.32
Equipamentos(C) |  |  |  | 0
Produção da Equipe(D) |  |  |  | 1
Custo Horário Total(A+C) |  |  |  | 5136.77
Custo Unitário da Execução[(A/D)+(C/D)] = E |  |  |  | 5136.77
Custo Direto Total(B+E) |  |  |  | 5555.09
Bonificações e Despesas Indiretas - BDI |  |  | 23.64 | 1313.22
CUSTO UNITÁRIO (Adotado) |  |  |  | 6868.31
Orçamento: 1458101 - CONSTRUÇÃO DO PRÉDIO BÁSICO 3 - CCS
Órgão Cliente: UFES/SI |  |  | Órgão Gerente: UFES/SI |  |  | Data Base: Junho/2024
Planilha: 1 - BLOCO 1
Item: 020301 - Colocação de tela em andaime fachadeiro. af_03/2024 | [6 empty] | Unidade: m2
Base: SINAPI |  | Código Base: '97062 |  | Fonte: SINAPI |  |  | Versão: 56
MÃO DE OBRA | Unid | Código | Coefic. | C. Prod. | Pr. Prod. | Pr. Improd. | Pr. Unit. | Fator Ac. | Subtotal
CARPINTEIRO DE FORMAS OU OFICIAL (HORISTA) (SINAPI) | H | '00001213 | 0.069446 | 1 | 10.73 | 0 | 23.29 | - | 1.617
CARPINTEIRO AUXILIAR (HORISTA) (SINAPI) | H | '00006117 | 0.06645 | 1 | 7.81 | 0 | 16.95 | - | 1.127
SubTotal: | [8 empty] | 2.74
MATERIAL | Unid | Código | Coefic. | C. Prod. | Pr. Prod. | Pr. Improd. | Pr. Unit. | Fator Ac. | Subtotal
ABRACADEIRA DE NYLON PARA AMARRACAO DE CABOS, COMPRIMENTO DE 200 X *4,6* MM (SINAPI) | UN | '00000411 | 0.549 | 1 | 0.24 | 0 | 0.24 | - | 0.132
TELA FACHADEIRA EM POLIETILENO, ROLO DE 3 X 100 M (L X C), COR BRANCA, SEM LOGOMARCA - PARA PROTECAO DE OBRAS (SINAPI) | M2 | '00007170 | 1.199 | 1 | 2.34 | 0 | 2.34 | - | 2.806
ALIMENTACAO - HORISTA (COLETADO CAIXA - ENCARGOS COMPLEMENTARES) (SINAPI) | H | '00037370 | 0.13388 | 1 | 4.39 | 0 | 4.39 | - | 0.588
TRANSPORTE - HORISTA (COLETADO CAIXA - ENCARGOS COMPLEMENTARES) (SINAPI) | H | '00037371 | 0.13388 | 1 | 0.69 | 0 | 0.69 | - | 0.092
EXAMES - HORISTA (COLETADO CAIXA - ENCARGOS COMPLEMENTARES) (SINAPI) | H | '00037372 | 0.13388 | 1 | 1.34 | 0 | 1.34 | - | 0.18
SEGURO - HORISTA (COLETADO CAIXA - ENCARGOS COMPLEMENTARES) (SINAPI) | H | '00037373 | 0.13388 | 1 | 0.04 | 0 | 0.04 | - | 0.006
FERRAMENTAS - FAMILIA CARPINTEIRO DE FORMAS - HORISTA (ENCARGOS COMPLEMENTARES - COLETADO CAIXA) (SINAPI) | H | '00043459 | 0.13388 | 1 | 0.49 | 0 | 0.49 | - | 0.066
EPI - FAMILIA CARPINTEIRO DE FORMAS - HORISTA (ENCARGOS COMPLEMENTARES - COLETADO CAIXA) (SINAPI) | H | '00043483 | 0.13388 | 1 | 1.43 | 0 | 1.43 | - | 0.191
SubTotal: | [8 empty] | 4.06
RESUMO
DISCRIMINAÇÃO |  |  | TAXA(%) | VALORES
Mão-de-Obra(A) |  |  | 117.06 | 2.74
Materiais(B) |  |  |  | 4.05
Equipamentos(C) |  |  |  | 0
Produção da Equipe(D) |  |  |  | 1
Custo Horário Total(A+C) |  |  |  | 2.74
Custo Unitário da Execução[(A/D)+(C/D)] = E |  |  |  | 2.74
Custo Direto Total(B+E) |  |  |  | 6.79
Bonificações e Despesas Indiretas - BDI |  |  | 23.64 | 1.61
CUSTO UNITÁRIO (Adotado) |  |  |  | 8.4
Orçamento: 1458101 - CONSTRUÇÃO DO PRÉDIO BÁSICO 3 - CCS
Órgão Cliente: UFES/SI |  |  | Órgão Gerente: UFES/SI |  |  | Data Base: Junho/2024
Planilha: 1 - BLOCO 1
Item: 020302 - Locação de andaime metálico para trabalho em fachada de edifíco (aluguel de 1 m² por 1 mês) inclusive frete, montagem e desmontagem | [6 empty] | Unidade: m2
Base: LABOR/SINAPI/PU-UFES |  | Código Base: '020339 |  | Fonte: LABOR |  |  | Versão: 73
MÃO DE OBRA | Unid | Código | Coefic. | C. Prod. | Pr. Prod. | Pr. Improd. | Pr. Unit. | Fator Ac. | Subtotal
INSTALADOR DE TUBULACOES - TUBOS/EQUIPAMENTOS (HORISTA) (SINAPI) | H | '00002701 | 0.081134 | 1 | 13.23 | 0 | 28.72 | - | 2.33
SERVENTE DE OBRAS (HORISTA) (SINAPI) | H | '00006111 | 0.16326 | 1 | 6.89 | 0 | 14.96 | - | 2.442
SubTotal: | [8 empty] | 4.77
MATERIAL | Unid | Código | Coefic. | C. Prod. | Pr. Prod. | Pr. Improd. | Pr. Unit. | Fator Ac. | Subtotal
ANDAIME PARA FACHADA (LOCAÇÃO MENSAL) (LABOR) | M2 | '021211 | 1.03 | 1 | 17.53 | 0 | 17.53 | - | 18.056
ALIMENTACAO - HORISTA (COLETADO CAIXA - ENCARGOS COMPLEMENTARES) (SINAPI) | H | '00037370 | 0.24 | 1 | 4.39 | 0 | 4.39 | - | 1.054
TRANSPORTE - HORISTA (COLETADO CAIXA - ENCARGOS COMPLEMENTARES) (SINAPI) | H | '00037371 | 0.24 | 1 | 0.69 | 0 | 0.69 | - | 0.166
EXAMES - HORISTA (COLETADO CAIXA - ENCARGOS COMPLEMENTARES) (SINAPI) | H | '00037372 | 0.24 | 1 | 1.34 | 0 | 1.34 | - | 0.322
SEGURO - HORISTA (COLETADO CAIXA - ENCARGOS COMPLEMENTARES) (SINAPI) | H | '00037373 | 0.24 | 1 | 0.04 | 0 | 0.04 | - | 0.01
FERRAMENTAS - FAMILIA OPERADOR ESCAVADEIRA - HORISTA (ENCARGOS COMPLEMENTARES - COLETADO CAIXA) (SINAPI) | H | '00043464 | 0.08 | 1 | 0.01 | 0 | 0.01 | - | 0.001
FERRAMENTAS - FAMILIA SERVENTE - HORISTA (ENCARGOS COMPLEMENTARES - COLETADO CAIXA) (SINAPI) | H | '00043467 | 0.16 | 1 | 0.61 | 0 | 0.61 | - | 0.098
EPI - FAMILIA OPERADOR ESCAVADEIRA - HORISTA (ENCARGOS COMPLEMENTARES - COLETADO CAIXA) (SINAPI) | H | '00043488 | 0.08 | 1 | 0.86 | 0 | 0.86 | - | 0.069
EPI - FAMILIA SERVENTE - HORISTA (ENCARGOS COMPLEMENTARES - COLETADO CAIXA) (SINAPI) | H | '00043491 | 0.16 | 1 | 1.33 | 0 | 1.33 | - | 0.213
SubTotal: | [8 empty] | 19.99
RESUMO
DISCRIMINAÇÃO |  |  | TAXA(%) | VALORES
Mão-de-Obra(A) |  |  | 117.06 | 4.77
Materiais(B) |  |  |  | 19.99
Equipamentos(C) |  |  |  | 0
Produção da Equipe(D) |  |  |  | 1
Custo Horário Total(A+C) |  |  |  | 4.77
Custo Unitário da Execução[(A/D)+(C/D)] = E |  |  |  | 4.77
Custo Direto Total(B+E) |  |  |  | 24.76
Bonificações e Despesas Indiretas - BDI |  |  | 23.64 | 5.85
CUSTO UNITÁRIO (Adotado) |  |  |  | 30.61
Orçamento: 1458101 - CONSTRUÇÃO DO PRÉDIO BÁSICO 3 - CCS
Órgão Cliente: UFES/SI |  |  | Órgão Gerente: UFES/SI |  |  | Data Base: Junho/2024
Planilha: 1 - BLOCO 1
Item: 030201 - Fornecimento e aplicação de concreto USINADO Fck=30 MPa - considerando BOMBEAMENTO (5% de perdas já incluído no custo) (6% de taxa p/ concr. bombeavel) | [6 empty] | Unidade: m3
Base: LABOR/SINAPI/PU-UFES |  | Código Base: '040331 |  | Fonte: LABOR |  |  | Versão: 74
MÃO DE OBRA | Unid | Código | Coefic. | C. Prod. | Pr. Prod. | Pr. Improd. | Pr. Unit. | Fator Ac. | Subtotal
SERVENTE DE OBRAS (HORISTA) (SINAPI) | H | '00006111 | 0.2755 | 1 | 6.89 | 0 | 14.96 | - | 4.122
SubTotal: | [8 empty] | 4.12
MATERIAL | Unid | Código | Coefic. | C. Prod. | Pr. Prod. | Pr. Improd. | Pr. Unit. | Fator Ac. | Subtotal
CONCRETO USINADO FCK 30 MPA BRITA 0+1 ABATIMENTO 100 +/- 20MM (LABOR) | M3 | '020416 | 1.11 | 1 | 560.28 | 0 | 560.28 | - | 621.911
BOMBEAMENTO DE CONCRETO (LABOR) | M3 | '028001 | 1.05 | 1 | 55 | 0 | 55 | - | 57.75
CONSUMO DE ENERGIA ELETRICA COMERCIAL, BAIXA TENSAO CONSUMO ATE 100KWH, INCLUIDO ICMS, PIS/PASEP E CONFINS (LABOR) | KWH | '049967 | 0.125 | 1 | 0.88 | 0 | 0.88 | - | 0.11
ALIMENTACAO - HORISTA (COLETADO CAIXA - ENCARGOS COMPLEMENTARES) (SINAPI) | H | '00037370 | 0.27 | 1 | 4.39 | 0 | 4.39 | - | 1.185
TRANSPORTE - HORISTA (COLETADO CAIXA - ENCARGOS COMPLEMENTARES) (SINAPI) | H | '00037371 | 0.27 | 1 | 0.69 | 0 | 0.69 | - | 0.186
EXAMES - HORISTA (COLETADO CAIXA - ENCARGOS COMPLEMENTARES) (SINAPI) | H | '00037372 | 0.27 | 1 | 1.34 | 0 | 1.34 | - | 0.362
SEGURO - HORISTA (COLETADO CAIXA - ENCARGOS COMPLEMENTARES) (SINAPI) | H | '00037373 | 0.27 | 1 | 0.04 | 0 | 0.04 | - | 0.011
FERRAMENTAS - FAMILIA SERVENTE - HORISTA (ENCARGOS COMPLEMENTARES - COLETADO CAIXA) (SINAPI) | H | '00043467 | 0.27 | 1 | 0.61 | 0 | 0.61 | - | 0.165
EPI - FAMILIA SERVENTE - HORISTA (ENCARGOS COMPLEMENTARES - COLETADO CAIXA) (SINAPI) | H | '00043491 | 0.27 | 1 | 1.33 | 0 | 1.33 | - | 0.359
SubTotal: | [8 empty] | 682.04
EQUIPAMENTO | Unid | Código | Coefic. | C. Prod. | Pr. Prod. | Pr. Improd. | Pr. Unit. | Fator Ac. | Subtotal
VIBRADOR DE IMERSAO, DIAMETRO DA PONTEIRA DE *45* MM, COM MOTOR ELETRICO TRIFASICO DE 2 HP (2 CV) (LABOR) | UN | '081121 | 2.568e-05 | 1 | 3390.99 | 0 | 3390.99 | - | 0.087
SubTotal: | [8 empty] | 0.09
RESUMO
DISCRIMINAÇÃO |  |  | TAXA(%) | VALORES
Mão-de-Obra(A) |  |  | 117.06 | 4.12
Materiais(B) |  |  |  | 682.04
Equipamentos(C) |  |  |  | 0.09
Produção da Equipe(D) |  |  |  | 1
Custo Horário Total(A+C) |  |  |  | 4.21
Custo Unitário da Execução[(A/D)+(C/D)] = E |  |  |  | 4.21
Custo Direto Total(B+E) |  |  |  | 686.25
Bonificações e Despesas Indiretas - BDI |  |  | 23.64 | 162.23
CUSTO UNITÁRIO (Adotado) |  |  |  | 848.48
Orçamento: 1458101 - CONSTRUÇÃO DO PRÉDIO BÁSICO 3 - CCS
Órgão Cliente: UFES/SI |  |  | Órgão Gerente: UFES/SI |  |  | Data Base: Junho/2024
Planilha: 1 - BLOCO 1
Item: 030202 - Fabricação, montagem e desmontagem de fôrma para bloco de coroamento, em madeira serrada, e=25 mm, 1 utilização. af_01/2024 | [6 empty] | Unidade: m2
Base: SINAPI |  | Código Base: '96528 |  | Fonte: SINAPI |  |  | Versão: 62
MÃO DE OBRA | Unid | Código | Coefic. | C. Prod. | Pr. Prod. | Pr. Improd. | Pr. Unit. | Fator Ac. | Subtotal
CARPINTEIRO DE FORMAS OU OFICIAL (HORISTA) (SINAPI) | H | '00001213 | 1.6172 | 1 | 10.73 | 0 | 23.29 | - | 37.665
OPERADOR DE MAQUINAS E TRATORES DIVERSOS - TERRAPLANAGEM (HORISTA) (SINAPI) | H | '00004230 | 0.20671 | 1 | 13.73 | 0 | 29.8 | - | 6.16
CARPINTEIRO AUXILIAR (HORISTA) (SINAPI) | H | '00006117 | 0.66715 | 1 | 7.81 | 0 | 16.95 | - | 11.308
SubTotal: | [8 empty] | 55.13
MATERIAL | Unid | Código | Coefic. | C. Prod. | Pr. Prod. | Pr. Improd. | Pr. Unit. | Fator Ac. | Subtotal
DESMOLDANTE PROTETOR PARA FORMAS DE MADEIRA, DE BASE OLEOSA EMULSIONADA EM AGUA (SINAPI) | L | '00002692 | 0.0167 | 1 | 6.12 | 0 | 6.12 | - | 0.102
ENERGIA ELETRICA ATE 2000 KWH INDUSTRIAL, SEM DEMANDA (SINAPI) | KWH | '00002705 | 0.05576 | 1 | 0.86 | 0 | 0.86 | - | 0.048
PONTALETE *7,5 X 7,5* CM EM PINUS, MISTA OU EQUIVALENTE DA REGIAO - BRUTA (SINAPI) | M | '00004491 | 2.504 | 1 | 7.64 | 0 | 7.64 | - | 19.131
SARRAFO *2,5 X 7,5* CM EM PINUS, MISTA OU EQUIVALENTE DA REGIAO - BRUTA (SINAPI) | M | '00004517 | 3.426 | 1 | 2.67 | 0 | 2.67 | - | 9.147
PREGO DE ACO POLIDO COM CABECA 15 X 18 (1 1/2 X 13) (SINAPI) | KG | '00005074 | 0.042 | 1 | 22.43 | 0 | 22.43 | - | 0.942
TABUA *2,5 X 30 CM EM PINUS, MISTA OU EQUIVALENTE DA REGIAO - BRUTA (SINAPI) | M | '00006212 | 4.284 | 1 | 12.67 | 0 | 12.67 | - | 54.278
SERRA CIRCULAR DE BANCADA COM MOTOR ELETRICO, POTENCIA DE *1600* W, PARA DISCO DE DIAMETRO DE 10" (250 MM) (SINAPI) | UN | '00014618 | 1.976e-05 | 1 | 1503.22 | 0 | 1503.22 | - | 0.03
ALIMENTACAO - HORISTA (COLETADO CAIXA - ENCARGOS COMPLEMENTARES) (SINAPI) | H | '00037370 | 2.456 | 1 | 4.39 | 0 | 4.39 | - | 10.782
TRANSPORTE - HORISTA (COLETADO CAIXA - ENCARGOS COMPLEMENTARES) (SINAPI) | H | '00037371 | 2.456 | 1 | 0.69 | 0 | 0.69 | - | 1.694
EXAMES - HORISTA (COLETADO CAIXA - ENCARGOS COMPLEMENTARES) (SINAPI) | H | '00037372 | 2.456 | 1 | 1.34 | 0 | 1.34 | - | 3.291
SEGURO - HORISTA (COLETADO CAIXA - ENCARGOS COMPLEMENTARES) (SINAPI) | H | '00037373 | 2.456 | 1 | 0.04 | 0 | 0.04 | - | 0.099
PREGO DE ACO POLIDO COM CABECA DUPLA 17 X 27 (2 1/2 X 11) (SINAPI) | KG | '00040304 | 0.029 | 1 | 24.71 | 0 | 24.71 | - | 0.717
FERRAMENTAS - FAMILIA CARPINTEIRO DE FORMAS - HORISTA (ENCARGOS COMPLEMENTARES - COLETADO CAIXA) (SINAPI) | H | '00043459 | 2.252 | 1 | 0.49 | 0 | 0.49 | - | 1.103
FERRAMENTAS - FAMILIA OPERADOR ESCAVADEIRA - HORISTA (ENCARGOS COMPLEMENTARES - COLETADO CAIXA) (SINAPI) | H | '00043464 | 0.204 | 1 | 0.01 | 0 | 0.01 | - | 0.002
EPI - FAMILIA CARPINTEIRO DE FORMAS - HORISTA (ENCARGOS COMPLEMENTARES - COLETADO CAIXA) (SINAPI) | H | '00043483 | 2.252 | 1 | 1.43 | 0 | 1.43 | - | 3.22
EPI - FAMILIA OPERADOR ESCAVADEIRA - HORISTA (ENCARGOS COMPLEMENTARES - COLETADO CAIXA) (SINAPI) | H | '00043488 | 0.204 | 1 | 0.86 | 0 | 0.86 | - | 0.175
SubTotal: | [8 empty] | 104.76
RESUMO
DISCRIMINAÇÃO |  |  | TAXA(%) | VALORES
Mão-de-Obra(A) |  |  | 117.06 | 55.13
Materiais(B) |  |  |  | 104.75
Equipamentos(C) |  |  |  | 0
Produção da Equipe(D) |  |  |  | 1
Custo Horário Total(A+C) |  |  |  | 55.13
Custo Unitário da Execução[(A/D)+(C/D)] = E |  |  |  | 55.13
Custo Direto Total(B+E) |  |  |  | 159.88
Bonificações e Despesas Indiretas - BDI |  |  | 23.64 | 37.8
CUSTO UNITÁRIO (Adotado) |  |  |  | 197.68
Orçamento: 1458101 - CONSTRUÇÃO DO PRÉDIO BÁSICO 3 - CCS
Órgão Cliente: UFES/SI |  |  | Órgão Gerente: UFES/SI |  |  | Data Base: Junho/2024
Planilha: 1 - BLOCO 1
Item: 030203 - Armação de bloco, sapata isolada, viga baldrame e sapata corrida utilizando aço ca-50 de 12,5 mm - montagem. af_01/2024 | [6 empty] | Unidade: kg
Base: SINAPI |  | Código Base: '104920 |  | Fonte: SINAPI |  |  | Versão: 1
MÃO DE OBRA | Unid | Código | Coefic. | C. Prod. | Pr. Prod. | Pr. Improd. | Pr. Unit. | Fator Ac. | Subtotal
ARMADOR (HORISTA) (SINAPI) | H | '00000378 | 0.069714 | 1 | 10.23 | 0 | 22.21 | - | 1.548
AJUDANTE DE ARMADOR (HORISTA) (SINAPI) | H | '00006114 | 0.026143 | 1 | 7.81 | 0 | 16.95 | - | 0.444
SubTotal: | [8 empty] | 1.99
MATERIAL | Unid | Código | Coefic. | C. Prod. | Pr. Prod. | Pr. Improd. | Pr. Unit. | Fator Ac. | Subtotal
ALIMENTACAO - HORISTA (COLETADO CAIXA - ENCARGOS COMPLEMENTARES) (SINAPI) | H | '00037370 | 0.0946 | 1 | 4.39 | 0 | 4.39 | - | 0.416
TRANSPORTE - HORISTA (COLETADO CAIXA - ENCARGOS COMPLEMENTARES) (SINAPI) | H | '00037371 | 0.0946 | 1 | 0.69 | 0 | 0.69 | - | 0.065
EXAMES - HORISTA (COLETADO CAIXA - ENCARGOS COMPLEMENTARES) (SINAPI) | H | '00037372 | 0.0946 | 1 | 1.34 | 0 | 1.34 | - | 0.127
SEGURO - HORISTA (COLETADO CAIXA - ENCARGOS COMPLEMENTARES) (SINAPI) | H | '00037373 | 0.0946 | 1 | 0.04 | 0 | 0.04 | - | 0.004
ESPACADOR / DISTANCIADOR CIRCULAR COM ENTRADA LATERAL, EM PLASTICO, PARA VERGALHAO *4,2 A 12,5* MM, COBRIMENTO 20 MM (SINAPI) | UN | '00039017 | 0.317 | 1 | 0.22 | 0 | 0.22 | - | 0.07
ACO CA-50, 12,5 MM OU 16,0 MM, VERGALHAO (SINAPI) | KG | '00043055 | 1.11 | 1 | 8.22 | 0 | 8.22 | - | 9.124
ARAME RECOZIDO 16 BWG, D = 1,65 MM (0,016 KG/M) OU 18 BWG, D = 1,25 MM (0,01 KG/M) (SINAPI) | KG | '00043132 | 0.025 | 1 | 26.76 | 0 | 26.76 | - | 0.669
FERRAMENTAS - FAMILIA PEDREIRO - HORISTA (ENCARGOS COMPLEMENTARES - COLETADO CAIXA) (SINAPI) | H | '00043465 | 0.0946 | 1 | 0.82 | 0 | 0.82 | - | 0.078
EPI - FAMILIA PEDREIRO - HORISTA (ENCARGOS COMPLEMENTARES - COLETADO CAIXA) (SINAPI) | H | '00043489 | 0.0946 | 1 | 1.24 | 0 | 1.24 | - | 0.117
SubTotal: | [8 empty] | 10.67
RESUMO
DISCRIMINAÇÃO |  |  | TAXA(%) | VALORES
Mão-de-Obra(A) |  |  | 117.06 | 1.99
Materiais(B) |  |  |  | 10.66
Equipamentos(C) |  |  |  | 0
Produção da Equipe(D) |  |  |  | 1
Custo Horário Total(A+C) |  |  |  | 1.99
Custo Unitário da Execução[(A/D)+(C/D)] = E |  |  |  | 1.99
Custo Direto Total(B+E) |  |  |  | 12.65
Bonificações e Despesas Indiretas - BDI |  |  | 23.64 | 2.99
CUSTO UNITÁRIO (Adotado) |  |  |  | 15.64
Orçamento: 1458101 - CONSTRUÇÃO DO PRÉDIO BÁSICO 3 - CCS
Órgão Cliente: UFES/SI |  |  | Órgão Gerente: UFES/SI |  |  | Data Base: Junho/2024
Planilha: 1 - BLOCO 1
Item: 030204 - Armação de bloco, sapata isolada, viga baldrame e sapata corrida utilizando aço ca-50 de 16 mm - montagem. af_01/2024 | [6 empty] | Unidade: kg
Base: SINAPI |  | Código Base: '104921 |  | Fonte: SINAPI |  |  | Versão: 1
MÃO DE OBRA | Unid | Código | Coefic. | C. Prod. | Pr. Prod. | Pr. Improd. | Pr. Unit. | Fator Ac. | Subtotal
ARMADOR (HORISTA) (SINAPI) | H | '00000378 | 0.052184 | 1 | 10.23 | 0 | 22.21 | - | 1.159
AJUDANTE DE ARMADOR (HORISTA) (SINAPI) | H | '00006114 | 0.019252 | 1 | 7.81 | 0 | 16.95 | - | 0.326
SubTotal: | [8 empty] | 1.48
MATERIAL | Unid | Código | Coefic. | C. Prod. | Pr. Prod. | Pr. Improd. | Pr. Unit. | Fator Ac. | Subtotal
ALIMENTACAO - HORISTA (COLETADO CAIXA - ENCARGOS COMPLEMENTARES) (SINAPI) | H | '00037370 | 0.0705 | 1 | 4.39 | 0 | 4.39 | - | 0.309
TRANSPORTE - HORISTA (COLETADO CAIXA - ENCARGOS COMPLEMENTARES) (SINAPI) | H | '00037371 | 0.0705 | 1 | 0.69 | 0 | 0.69 | - | 0.049
EXAMES - HORISTA (COLETADO CAIXA - ENCARGOS COMPLEMENTARES) (SINAPI) | H | '00037372 | 0.0705 | 1 | 1.34 | 0 | 1.34 | - | 0.094
SEGURO - HORISTA (COLETADO CAIXA - ENCARGOS COMPLEMENTARES) (SINAPI) | H | '00037373 | 0.0705 | 1 | 0.04 | 0 | 0.04 | - | 0.003
ESPACADOR / DISTANCIADOR CIRCULAR COM ENTRADA LATERAL, EM PLASTICO, PARA VERGALHAO *4,2 A 12,5* MM, COBRIMENTO 20 MM (SINAPI) | UN | '00039017 | 0.245 | 1 | 0.22 | 0 | 0.22 | - | 0.054
ACO CA-50, 12,5 MM OU 16,0 MM, VERGALHAO (SINAPI) | KG | '00043055 | 1.11 | 1 | 8.22 | 0 | 8.22 | - | 9.124
ARAME RECOZIDO 16 BWG, D = 1,65 MM (0,016 KG/M) OU 18 BWG, D = 1,25 MM (0,01 KG/M) (SINAPI) | KG | '00043132 | 0.025 | 1 | 26.76 | 0 | 26.76 | - | 0.669
FERRAMENTAS - FAMILIA PEDREIRO - HORISTA (ENCARGOS COMPLEMENTARES - COLETADO CAIXA) (SINAPI) | H | '00043465 | 0.0705 | 1 | 0.82 | 0 | 0.82 | - | 0.058
EPI - FAMILIA PEDREIRO - HORISTA (ENCARGOS COMPLEMENTARES - COLETADO CAIXA) (SINAPI) | H | '00043489 | 0.0705 | 1 | 1.24 | 0 | 1.24 | - | 0.088
SubTotal: | [8 empty] | 10.45
RESUMO
DISCRIMINAÇÃO |  |  | TAXA(%) | VALORES
Mão-de-Obra(A) |  |  | 117.06 | 1.48
Materiais(B) |  |  |  | 10.44
Equipamentos(C) |  |  |  | 0
Produção da Equipe(D) |  |  |  | 1
Custo Horário Total(A+C) |  |  |  | 1.48
Custo Unitário da Execução[(A/D)+(C/D)] = E |  |  |  | 1.48
Custo Direto Total(B+E) |  |  |  | 11.92
Bonificações e Despesas Indiretas - BDI |  |  | 23.64 | 2.82
CUSTO UNITÁRIO (Adotado) |  |  |  | 14.74
Orçamento: 1458101 - CONSTRUÇÃO DO PRÉDIO BÁSICO 3 - CCS
Órgão Cliente: UFES/SI |  |  | Órgão Gerente: UFES/SI |  |  | Data Base: Junho/2024
Planilha: 1 - BLOCO 1
Item: 030205 - Armação de bloco utilizando aço ca-50 de 6,3 mm - montagem. af_01/2024 | [6 empty] | Unidade: kg
Base: SINAPI |  | Código Base: '96544 |  | Fonte: SINAPI |  |  | Versão: 61
MÃO DE OBRA | Unid | Código | Coefic. | C. Prod. | Pr. Prod. | Pr. Improd. | Pr. Unit. | Fator Ac. | Subtotal
ARMADOR (HORISTA) (SINAPI) | H | '00000378 | 0.23001 | 1 | 10.23 | 0 | 22.21 | - | 5.109
AJUDANTE DE ARMADOR (HORISTA) (SINAPI) | H | '00006114 | 0.081164 | 1 | 7.81 | 0 | 16.95 | - | 1.375
SubTotal: | [8 empty] | 6.48
MATERIAL | Unid | Código | Coefic. | C. Prod. | Pr. Prod. | Pr. Improd. | Pr. Unit. | Fator Ac. | Subtotal
ACO CA-50, 6,3 MM, VERGALHAO (SINAPI) | KG | '00000032 | 1.07 | 1 | 10.01 | 0 | 10.01 | - | 10.711
ALIMENTACAO - HORISTA (COLETADO CAIXA - ENCARGOS COMPLEMENTARES) (SINAPI) | H | '00037370 | 0.3071 | 1 | 4.39 | 0 | 4.39 | - | 1.347
TRANSPORTE - HORISTA (COLETADO CAIXA - ENCARGOS COMPLEMENTARES) (SINAPI) | H | '00037371 | 0.3071 | 1 | 0.69 | 0 | 0.69 | - | 0.212
EXAMES - HORISTA (COLETADO CAIXA - ENCARGOS COMPLEMENTARES) (SINAPI) | H | '00037372 | 0.3071 | 1 | 1.34 | 0 | 1.34 | - | 0.413
SEGURO - HORISTA (COLETADO CAIXA - ENCARGOS COMPLEMENTARES) (SINAPI) | H | '00037373 | 0.3071 | 1 | 0.04 | 0 | 0.04 | - | 0.012
ESPACADOR / DISTANCIADOR CIRCULAR COM ENTRADA LATERAL, EM PLASTICO, PARA VERGALHAO *4,2 A 12,5* MM, COBRIMENTO 20 MM (SINAPI) | UN | '00039017 | 0.856 | 1 | 0.22 | 0 | 0.22 | - | 0.188
ARAME RECOZIDO 16 BWG, D = 1,65 MM (0,016 KG/M) OU 18 BWG, D = 1,25 MM (0,01 KG/M) (SINAPI) | KG | '00043132 | 0.025 | 1 | 26.76 | 0 | 26.76 | - | 0.669
FERRAMENTAS - FAMILIA PEDREIRO - HORISTA (ENCARGOS COMPLEMENTARES - COLETADO CAIXA) (SINAPI) | H | '00043465 | 0.3071 | 1 | 0.82 | 0 | 0.82 | - | 0.252
EPI - FAMILIA PEDREIRO - HORISTA (ENCARGOS COMPLEMENTARES - COLETADO CAIXA) (SINAPI) | H | '00043489 | 0.3071 | 1 | 1.24 | 0 | 1.24 | - | 0.38
SubTotal: | [8 empty] | 14.18
RESUMO
DISCRIMINAÇÃO |  |  | TAXA(%) | VALORES
Mão-de-Obra(A) |  |  | 117.06 | 6.48
Materiais(B) |  |  |  | 14.17
Equipamentos(C) |  |  |  | 0
Produção da Equipe(D) |  |  |  | 1
Custo Horário Total(A+C) |  |  |  | 6.48
Custo Unitário da Execução[(A/D)+(C/D)] = E |  |  |  | 6.48
Custo Direto Total(B+E) |  |  |  | 20.65
Bonificações e Despesas Indiretas - BDI |  |  | 23.64 | 4.88
CUSTO UNITÁRIO (Adotado) |  |  |  | 25.53
Orçamento: 1458101 - CONSTRUÇÃO DO PRÉDIO BÁSICO 3 - CCS
Órgão Cliente: UFES/SI |  |  | Órgão Gerente: UFES/SI |  |  | Data Base: Junho/2024
Planilha: 1 - BLOCO 1
Item: 030206 - Armação de bloco utilizando aço ca-50 de 8 mm - montagem. af_01/2024 | [6 empty] | Unidade: kg
Base: SINAPI |  | Código Base: '96545 |  | Fonte: SINAPI |  |  | Versão: 61
MÃO DE OBRA | Unid | Código | Coefic. | C. Prod. | Pr. Prod. | Pr. Improd. | Pr. Unit. | Fator Ac. | Subtotal
ARMADOR (HORISTA) (SINAPI) | H | '00000378 | 0.16841 | 1 | 10.23 | 0 | 22.21 | - | 3.741
AJUDANTE DE ARMADOR (HORISTA) (SINAPI) | H | '00006114 | 0.060391 | 1 | 7.81 | 0 | 16.95 | - | 1.024
SubTotal: | [8 empty] | 4.76
MATERIAL | Unid | Código | Coefic. | C. Prod. | Pr. Prod. | Pr. Improd. | Pr. Unit. | Fator Ac. | Subtotal
ACO CA-50, 8,0 MM, VERGALHAO (SINAPI) | KG | '00000033 | 1.11 | 1 | 10.07 | 0 | 10.07 | - | 11.178
ALIMENTACAO - HORISTA (COLETADO CAIXA - ENCARGOS COMPLEMENTARES) (SINAPI) | H | '00037370 | 0.2258 | 1 | 4.39 | 0 | 4.39 | - | 0.991
TRANSPORTE - HORISTA (COLETADO CAIXA - ENCARGOS COMPLEMENTARES) (SINAPI) | H | '00037371 | 0.2258 | 1 | 0.69 | 0 | 0.69 | - | 0.156
EXAMES - HORISTA (COLETADO CAIXA - ENCARGOS COMPLEMENTARES) (SINAPI) | H | '00037372 | 0.2258 | 1 | 1.34 | 0 | 1.34 | - | 0.302
SEGURO - HORISTA (COLETADO CAIXA - ENCARGOS COMPLEMENTARES) (SINAPI) | H | '00037373 | 0.2258 | 1 | 0.04 | 0 | 0.04 | - | 0.009
ESPACADOR / DISTANCIADOR CIRCULAR COM ENTRADA LATERAL, EM PLASTICO, PARA VERGALHAO *4,2 A 12,5* MM, COBRIMENTO 20 MM (SINAPI) | UN | '00039017 | 0.635 | 1 | 0.22 | 0 | 0.22 | - | 0.14
ARAME RECOZIDO 16 BWG, D = 1,65 MM (0,016 KG/M) OU 18 BWG, D = 1,25 MM (0,01 KG/M) (SINAPI) | KG | '00043132 | 0.025 | 1 | 26.76 | 0 | 26.76 | - | 0.669
FERRAMENTAS - FAMILIA PEDREIRO - HORISTA (ENCARGOS COMPLEMENTARES - COLETADO CAIXA) (SINAPI) | H | '00043465 | 0.2258 | 1 | 0.82 | 0 | 0.82 | - | 0.185
EPI - FAMILIA PEDREIRO - HORISTA (ENCARGOS COMPLEMENTARES - COLETADO CAIXA) (SINAPI) | H | '00043489 | 0.2258 | 1 | 1.24 | 0 | 1.24 | - | 0.28
SubTotal: | [8 empty] | 13.91
RESUMO
DISCRIMINAÇÃO |  |  | TAXA(%) | VALORES
Mão-de-Obra(A) |  |  | 117.06 | 4.76
Materiais(B) |  |  |  | 13.9
Equipamentos(C) |  |  |  | 0
Produção da Equipe(D) |  |  |  | 1
Custo Horário Total(A+C) |  |  |  | 4.76
Custo Unitário da Execução[(A/D)+(C/D)] = E |  |  |  | 4.76
Custo Direto Total(B+E) |  |  |  | 18.66
Bonificações e Despesas Indiretas - BDI |  |  | 23.64 | 4.41
CUSTO UNITÁRIO (Adotado) |  |  |  | 23.07
Orçamento: 1458101 - CONSTRUÇÃO DO PRÉDIO BÁSICO 3 - CCS
Órgão Cliente: UFES/SI |  |  | Órgão Gerente: UFES/SI |  |  | Data Base: Junho/2024
Planilha: 1 - BLOCO 1
Item: 030207 - Armação de bloco utilizando aço ca-50 de 10 mm - montagem. af_01/2024 | [6 empty] | Unidade: kg
Base: SINAPI |  | Código Base: '96546 |  | Fonte: SINAPI |  |  | Versão: 61
MÃO DE OBRA | Unid | Código | Coefic. | C. Prod. | Pr. Prod. | Pr. Improd. | Pr. Unit. | Fator Ac. | Subtotal
ARMADOR (HORISTA) (SINAPI) | H | '00000378 | 0.12646 | 1 | 10.23 | 0 | 22.21 | - | 2.808
AJUDANTE DE ARMADOR (HORISTA) (SINAPI) | H | '00006114 | 0.046003 | 1 | 7.81 | 0 | 16.95 | - | 0.78
SubTotal: | [8 empty] | 3.59
MATERIAL | Unid | Código | Coefic. | C. Prod. | Pr. Prod. | Pr. Improd. | Pr. Unit. | Fator Ac. | Subtotal
ACO CA-50, 10,0 MM, VERGALHAO (SINAPI) | KG | '00000034 | 1.11 | 1 | 9.49 | 0 | 9.49 | - | 10.534
ALIMENTACAO - HORISTA (COLETADO CAIXA - ENCARGOS COMPLEMENTARES) (SINAPI) | H | '00037370 | 0.1702 | 1 | 4.39 | 0 | 4.39 | - | 0.747
TRANSPORTE - HORISTA (COLETADO CAIXA - ENCARGOS COMPLEMENTARES) (SINAPI) | H | '00037371 | 0.1702 | 1 | 0.69 | 0 | 0.69 | - | 0.117
EXAMES - HORISTA (COLETADO CAIXA - ENCARGOS COMPLEMENTARES) (SINAPI) | H | '00037372 | 0.1702 | 1 | 1.34 | 0 | 1.34 | - | 0.228
SEGURO - HORISTA (COLETADO CAIXA - ENCARGOS COMPLEMENTARES) (SINAPI) | H | '00037373 | 0.1702 | 1 | 0.04 | 0 | 0.04 | - | 0.007
ESPACADOR / DISTANCIADOR CIRCULAR COM ENTRADA LATERAL, EM PLASTICO, PARA VERGALHAO *4,2 A 12,5* MM, COBRIMENTO 20 MM (SINAPI) | UN | '00039017 | 0.48 | 1 | 0.22 | 0 | 0.22 | - | 0.106
ARAME RECOZIDO 16 BWG, D = 1,65 MM (0,016 KG/M) OU 18 BWG, D = 1,25 MM (0,01 KG/M) (SINAPI) | KG | '00043132 | 0.025 | 1 | 26.76 | 0 | 26.76 | - | 0.669
FERRAMENTAS - FAMILIA PEDREIRO - HORISTA (ENCARGOS COMPLEMENTARES - COLETADO CAIXA) (SINAPI) | H | '00043465 | 0.1702 | 1 | 0.82 | 0 | 0.82 | - | 0.139
EPI - FAMILIA PEDREIRO - HORISTA (ENCARGOS COMPLEMENTARES - COLETADO CAIXA) (SINAPI) | H | '00043489 | 0.1702 | 1 | 1.24 | 0 | 1.24 | - | 0.212
SubTotal: | [8 empty] | 12.76
RESUMO
DISCRIMINAÇÃO |  |  | TAXA(%) | VALORES
Mão-de-Obra(A) |  |  | 117.06 | 3.58
Materiais(B) |  |  |  | 12.75
Equipamentos(C) |  |  |  | 0
Produção da Equipe(D) |  |  |  | 1
Custo Horário Total(A+C) |  |  |  | 3.58
Custo Unitário da Execução[(A/D)+(C/D)] = E |  |  |  | 3.58
Custo Direto Total(B+E) |  |  |  | 16.33
Bonificações e Despesas Indiretas - BDI |  |  | 23.64 | 3.86
CUSTO UNITÁRIO (Adotado) |  |  |  | 20.19
Orçamento: 1458101 - CONSTRUÇÃO DO PRÉDIO BÁSICO 3 - CCS
Órgão Cliente: UFES/SI |  |  | Órgão Gerente: UFES/SI |  |  | Data Base: Junho/2024
Planilha: 1 - BLOCO 1
Item: 040101 - Contraverga moldada in loco em concreto, espessura de *10* cm. af_03/2024 | [6 empty] | Unidade: m
Base: SINAPI |  | Código Base: '105030 |  | Fonte: SINAPI |  |  | Versão: 1
MÃO DE OBRA | Unid | Código | Coefic. | C. Prod. | Pr. Prod. | Pr. Improd. | Pr. Unit. | Fator Ac. | Subtotal
ARMADOR (HORISTA) (SINAPI) | H | '00000378 | 0.012968 | 1 | 10.23 | 0 | 22.21 | - | 0.288
CARPINTEIRO DE FORMAS OU OFICIAL (HORISTA) (SINAPI) | H | '00001213 | 0.060991 | 1 | 10.73 | 0 | 23.29 | - | 1.421
OPERADOR DE MAQUINAS E TRATORES DIVERSOS - TERRAPLANAGEM (HORISTA) (SINAPI) | H | '00004230 | 0.021563 | 1 | 13.73 | 0 | 29.8 | - | 0.643
PEDREIRO (HORISTA) (SINAPI) | H | '00004750 | 0.2182 | 1 | 10.23 | 0 | 22.21 | - | 4.847
SERVENTE DE OBRAS (HORISTA) (SINAPI) | H | '00006111 | 0.16411 | 1 | 6.89 | 0 | 14.96 | - | 2.455
AJUDANTE DE ARMADOR (HORISTA) (SINAPI) | H | '00006114 | 0.0020813 | 1 | 7.81 | 0 | 16.95 | - | 0.035
CARPINTEIRO AUXILIAR (HORISTA) (SINAPI) | H | '00006117 | 0.013835 | 1 | 7.81 | 0 | 16.95 | - | 0.235
OPERADOR DE BETONEIRA ESTACIONARIA / MISTURADOR (HORISTA) (SINAPI) | H | '00037666 | 0.034019 | 1 | 10.27 | 0 | 22.29 | - | 0.758
SubTotal: | [8 empty] | 10.68
MATERIAL | Unid | Código | Coefic. | C. Prod. | Pr. Prod. | Pr. Improd. | Pr. Unit. | Fator Ac. | Subtotal
ACO CA-50, 8,0 MM, VERGALHAO (SINAPI) | KG | '00000033 | 0.8769 | 1 | 10.07 | 0 | 10.07 | - | 8.83
AREIA MEDIA - POSTO JAZIDA/FORNECEDOR (RETIRADO NA JAZIDA, SEM TRANSPORTE) (SINAPI) | M3 | '00000370 | 0.015872 | 1 | 83.34 | 0 | 83.34 | - | 1.323
CIMENTO PORTLAND COMPOSTO CP II-32 (SINAPI) | KG | '00001379 | 6.7825 | 1 | 0.68 | 0 | 0.68 | - | 4.612
DESMOLDANTE PROTETOR PARA FORMAS DE MADEIRA, DE BASE OLEOSA EMULSIONADA EM AGUA (SINAPI) | L | '00002692 | 0.008 | 1 | 6.12 | 0 | 6.12 | - | 0.049
ENERGIA ELETRICA ATE 2000 KWH INDUSTRIAL, SEM DEMANDA (SINAPI) | KWH | '00002705 | 0.027489 | 1 | 0.86 | 0 | 0.86 | - | 0.024
SARRAFO *2,5 X 7,5* CM EM PINUS, MISTA OU EQUIVALENTE DA REGIAO - BRUTA (SINAPI) | M | '00004517 | 0.32133 | 1 | 2.67 | 0 | 2.67 | - | 0.858
PEDRA BRITADA N. 1 (9,5 A 19 MM) POSTO PEDREIRA/FORNECEDOR, SEM FRETE (SINAPI) | M3 | '00004721 | 0.012331 | 1 | 139.26 | 0 | 139.26 | - | 1.717
PREGO DE ACO POLIDO COM CABECA 17 X 21 (2 X 11) (SINAPI) | KG | '00005068 | 0.009728 | 1 | 20.02 | 0 | 20.02 | - | 0.195
TABUA NAO APARELHADA *2,5 X 30* CM, EM MACARANDUBA/MASSARANDUBA, ANGELIM OU EQUIVALENTE DA REGIAO - BRUTA (SINAPI) | M | '00006189 | 0.33805 | 1 | 26.29 | 0 | 26.29 | - | 8.887
SERRA CIRCULAR DE BANCADA COM MOTOR ELETRICO, POTENCIA DE *1600* W, PARA DISCO DE DIAMETRO DE 10" (250 MM) (SINAPI) | UN | '00014618 | 2.06e-06 | 1 | 1503.22 | 0 | 1503.22 | - | 0.002
ALIMENTACAO - HORISTA (COLETADO CAIXA - ENCARGOS COMPLEMENTARES) (SINAPI) | H | '00037370 | 0.51682 | 1 | 4.39 | 0 | 4.39 | - | 2.27
TRANSPORTE - HORISTA (COLETADO CAIXA - ENCARGOS COMPLEMENTARES) (SINAPI) | H | '00037371 | 0.51682 | 1 | 0.69 | 0 | 0.69 | - | 0.357
EXAMES - HORISTA (COLETADO CAIXA - ENCARGOS COMPLEMENTARES) (SINAPI) | H | '00037372 | 0.51682 | 1 | 1.34 | 0 | 1.34 | - | 0.692
SEGURO - HORISTA (COLETADO CAIXA - ENCARGOS COMPLEMENTARES) (SINAPI) | H | '00037373 | 0.51682 | 1 | 0.04 | 0 | 0.04 | - | 0.021
ESPACADOR / DISTANCIADOR CIRCULAR COM ENTRADA LATERAL, EM PLASTICO, PARA VERGALHAO *4,2 A 12,5* MM, COBRIMENTO 20 MM (SINAPI) | UN | '00039017 | 6 | 1 | 0.22 | 0 | 0.22 | - | 1.32
FERRAMENTAS - FAMILIA CARPINTEIRO DE FORMAS - HORISTA (ENCARGOS COMPLEMENTARES - COLETADO CAIXA) (SINAPI) | H | '00043459 | 0.073796 | 1 | 0.49 | 0 | 0.49 | - | 0.036
FERRAMENTAS - FAMILIA OPERADOR ESCAVADEIRA - HORISTA (ENCARGOS COMPLEMENTARES - COLETADO CAIXA) (SINAPI) | H | '00043464 | 0.054977 | 1 | 0.01 | 0 | 0.01 | - | 0
FERRAMENTAS - FAMILIA PEDREIRO - HORISTA (ENCARGOS COMPLEMENTARES - COLETADO CAIXA) (SINAPI) | H | '00043465 | 0.22785 | 1 | 0.82 | 0 | 0.82 | - | 0.187
FERRAMENTAS - FAMILIA SERVENTE - HORISTA (ENCARGOS COMPLEMENTARES - COLETADO CAIXA) (SINAPI) | H | '00043467 | 0.1602 | 1 | 0.61 | 0 | 0.61 | - | 0.097
EPI - FAMILIA CARPINTEIRO DE FORMAS - HORISTA (ENCARGOS COMPLEMENTARES - COLETADO CAIXA) (SINAPI) | H | '00043483 | 0.073796 | 1 | 1.43 | 0 | 1.43 | - | 0.105
EPI - FAMILIA OPERADOR ESCAVADEIRA - HORISTA (ENCARGOS COMPLEMENTARES - COLETADO CAIXA) (SINAPI) | H | '00043488 | 0.054977 | 1 | 0.86 | 0 | 0.86 | - | 0.048
EPI - FAMILIA PEDREIRO - HORISTA (ENCARGOS COMPLEMENTARES - COLETADO CAIXA) (SINAPI) | H | '00043489 | 0.22785 | 1 | 1.24 | 0 | 1.24 | - | 0.283
EPI - FAMILIA SERVENTE - HORISTA (ENCARGOS COMPLEMENTARES - COLETADO CAIXA) (SINAPI) | H | '00043491 | 0.1602 | 1 | 1.33 | 0 | 1.33 | - | 0.213
SubTotal: | [8 empty] | 32.13
EQUIPAMENTO | Unid | Código | Coefic. | C. Prod. | Pr. Prod. | Pr. Improd. | Pr. Unit. | Fator Ac. | Subtotal
BETONEIRA CAPACIDADE NOMINAL 400 L, CAPACIDADE DE MISTURA 280 L, MOTOR ELETRICO TRIFASICO 220/380 V POTENCIA 2 CV, SEM CARREGADOR (SINAPI) | UN | '00010535 | 3.73e-06 | 1 | 4614.5 | 0 | 4614.5 | - | 0.018
SubTotal: | [8 empty] | 0.02
RESUMO
DISCRIMINAÇÃO |  |  | TAXA(%) | VALORES
Mão-de-Obra(A) |  |  | 117.06 | 10.67
Materiais(B) |  |  |  | 32.09
Equipamentos(C) |  |  |  | 0.02
Produção da Equipe(D) |  |  |  | 1
Custo Horário Total(A+C) |  |  |  | 10.69
Custo Unitário da Execução[(A/D)+(C/D)] = E |  |  |  | 10.69
Custo Direto Total(B+E) |  |  |  | 42.78
Bonificações e Despesas Indiretas - BDI |  |  | 23.64 | 10.11
CUSTO UNITÁRIO (Adotado) |  |  |  | 52.89
Orçamento: 1458101 - CONSTRUÇÃO DO PRÉDIO BÁSICO 3 - CCS
Órgão Cliente: UFES/SI |  |  | Órgão Gerente: UFES/SI |  |  | Data Base: Junho/2024
Planilha: 1 - BLOCO 1
Item: 040102 - Verga moldada in loco em concreto, espessura de *10* cm. af_03/2024 | [6 empty] | Unidade: m
Base: SINAPI |  | Código Base: '105024 |  | Fonte: SINAPI |  |  | Versão: 1
MÃO DE OBRA | Unid | Código | Coefic. | C. Prod. | Pr. Prod. | Pr. Improd. | Pr. Unit. | Fator Ac. | Subtotal
ARMADOR (HORISTA) (SINAPI) | H | '00000378 | 0.012968 | 1 | 10.23 | 0 | 22.21 | - | 0.288
CARPINTEIRO DE FORMAS OU OFICIAL (HORISTA) (SINAPI) | H | '00001213 | 0.075437 | 1 | 10.73 | 0 | 23.29 | - | 1.757
OPERADOR DE MAQUINAS E TRATORES DIVERSOS - TERRAPLANAGEM (HORISTA) (SINAPI) | H | '00004230 | 0.02667 | 1 | 13.73 | 0 | 29.8 | - | 0.794
PEDREIRO (HORISTA) (SINAPI) | H | '00004750 | 0.39952 | 1 | 10.23 | 0 | 22.21 | - | 8.874
SERVENTE DE OBRAS (HORISTA) (SINAPI) | H | '00006111 | 0.25426 | 1 | 6.89 | 0 | 14.96 | - | 3.803
AJUDANTE DE ARMADOR (HORISTA) (SINAPI) | H | '00006114 | 0.0020813 | 1 | 7.81 | 0 | 16.95 | - | 0.035
CARPINTEIRO AUXILIAR (HORISTA) (SINAPI) | H | '00006117 | 0.017112 | 1 | 7.81 | 0 | 16.95 | - | 0.29
OPERADOR DE BETONEIRA ESTACIONARIA / MISTURADOR (HORISTA) (SINAPI) | H | '00037666 | 0.034019 | 1 | 10.27 | 0 | 22.29 | - | 0.758
SubTotal: | [8 empty] | 16.6
MATERIAL | Unid | Código | Coefic. | C. Prod. | Pr. Prod. | Pr. Improd. | Pr. Unit. | Fator Ac. | Subtotal
ACO CA-50, 8,0 MM, VERGALHAO (SINAPI) | KG | '00000033 | 0.8769 | 1 | 10.07 | 0 | 10.07 | - | 8.83
AREIA MEDIA - POSTO JAZIDA/FORNECEDOR (RETIRADO NA JAZIDA, SEM TRANSPORTE) (SINAPI) | M3 | '00000370 | 0.015872 | 1 | 83.34 | 0 | 83.34 | - | 1.323
CIMENTO PORTLAND COMPOSTO CP II-32 (SINAPI) | KG | '00001379 | 6.7825 | 1 | 0.68 | 0 | 0.68 | - | 4.612
DESMOLDANTE PROTETOR PARA FORMAS DE MADEIRA, DE BASE OLEOSA EMULSIONADA EM AGUA (SINAPI) | L | '00002692 | 0.008 | 1 | 6.12 | 0 | 6.12 | - | 0.049
ENERGIA ELETRICA ATE 2000 KWH INDUSTRIAL, SEM DEMANDA (SINAPI) | KWH | '00002705 | 0.02886 | 1 | 0.86 | 0 | 0.86 | - | 0.025
PONTALETE *7,5 X 7,5* CM EM PINUS, MISTA OU EQUIVALENTE DA REGIAO - BRUTA (SINAPI) | M | '00004491 | 0.203 | 1 | 7.64 | 0 | 7.64 | - | 1.551
SARRAFO *2,5 X 7,5* CM EM PINUS, MISTA OU EQUIVALENTE DA REGIAO - BRUTA (SINAPI) | M | '00004517 | 0.39743 | 1 | 2.67 | 0 | 2.67 | - | 1.061
PEDRA BRITADA N. 1 (9,5 A 19 MM) POSTO PEDREIRA/FORNECEDOR, SEM FRETE (SINAPI) | M3 | '00004721 | 0.012331 | 1 | 139.26 | 0 | 139.26 | - | 1.717
PREGO DE ACO POLIDO COM CABECA 17 X 21 (2 X 11) (SINAPI) | KG | '00005068 | 0.012032 | 1 | 20.02 | 0 | 20.02 | - | 0.241
TABUA NAO APARELHADA *2,5 X 30* CM, EM MACARANDUBA/MASSARANDUBA, ANGELIM OU EQUIVALENTE DA REGIAO - BRUTA (SINAPI) | M | '00006189 | 0.41811 | 1 | 26.29 | 0 | 26.29 | - | 10.992
SERRA CIRCULAR DE BANCADA COM MOTOR ELETRICO, POTENCIA DE *1600* W, PARA DISCO DE DIAMETRO DE 10" (250 MM) (SINAPI) | UN | '00014618 | 2.55e-06 | 1 | 1503.22 | 0 | 1503.22 | - | 0.003
ALIMENTACAO - HORISTA (COLETADO CAIXA - ENCARGOS COMPLEMENTARES) (SINAPI) | H | '00037370 | 0.80434 | 1 | 4.39 | 0 | 4.39 | - | 3.531
TRANSPORTE - HORISTA (COLETADO CAIXA - ENCARGOS COMPLEMENTARES) (SINAPI) | H | '00037371 | 0.80434 | 1 | 0.69 | 0 | 0.69 | - | 0.556
EXAMES - HORISTA (COLETADO CAIXA - ENCARGOS COMPLEMENTARES) (SINAPI) | H | '00037372 | 0.80434 | 1 | 1.34 | 0 | 1.34 | - | 1.078
SEGURO - HORISTA (COLETADO CAIXA - ENCARGOS COMPLEMENTARES) (SINAPI) | H | '00037373 | 0.80434 | 1 | 0.04 | 0 | 0.04 | - | 0.033
ESPACADOR / DISTANCIADOR CIRCULAR COM ENTRADA LATERAL, EM PLASTICO, PARA VERGALHAO *4,2 A 12,5* MM, COBRIMENTO 20 MM (SINAPI) | UN | '00039017 | 6 | 1 | 0.22 | 0 | 0.22 | - | 1.32
FERRAMENTAS - FAMILIA CARPINTEIRO DE FORMAS - HORISTA (ENCARGOS COMPLEMENTARES - COLETADO CAIXA) (SINAPI) | H | '00043459 | 0.091274 | 1 | 0.49 | 0 | 0.49 | - | 0.044
FERRAMENTAS - FAMILIA OPERADOR ESCAVADEIRA - HORISTA (ENCARGOS COMPLEMENTARES - COLETADO CAIXA) (SINAPI) | H | '00043464 | 0.060017 | 1 | 0.01 | 0 | 0.01 | - | 0
FERRAMENTAS - FAMILIA PEDREIRO - HORISTA (ENCARGOS COMPLEMENTARES - COLETADO CAIXA) (SINAPI) | H | '00043465 | 0.40485 | 1 | 0.82 | 0 | 0.82 | - | 0.332
FERRAMENTAS - FAMILIA SERVENTE - HORISTA (ENCARGOS COMPLEMENTARES - COLETADO CAIXA) (SINAPI) | H | '00043467 | 0.2482 | 1 | 0.61 | 0 | 0.61 | - | 0.151
EPI - FAMILIA CARPINTEIRO DE FORMAS - HORISTA (ENCARGOS COMPLEMENTARES - COLETADO CAIXA) (SINAPI) | H | '00043483 | 0.091274 | 1 | 1.43 | 0 | 1.43 | - | 0.13
EPI - FAMILIA OPERADOR ESCAVADEIRA - HORISTA (ENCARGOS COMPLEMENTARES - COLETADO CAIXA) (SINAPI) | H | '00043488 | 0.060017 | 1 | 0.86 | 0 | 0.86 | - | 0.052
EPI - FAMILIA PEDREIRO - HORISTA (ENCARGOS COMPLEMENTARES - COLETADO CAIXA) (SINAPI) | H | '00043489 | 0.40485 | 1 | 1.24 | 0 | 1.24 | - | 0.503
EPI - FAMILIA SERVENTE - HORISTA (ENCARGOS COMPLEMENTARES - COLETADO CAIXA) (SINAPI) | H | '00043491 | 0.2482 | 1 | 1.33 | 0 | 1.33 | - | 0.33
SubTotal: | [8 empty] | 38.46
EQUIPAMENTO | Unid | Código | Coefic. | C. Prod. | Pr. Prod. | Pr. Improd. | Pr. Unit. | Fator Ac. | Subtotal
BETONEIRA CAPACIDADE NOMINAL 400 L, CAPACIDADE DE MISTURA 280 L, MOTOR ELETRICO TRIFASICO 220/380 V POTENCIA 2 CV, SEM CARREGADOR (SINAPI) | UN | '00010535 | 3.73e-06 | 1 | 4614.5 | 0 | 4614.5 | - | 0.018
SubTotal: | [8 empty] | 0.02
RESUMO
DISCRIMINAÇÃO |  |  | TAXA(%) | VALORES
Mão-de-Obra(A) |  |  | 117.06 | 16.59
Materiais(B) |  |  |  | 38.43
Equipamentos(C) |  |  |  | 0.02
Produção da Equipe(D) |  |  |  | 1
Custo Horário Total(A+C) |  |  |  | 16.61
Custo Unitário da Execução[(A/D)+(C/D)] = E |  |  |  | 16.61
Custo Direto Total(B+E) |  |  |  | 55.04
Bonificações e Despesas Indiretas - BDI |  |  | 23.64 | 13.01
CUSTO UNITÁRIO (Adotado) |  |  |  | 68.05
Orçamento: 1458101 - CONSTRUÇÃO DO PRÉDIO BÁSICO 3 - CCS
Órgão Cliente: UFES/SI |  |  | Órgão Gerente: UFES/SI |  |  | Data Base: Junho/2024
Planilha: 1 - BLOCO 1
Item: 040201 - Fornecimento e aplicação de concreto USINADO Fck=30 MPa - considerando BOMBEAMENTO (5% de perdas já incluído no custo) (6% de taxa p/ concr. bombeavel) | [6 empty] | Unidade: m3
Base: LABOR/SINAPI/PU-UFES |  | Código Base: '040331 |  | Fonte: LABOR |  |  | Versão: 74
MÃO DE OBRA | Unid | Código | Coefic. | C. Prod. | Pr. Prod. | Pr. Improd. | Pr. Unit. | Fator Ac. | Subtotal
SERVENTE DE OBRAS (HORISTA) (SINAPI) | H | '00006111 | 0.2755 | 1 | 6.89 | 0 | 14.96 | - | 4.122
SubTotal: | [8 empty] | 4.12
MATERIAL | Unid | Código | Coefic. | C. Prod. | Pr. Prod. | Pr. Improd. | Pr. Unit. | Fator Ac. | Subtotal
CONCRETO USINADO FCK 30 MPA BRITA 0+1 ABATIMENTO 100 +/- 20MM (LABOR) | M3 | '020416 | 1.11 | 1 | 560.28 | 0 | 560.28 | - | 621.911
BOMBEAMENTO DE CONCRETO (LABOR) | M3 | '028001 | 1.05 | 1 | 55 | 0 | 55 | - | 57.75
CONSUMO DE ENERGIA ELETRICA COMERCIAL, BAIXA TENSAO CONSUMO ATE 100KWH, INCLUIDO ICMS, PIS/PASEP E CONFINS (LABOR) | KWH | '049967 | 0.125 | 1 | 0.88 | 0 | 0.88 | - | 0.11
ALIMENTACAO - HORISTA (COLETADO CAIXA - ENCARGOS COMPLEMENTARES) (SINAPI) | H | '00037370 | 0.27 | 1 | 4.39 | 0 | 4.39 | - | 1.185
TRANSPORTE - HORISTA (COLETADO CAIXA - ENCARGOS COMPLEMENTARES) (SINAPI) | H | '00037371 | 0.27 | 1 | 0.69 | 0 | 0.69 | - | 0.186
EXAMES - HORISTA (COLETADO CAIXA - ENCARGOS COMPLEMENTARES) (SINAPI) | H | '00037372 | 0.27 | 1 | 1.34 | 0 | 1.34 | - | 0.362
SEGURO - HORISTA (COLETADO CAIXA - ENCARGOS COMPLEMENTARES) (SINAPI) | H | '00037373 | 0.27 | 1 | 0.04 | 0 | 0.04 | - | 0.011
FERRAMENTAS - FAMILIA SERVENTE - HORISTA (ENCARGOS COMPLEMENTARES - COLETADO CAIXA) (SINAPI) | H | '00043467 | 0.27 | 1 | 0.61 | 0 | 0.61 | - | 0.165
EPI - FAMILIA SERVENTE - HORISTA (ENCARGOS COMPLEMENTARES - COLETADO CAIXA) (SINAPI) | H | '00043491 | 0.27 | 1 | 1.33 | 0 | 1.33 | - | 0.359
SubTotal: | [8 empty] | 682.04
EQUIPAMENTO | Unid | Código | Coefic. | C. Prod. | Pr. Prod. | Pr. Improd. | Pr. Unit. | Fator Ac. | Subtotal
VIBRADOR DE IMERSAO, DIAMETRO DA PONTEIRA DE *45* MM, COM MOTOR ELETRICO TRIFASICO DE 2 HP (2 CV) (LABOR) | UN | '081121 | 2.568e-05 | 1 | 3390.99 | 0 | 3390.99 | - | 0.087
SubTotal: | [8 empty] | 0.09
RESUMO
DISCRIMINAÇÃO |  |  | TAXA(%) | VALORES
Mão-de-Obra(A) |  |  | 117.06 | 4.12
Materiais(B) |  |  |  | 682.04
Equipamentos(C) |  |  |  | 0.09
Produção da Equipe(D) |  |  |  | 1
Custo Horário Total(A+C) |  |  |  | 4.21
Custo Unitário da Execução[(A/D)+(C/D)] = E |  |  |  | 4.21
Custo Direto Total(B+E) |  |  |  | 686.25
Bonificações e Despesas Indiretas - BDI |  |  | 23.64 | 162.23
CUSTO UNITÁRIO (Adotado) |  |  |  | 848.48
Orçamento: 1458101 - CONSTRUÇÃO DO PRÉDIO BÁSICO 3 - CCS
Órgão Cliente: UFES/SI |  |  | Órgão Gerente: UFES/SI |  |  | Data Base: Junho/2024
Planilha: 1 - BLOCO 1
Item: 040202 - Montagem e desmontagem de fôrma de viga, escoramento metálico, pé-direito simples, em chapa de madeira resinada, 6 utilizações. af_09/2020 | [6 empty] | Unidade: m2
Base: SINAPI |  | Código Base: '92460 |  | Fonte: SINAPI |  |  | Versão: 78
MÃO DE OBRA | Unid | Código | Coefic. | C. Prod. | Pr. Prod. | Pr. Improd. | Pr. Unit. | Fator Ac. | Subtotal
CARPINTEIRO DE FORMAS OU OFICIAL (HORISTA) (SINAPI) | H | '00001213 | 1.8052 | 1 | 10.73 | 0 | 23.29 | - | 42.044
OPERADOR DE MAQUINAS E TRATORES DIVERSOS - TERRAPLANAGEM (HORISTA) (SINAPI) | H | '00004230 | 0.086371 | 1 | 13.73 | 0 | 29.8 | - | 2.575
CARPINTEIRO AUXILIAR (HORISTA) (SINAPI) | H | '00006117 | 0.34272 | 1 | 7.81 | 0 | 16.95 | - | 5.809
SubTotal: | [8 empty] | 50.43
MATERIAL | Unid | Código | Coefic. | C. Prod. | Pr. Prod. | Pr. Improd. | Pr. Unit. | Fator Ac. | Subtotal
CHAPA/PAINEL DE MADEIRA COMPENSADA RESINADA (MADEIRITE RESINADO ROSA) PARA FORMA DE CONCRETO, DE 2200 X 1100 MM, E = 17 MM (SINAPI) | M2 | '00001358 | 0.34036 | 1 | 57.03 | 0 | 57.03 | - | 19.411
DESMOLDANTE PROTETOR PARA FORMAS DE MADEIRA, DE BASE OLEOSA EMULSIONADA EM AGUA (SINAPI) | L | '00002692 | 0.01 | 1 | 6.12 | 0 | 6.12 | - | 0.061
ENERGIA ELETRICA ATE 2000 KWH INDUSTRIAL, SEM DEMANDA (SINAPI) | KWH | '00002705 | 0.020196 | 1 | 0.86 | 0 | 0.86 | - | 0.017
PONTALETE *7,5 X 7,5* CM EM PINUS, MISTA OU EQUIVALENTE DA REGIAO - BRUTA (SINAPI) | M | '00004491 | 0.4213 | 1 | 7.64 | 0 | 7.64 | - | 3.219
SARRAFO *2,5 X 7,5* CM EM PINUS, MISTA OU EQUIVALENTE DA REGIAO - BRUTA (SINAPI) | M | '00004517 | 2.0647 | 1 | 2.67 | 0 | 2.67 | - | 5.513
PREGO DE ACO POLIDO COM CABECA 17 X 21 (2 X 11) (SINAPI) | KG | '00005068 | 0.047223 | 1 | 20.02 | 0 | 20.02 | - | 0.945
LOCACAO DE ESCORA METALICA TELESCOPICA, COM ALTURA REGULAVEL DE *1,80* A *3,20* M, COM CAPACIDADE DE CARGA DE NO MINIMO 1000 KGF (10 KN), INCLUSO TRIPE E FORCADO (SINAPI) | NXMES | '00010749 | 1.186 | 1 | 23.07 | 0 | 23.07 | - | 27.361
SERRA CIRCULAR DE BANCADA COM MOTOR ELETRICO, POTENCIA DE *1600* W, PARA DISCO DE DIAMETRO DE 10" (250 MM) (SINAPI) | UN | '00014618 | 8.14e-06 | 1 | 1503.22 | 0 | 1503.22 | - | 0.013
ALIMENTACAO - HORISTA (COLETADO CAIXA - ENCARGOS COMPLEMENTARES) (SINAPI) | H | '00037370 | 2.2038 | 1 | 4.39 | 0 | 4.39 | - | 9.674
TRANSPORTE - HORISTA (COLETADO CAIXA - ENCARGOS COMPLEMENTARES) (SINAPI) | H | '00037371 | 2.2038 | 1 | 0.69 | 0 | 0.69 | - | 1.521
EXAMES - HORISTA (COLETADO CAIXA - ENCARGOS COMPLEMENTARES) (SINAPI) | H | '00037372 | 2.2038 | 1 | 1.34 | 0 | 1.34 | - | 2.953
SEGURO - HORISTA (COLETADO CAIXA - ENCARGOS COMPLEMENTARES) (SINAPI) | H | '00037373 | 2.2038 | 1 | 0.04 | 0 | 0.04 | - | 0.088
LOCACAO DE VIGA SANDUICHE METALICA VAZADA PARA TRAVAMENTO DE PILARES, ALTURA DE *8* CM, LARGURA DE *6* CM E EXTENSAO DE 2 M (SINAPI) | NXMES | '00040275 | 0.0905 | 1 | 20.8 | 0 | 20.8 | - | 1.882
LOCACAO DE BARRA DE ANCORAGEM DE 0,80 A 1,20 M DE EXTENSAO, COM ROSCA DE 5/8", INCLUINDO PORCA E FLANGE (SINAPI) | MES | '00040287 | 0.474 | 1 | 7.66 | 0 | 7.66 | - | 3.631
PREGO DE ACO POLIDO COM CABECA DUPLA 17 X 27 (2 1/2 X 11) (SINAPI) | KG | '00040304 | 0.033 | 1 | 24.71 | 0 | 24.71 | - | 0.815
LOCACAO DE CRUZETA, SIMPLES, PARA ESCORA METALICA, COMPRIMENTO ENTRE 50 A 60 CM, PARA ESCORA DE 1,80 A 3,20 METROS E TUBO EXTERNO ATE 48 MM DE DIAMETRO (SINAPI) | NXMES | '00040339 | 1.186 | 1 | 6.98 | 0 | 6.98 | - | 8.278
FERRAMENTAS - FAMILIA CARPINTEIRO DE FORMAS - HORISTA (ENCARGOS COMPLEMENTARES - COLETADO CAIXA) (SINAPI) | H | '00043459 | 2.1186 | 1 | 0.49 | 0 | 0.49 | - | 1.038
FERRAMENTAS - FAMILIA OPERADOR ESCAVADEIRA - HORISTA (ENCARGOS COMPLEMENTARES - COLETADO CAIXA) (SINAPI) | H | '00043464 | 0.085239 | 1 | 0.01 | 0 | 0.01 | - | 0.001
EPI - FAMILIA CARPINTEIRO DE FORMAS - HORISTA (ENCARGOS COMPLEMENTARES - COLETADO CAIXA) (SINAPI) | H | '00043483 | 2.1186 | 1 | 1.43 | 0 | 1.43 | - | 3.03
EPI - FAMILIA OPERADOR ESCAVADEIRA - HORISTA (ENCARGOS COMPLEMENTARES - COLETADO CAIXA) (SINAPI) | H | '00043488 | 0.085239 | 1 | 0.86 | 0 | 0.86 | - | 0.074
SubTotal: | [8 empty] | 89.52
RESUMO
DISCRIMINAÇÃO |  |  | TAXA(%) | VALORES
Mão-de-Obra(A) |  |  | 117.06 | 50.42
Materiais(B) |  |  |  | 89.5
Equipamentos(C) |  |  |  | 0
Produção da Equipe(D) |  |  |  | 1
Custo Horário Total(A+C) |  |  |  | 50.42
Custo Unitário da Execução[(A/D)+(C/D)] = E |  |  |  | 50.42
Custo Direto Total(B+E) |  |  |  | 139.92
Bonificações e Despesas Indiretas - BDI |  |  | 23.64 | 33.08
CUSTO UNITÁRIO (Adotado) |  |  |  | 173
Orçamento: 1458101 - CONSTRUÇÃO DO PRÉDIO BÁSICO 3 - CCS
Órgão Cliente: UFES/SI |  |  | Órgão Gerente: UFES/SI |  |  | Data Base: Junho/2024
Planilha: 1 - BLOCO 1
Item: 040203 - Montagem e desmontagem de fôrma de pilares retangulares e estruturas similares, pé-direito simples, em chapa de madeira compensada resinada, 8 utilizações. af_09/2020 | [6 empty] | Unidade: m2
Base: SINAPI |  | Código Base: '92427 |  | Fonte: SINAPI |  |  | Versão: 78
MÃO DE OBRA | Unid | Código | Coefic. | C. Prod. | Pr. Prod. | Pr. Improd. | Pr. Unit. | Fator Ac. | Subtotal
CARPINTEIRO DE FORMAS OU OFICIAL (HORISTA) (SINAPI) | H | '00001213 | 0.88358 | 1 | 10.73 | 0 | 23.29 | - | 20.579
OPERADOR DE MAQUINAS E TRATORES DIVERSOS - TERRAPLANAGEM (HORISTA) (SINAPI) | H | '00004230 | 0.048333 | 1 | 13.73 | 0 | 29.8 | - | 1.441
CARPINTEIRO AUXILIAR (HORISTA) (SINAPI) | H | '00006117 | 0.16729 | 1 | 7.81 | 0 | 16.95 | - | 2.837
SubTotal: | [8 empty] | 24.86
MATERIAL | Unid | Código | Coefic. | C. Prod. | Pr. Prod. | Pr. Improd. | Pr. Unit. | Fator Ac. | Subtotal
CHAPA/PAINEL DE MADEIRA COMPENSADA RESINADA (MADEIRITE RESINADO ROSA) PARA FORMA DE CONCRETO, DE 2200 X 1100 MM, E = 17 MM (SINAPI) | M2 | '00001358 | 0.2004 | 1 | 57.03 | 0 | 57.03 | - | 11.429
DESMOLDANTE PROTETOR PARA FORMAS DE MADEIRA, DE BASE OLEOSA EMULSIONADA EM AGUA (SINAPI) | L | '00002692 | 0.01 | 1 | 6.12 | 0 | 6.12 | - | 0.061
ENERGIA ELETRICA ATE 2000 KWH INDUSTRIAL, SEM DEMANDA (SINAPI) | KWH | '00002705 | 0.012852 | 1 | 0.86 | 0 | 0.86 | - | 0.011
PONTALETE *7,5 X 7,5* CM EM PINUS, MISTA OU EQUIVALENTE DA REGIAO - BRUTA (SINAPI) | M | '00004491 | 0.3462 | 1 | 7.64 | 0 | 7.64 | - | 2.645
SARRAFO *2,5 X 7,5* CM EM PINUS, MISTA OU EQUIVALENTE DA REGIAO - BRUTA (SINAPI) | M | '00004517 | 1.3856 | 1 | 2.67 | 0 | 2.67 | - | 3.699
PREGO DE ACO POLIDO COM CABECA 17 X 21 (2 X 11) (SINAPI) | KG | '00005068 | 0.0312 | 1 | 20.02 | 0 | 20.02 | - | 0.625
SERRA CIRCULAR DE BANCADA COM MOTOR ELETRICO, POTENCIA DE *1600* W, PARA DISCO DE DIAMETRO DE 10" (250 MM) (SINAPI) | UN | '00014618 | 4.61e-06 | 1 | 1503.22 | 0 | 1503.22 | - | 0.007
ALIMENTACAO - HORISTA (COLETADO CAIXA - ENCARGOS COMPLEMENTARES) (SINAPI) | H | '00037370 | 1.0842 | 1 | 4.39 | 0 | 4.39 | - | 4.76
TRANSPORTE - HORISTA (COLETADO CAIXA - ENCARGOS COMPLEMENTARES) (SINAPI) | H | '00037371 | 1.0842 | 1 | 0.69 | 0 | 0.69 | - | 0.749
EXAMES - HORISTA (COLETADO CAIXA - ENCARGOS COMPLEMENTARES) (SINAPI) | H | '00037372 | 1.0842 | 1 | 1.34 | 0 | 1.34 | - | 1.452
SEGURO - HORISTA (COLETADO CAIXA - ENCARGOS COMPLEMENTARES) (SINAPI) | H | '00037373 | 1.0842 | 1 | 0.04 | 0 | 0.04 | - | 0.044
LOCACAO DE APRUMADOR METALICO DE PILAR, COM ALTURA E ANGULO REGULAVEIS, EXTENSAO DE *1,50* A *2,80* M (SINAPI) | NXMES | '00040271 | 0.196 | 1 | 19.9 | 0 | 19.9 | - | 3.9
LOCACAO DE VIGA SANDUICHE METALICA VAZADA PARA TRAVAMENTO DE PILARES, ALTURA DE *8* CM, LARGURA DE *6* CM E EXTENSAO DE 2 M (SINAPI) | NXMES | '00040275 | 0.393 | 1 | 20.8 | 0 | 20.8 | - | 8.174
LOCACAO DE BARRA DE ANCORAGEM DE 0,80 A 1,20 M DE EXTENSAO, COM ROSCA DE 5/8", INCLUINDO PORCA E FLANGE (SINAPI) | MES | '00040287 | 0.785 | 1 | 7.66 | 0 | 7.66 | - | 6.013
PREGO DE ACO POLIDO COM CABECA DUPLA 17 X 27 (2 1/2 X 11) (SINAPI) | KG | '00040304 | 0.019 | 1 | 24.71 | 0 | 24.71 | - | 0.469
FERRAMENTAS - FAMILIA CARPINTEIRO DE FORMAS - HORISTA (ENCARGOS COMPLEMENTARES - COLETADO CAIXA) (SINAPI) | H | '00043459 | 1.0365 | 1 | 0.49 | 0 | 0.49 | - | 0.508
FERRAMENTAS - FAMILIA OPERADOR ESCAVADEIRA - HORISTA (ENCARGOS COMPLEMENTARES - COLETADO CAIXA) (SINAPI) | H | '00043464 | 0.0477 | 1 | 0.01 | 0 | 0.01 | - | 0
EPI - FAMILIA CARPINTEIRO DE FORMAS - HORISTA (ENCARGOS COMPLEMENTARES - COLETADO CAIXA) (SINAPI) | H | '00043483 | 1.0365 | 1 | 1.43 | 0 | 1.43 | - | 1.483
EPI - FAMILIA OPERADOR ESCAVADEIRA - HORISTA (ENCARGOS COMPLEMENTARES - COLETADO CAIXA) (SINAPI) | H | '00043488 | 0.0477 | 1 | 0.86 | 0 | 0.86 | - | 0.041
SubTotal: | [8 empty] | 46.07
RESUMO
DISCRIMINAÇÃO |  |  | TAXA(%) | VALORES
Mão-de-Obra(A) |  |  | 117.06 | 24.85
Materiais(B) |  |  |  | 46.05
Equipamentos(C) |  |  |  | 0
Produção da Equipe(D) |  |  |  | 1
Custo Horário Total(A+C) |  |  |  | 24.85
Custo Unitário da Execução[(A/D)+(C/D)] = E |  |  |  | 24.85
Custo Direto Total(B+E) |  |  |  | 70.9
Bonificações e Despesas Indiretas - BDI |  |  | 23.64 | 16.76
CUSTO UNITÁRIO (Adotado) |  |  |  | 87.66
Orçamento: 1458101 - CONSTRUÇÃO DO PRÉDIO BÁSICO 3 - CCS
Órgão Cliente: UFES/SI |  |  | Órgão Gerente: UFES/SI |  |  | Data Base: Junho/2024
Planilha: 1 - BLOCO 1
Item: 040204 - Montagem e desmontagem de fôrma de laje maciça, pé-direito simples, em madeira serrada, 4 utilizações. af_09/2020 | [6 empty] | Unidade: m2
Base: SINAPI |  | Código Base: '92486 |  | Fonte: SINAPI |  |  | Versão: 78
MÃO DE OBRA | Unid | Código | Coefic. | C. Prod. | Pr. Prod. | Pr. Improd. | Pr. Unit. | Fator Ac. | Subtotal
CARPINTEIRO DE FORMAS OU OFICIAL (HORISTA) (SINAPI) | H | '00001213 | 2.8395 | 1 | 10.73 | 0 | 23.29 | - | 66.133
OPERADOR DE MAQUINAS E TRATORES DIVERSOS - TERRAPLANAGEM (HORISTA) (SINAPI) | H | '00004230 | 0.045835 | 1 | 13.73 | 0 | 29.8 | - | 1.365
CARPINTEIRO AUXILIAR (HORISTA) (SINAPI) | H | '00006117 | 0.52882 | 1 | 7.81 | 0 | 16.95 | - | 8.964
SubTotal: | [8 empty] | 76.46
MATERIAL | Unid | Código | Coefic. | C. Prod. | Pr. Prod. | Pr. Improd. | Pr. Unit. | Fator Ac. | Subtotal
DESMOLDANTE PROTETOR PARA FORMAS DE MADEIRA, DE BASE OLEOSA EMULSIONADA EM AGUA (SINAPI) | L | '00002692 | 0.017 | 1 | 6.12 | 0 | 6.12 | - | 0.104
ENERGIA ELETRICA ATE 2000 KWH INDUSTRIAL, SEM DEMANDA (SINAPI) | KWH | '00002705 | 0.01187 | 1 | 0.86 | 0 | 0.86 | - | 0.01
PONTALETE *7,5 X 7,5* CM EM PINUS, MISTA OU EQUIVALENTE DA REGIAO - BRUTA (SINAPI) | M | '00004491 | 1.4279 | 1 | 7.64 | 0 | 7.64 | - | 10.909
PREGO DE ACO POLIDO COM CABECA 17 X 21 (2 X 11) (SINAPI) | KG | '00005068 | 0.02507 | 1 | 20.02 | 0 | 20.02 | - | 0.502
TABUA NAO APARELHADA *2,5 X 30* CM, EM MACARANDUBA/MASSARANDUBA, ANGELIM OU EQUIVALENTE DA REGIAO - BRUTA (SINAPI) | M | '00006189 | 1.4109 | 1 | 26.29 | 0 | 26.29 | - | 37.093
TABUA NAO APARELHADA *2,5 X 20* CM, EM MACARANDUBA/MASSARANDUBA, ANGELIM OU EQUIVALENTE DA REGIAO - BRUTA (SINAPI) | M | '00006193 | 1.049 | 1 | 18.01 | 0 | 18.01 | - | 18.892
SERRA CIRCULAR DE BANCADA COM MOTOR ELETRICO, POTENCIA DE *1600* W, PARA DISCO DE DIAMETRO DE 10" (250 MM) (SINAPI) | UN | '00014618 | 4.33e-06 | 1 | 1503.22 | 0 | 1503.22 | - | 0.007
ALIMENTACAO - HORISTA (COLETADO CAIXA - ENCARGOS COMPLEMENTARES) (SINAPI) | H | '00037370 | 3.3675 | 1 | 4.39 | 0 | 4.39 | - | 14.783
TRANSPORTE - HORISTA (COLETADO CAIXA - ENCARGOS COMPLEMENTARES) (SINAPI) | H | '00037371 | 3.3675 | 1 | 0.69 | 0 | 0.69 | - | 2.324
EXAMES - HORISTA (COLETADO CAIXA - ENCARGOS COMPLEMENTARES) (SINAPI) | H | '00037372 | 3.3675 | 1 | 1.34 | 0 | 1.34 | - | 4.512
SEGURO - HORISTA (COLETADO CAIXA - ENCARGOS COMPLEMENTARES) (SINAPI) | H | '00037373 | 3.3675 | 1 | 0.04 | 0 | 0.04 | - | 0.134
PREGO DE ACO POLIDO COM CABECA DUPLA 17 X 27 (2 1/2 X 11) (SINAPI) | KG | '00040304 | 0.081 | 1 | 24.71 | 0 | 24.71 | - | 2.002
FERRAMENTAS - FAMILIA CARPINTEIRO DE FORMAS - HORISTA (ENCARGOS COMPLEMENTARES - COLETADO CAIXA) (SINAPI) | H | '00043459 | 3.3223 | 1 | 0.49 | 0 | 0.49 | - | 1.629
FERRAMENTAS - FAMILIA OPERADOR ESCAVADEIRA - HORISTA (ENCARGOS COMPLEMENTARES - COLETADO CAIXA) (SINAPI) | H | '00043464 | 0.045234 | 1 | 0.01 | 0 | 0.01 | - | 0
EPI - FAMILIA CARPINTEIRO DE FORMAS - HORISTA (ENCARGOS COMPLEMENTARES - COLETADO CAIXA) (SINAPI) | H | '00043483 | 3.3223 | 1 | 1.43 | 0 | 1.43 | - | 4.752
EPI - FAMILIA OPERADOR ESCAVADEIRA - HORISTA (ENCARGOS COMPLEMENTARES - COLETADO CAIXA) (SINAPI) | H | '00043488 | 0.045234 | 1 | 0.86 | 0 | 0.86 | - | 0.039
SubTotal: | [8 empty] | 97.69
RESUMO
DISCRIMINAÇÃO |  |  | TAXA(%) | VALORES
Mão-de-Obra(A) |  |  | 117.06 | 76.45
Materiais(B) |  |  |  | 97.66
Equipamentos(C) |  |  |  | 0
Produção da Equipe(D) |  |  |  | 1
Custo Horário Total(A+C) |  |  |  | 76.45
Custo Unitário da Execução[(A/D)+(C/D)] = E |  |  |  | 76.45
Custo Direto Total(B+E) |  |  |  | 174.11
Bonificações e Despesas Indiretas - BDI |  |  | 23.64 | 41.16
CUSTO UNITÁRIO (Adotado) |  |  |  | 215.27
Orçamento: 1458101 - CONSTRUÇÃO DO PRÉDIO BÁSICO 3 - CCS
Órgão Cliente: UFES/SI |  |  | Órgão Gerente: UFES/SI |  |  | Data Base: Junho/2024
Planilha: 1 - BLOCO 1
Item: 040205 - Montagem e desmontagem de fôrma de laje nervurada com cubeta e assoalho, pé-direito simples, em chapa de madeira compensada resinada, 8 utilizações. af_09/2020 | [6 empty] | Unidade: m2
Base: SINAPI |  | Código Base: '92490 |  | Fonte: SINAPI |  |  | Versão: 78
MÃO DE OBRA | Unid | Código | Coefic. | C. Prod. | Pr. Prod. | Pr. Improd. | Pr. Unit. | Fator Ac. | Subtotal
CARPINTEIRO DE FORMAS OU OFICIAL (HORISTA) (SINAPI) | H | '00001213 | 1.1165 | 1 | 10.73 | 0 | 23.29 | - | 26.004
OPERADOR DE MAQUINAS E TRATORES DIVERSOS - TERRAPLANAGEM (HORISTA) (SINAPI) | H | '00004230 | 0.0050066 | 1 | 13.73 | 0 | 29.8 | - | 0.149
CARPINTEIRO AUXILIAR (HORISTA) (SINAPI) | H | '00006117 | 0.20636 | 1 | 7.81 | 0 | 16.95 | - | 3.498
SubTotal: | [8 empty] | 29.65
MATERIAL | Unid | Código | Coefic. | C. Prod. | Pr. Prod. | Pr. Improd. | Pr. Unit. | Fator Ac. | Subtotal
CHAPA/PAINEL DE MADEIRA COMPENSADA RESINADA (MADEIRITE RESINADO ROSA) PARA FORMA DE CONCRETO, DE 2200 X 1100 MM, E = 17 MM (SINAPI) | M2 | '00001358 | 0.19215 | 1 | 57.03 | 0 | 57.03 | - | 10.958
DESMOLDANTE PROTETOR PARA FORMAS DE MADEIRA, DE BASE OLEOSA EMULSIONADA EM AGUA (SINAPI) | L | '00002692 | 0.008 | 1 | 6.12 | 0 | 6.12 | - | 0.049
ENERGIA ELETRICA ATE 2000 KWH INDUSTRIAL, SEM DEMANDA (SINAPI) | KWH | '00002705 | 0.0012444 | 1 | 0.86 | 0 | 0.86 | - | 0.001
LOCACAO DE ESCORA METALICA TELESCOPICA, COM ALTURA REGULAVEL DE *1,80* A *3,20* M, COM CAPACIDADE DE CARGA DE NO MINIMO 1000 KGF (10 KN), INCLUSO TRIPE E FORCADO (SINAPI) | NXMES | '00010749 | 0.397 | 1 | 23.07 | 0 | 23.07 | - | 9.159
SERRA CIRCULAR DE BANCADA COM MOTOR ELETRICO, POTENCIA DE *1600* W, PARA DISCO DE DIAMETRO DE 10" (250 MM) (SINAPI) | UN | '00014618 | 4.8e-07 | 1 | 1503.22 | 0 | 1503.22 | - | 0
ALIMENTACAO - HORISTA (COLETADO CAIXA - ENCARGOS COMPLEMENTARES) (SINAPI) | H | '00037370 | 1.3098 | 1 | 4.39 | 0 | 4.39 | - | 5.75
TRANSPORTE - HORISTA (COLETADO CAIXA - ENCARGOS COMPLEMENTARES) (SINAPI) | H | '00037371 | 1.3098 | 1 | 0.69 | 0 | 0.69 | - | 0.905
EXAMES - HORISTA (COLETADO CAIXA - ENCARGOS COMPLEMENTARES) (SINAPI) | H | '00037372 | 1.3098 | 1 | 1.34 | 0 | 1.34 | - | 1.754
SEGURO - HORISTA (COLETADO CAIXA - ENCARGOS COMPLEMENTARES) (SINAPI) | H | '00037373 | 1.3098 | 1 | 0.04 | 0 | 0.04 | - | 0.052
VIGA DE ESCORAMENTO H20, DE MADEIRA, PESO DE 5,00 A 5,20 KG/M, COM EXTREMIDADES PLASTICAS (SINAPI) | M | '00040270 | 0.038 | 1 | 116.97 | 0 | 116.97 | - | 4.445
LOCACAO DE FORMA PLASTICA PARA LAJE NERVURADA, DIMENSOES *60* X *60* X *16* CM (SINAPI) | NXMES | '00040290 | 1.03 | 1 | 12.48 | 0 | 12.48 | - | 12.854
FERRAMENTAS - FAMILIA CARPINTEIRO DE FORMAS - HORISTA (ENCARGOS COMPLEMENTARES - COLETADO CAIXA) (SINAPI) | H | '00043459 | 1.3048 | 1 | 0.49 | 0 | 0.49 | - | 0.638
FERRAMENTAS - FAMILIA OPERADOR ESCAVADEIRA - HORISTA (ENCARGOS COMPLEMENTARES - COLETADO CAIXA) (SINAPI) | H | '00043464 | 0.004941 | 1 | 0.01 | 0 | 0.01 | - | 0
EPI - FAMILIA CARPINTEIRO DE FORMAS - HORISTA (ENCARGOS COMPLEMENTARES - COLETADO CAIXA) (SINAPI) | H | '00043483 | 1.3048 | 1 | 1.43 | 0 | 1.43 | - | 1.865
EPI - FAMILIA OPERADOR ESCAVADEIRA - HORISTA (ENCARGOS COMPLEMENTARES - COLETADO CAIXA) (SINAPI) | H | '00043488 | 0.004941 | 1 | 0.86 | 0 | 0.86 | - | 0.004
SubTotal: | [8 empty] | 48.43
RESUMO
DISCRIMINAÇÃO |  |  | TAXA(%) | VALORES
Mão-de-Obra(A) |  |  | 117.06 | 29.65
Materiais(B) |  |  |  | 48.42
Equipamentos(C) |  |  |  | 0
Produção da Equipe(D) |  |  |  | 1
Custo Horário Total(A+C) |  |  |  | 29.65
Custo Unitário da Execução[(A/D)+(C/D)] = E |  |  |  | 29.65
Custo Direto Total(B+E) |  |  |  | 78.07
Bonificações e Despesas Indiretas - BDI |  |  | 23.64 | 18.46
CUSTO UNITÁRIO (Adotado) |  |  |  | 96.53
Orçamento: 1458101 - CONSTRUÇÃO DO PRÉDIO BÁSICO 3 - CCS
Órgão Cliente: UFES/SI |  |  | Órgão Gerente: UFES/SI |  |  | Data Base: Junho/2024
Planilha: 1 - BLOCO 1
Item: 040206 - Armação de pilar ou viga de estrutura convencional de concreto armado utilizando aço ca-60 de 5,0 mm - montagem. af_06/2022 | [6 empty] | Unidade: kg
Base: SINAPI |  | Código Base: '92759 |  | Fonte: SINAPI |  |  | Versão: 77
MÃO DE OBRA | Unid | Código | Coefic. | C. Prod. | Pr. Prod. | Pr. Improd. | Pr. Unit. | Fator Ac. | Subtotal
ARMADOR (HORISTA) (SINAPI) | H | '00000378 | 0.16719 | 1 | 10.23 | 0 | 22.21 | - | 3.713
AJUDANTE DE ARMADOR (HORISTA) (SINAPI) | H | '00006114 | 0.027359 | 1 | 7.81 | 0 | 16.95 | - | 0.464
SubTotal: | [8 empty] | 4.18
MATERIAL | Unid | Código | Coefic. | C. Prod. | Pr. Prod. | Pr. Improd. | Pr. Unit. | Fator Ac. | Subtotal
ALIMENTACAO - HORISTA (COLETADO CAIXA - ENCARGOS COMPLEMENTARES) (SINAPI) | H | '00037370 | 0.192 | 1 | 4.39 | 0 | 4.39 | - | 0.843
TRANSPORTE - HORISTA (COLETADO CAIXA - ENCARGOS COMPLEMENTARES) (SINAPI) | H | '00037371 | 0.192 | 1 | 0.69 | 0 | 0.69 | - | 0.133
EXAMES - HORISTA (COLETADO CAIXA - ENCARGOS COMPLEMENTARES) (SINAPI) | H | '00037372 | 0.192 | 1 | 1.34 | 0 | 1.34 | - | 0.257
SEGURO - HORISTA (COLETADO CAIXA - ENCARGOS COMPLEMENTARES) (SINAPI) | H | '00037373 | 0.192 | 1 | 0.04 | 0 | 0.04 | - | 0.007
ESPACADOR / DISTANCIADOR CIRCULAR COM ENTRADA LATERAL, EM PLASTICO, PARA VERGALHAO *4,2 A 12,5* MM, COBRIMENTO 20 MM (SINAPI) | UN | '00039017 | 1.19 | 1 | 0.22 | 0 | 0.22 | - | 0.262
ACO CA-60, 4,2 MM, OU 5,0 MM, OU 6,0 MM, OU 7,0 MM, VERGALHAO (SINAPI) | KG | '00043059 | 1.07 | 1 | 8.98 | 0 | 8.98 | - | 9.609
ARAME RECOZIDO 16 BWG, D = 1,65 MM (0,016 KG/M) OU 18 BWG, D = 1,25 MM (0,01 KG/M) (SINAPI) | KG | '00043132 | 0.025 | 1 | 26.76 | 0 | 26.76 | - | 0.669
FERRAMENTAS - FAMILIA PEDREIRO - HORISTA (ENCARGOS COMPLEMENTARES - COLETADO CAIXA) (SINAPI) | H | '00043465 | 0.192 | 1 | 0.82 | 0 | 0.82 | - | 0.158
EPI - FAMILIA PEDREIRO - HORISTA (ENCARGOS COMPLEMENTARES - COLETADO CAIXA) (SINAPI) | H | '00043489 | 0.192 | 1 | 1.24 | 0 | 1.24 | - | 0.239
SubTotal: | [8 empty] | 12.18
RESUMO
DISCRIMINAÇÃO |  |  | TAXA(%) | VALORES
Mão-de-Obra(A) |  |  | 117.06 | 4.17
Materiais(B) |  |  |  | 12.16
Equipamentos(C) |  |  |  | 0
Produção da Equipe(D) |  |  |  | 1
Custo Horário Total(A+C) |  |  |  | 4.17
Custo Unitário da Execução[(A/D)+(C/D)] = E |  |  |  | 4.17
Custo Direto Total(B+E) |  |  |  | 16.33
Bonificações e Despesas Indiretas - BDI |  |  | 23.64 | 3.86
CUSTO UNITÁRIO (Adotado) |  |  |  | 20.19
Orçamento: 1458101 - CONSTRUÇÃO DO PRÉDIO BÁSICO 3 - CCS
Órgão Cliente: UFES/SI |  |  | Órgão Gerente: UFES/SI |  |  | Data Base: Junho/2024
Planilha: 1 - BLOCO 1
Item: 040207 - Armação de pilar ou viga de estrutura convencional de concreto armado utilizando aço ca-50 de 6,3 mm - montagem. af_06/2022 | [6 empty] | Unidade: kg
Base: SINAPI |  | Código Base: '92760 |  | Fonte: SINAPI |  |  | Versão: 77
MÃO DE OBRA | Unid | Código | Coefic. | C. Prod. | Pr. Prod. | Pr. Improd. | Pr. Unit. | Fator Ac. | Subtotal
ARMADOR (HORISTA) (SINAPI) | H | '00000378 | 0.11146 | 1 | 10.23 | 0 | 22.21 | - | 2.476
AJUDANTE DE ARMADOR (HORISTA) (SINAPI) | H | '00006114 | 0.018239 | 1 | 7.81 | 0 | 16.95 | - | 0.309
SubTotal: | [8 empty] | 2.78
MATERIAL | Unid | Código | Coefic. | C. Prod. | Pr. Prod. | Pr. Improd. | Pr. Unit. | Fator Ac. | Subtotal
ACO CA-50, 6,3 MM, VERGALHAO (SINAPI) | KG | '00000032 | 1.07 | 1 | 10.01 | 0 | 10.01 | - | 10.711
ALIMENTACAO - HORISTA (COLETADO CAIXA - ENCARGOS COMPLEMENTARES) (SINAPI) | H | '00037370 | 0.128 | 1 | 4.39 | 0 | 4.39 | - | 0.562
TRANSPORTE - HORISTA (COLETADO CAIXA - ENCARGOS COMPLEMENTARES) (SINAPI) | H | '00037371 | 0.128 | 1 | 0.69 | 0 | 0.69 | - | 0.089
EXAMES - HORISTA (COLETADO CAIXA - ENCARGOS COMPLEMENTARES) (SINAPI) | H | '00037372 | 0.128 | 1 | 1.34 | 0 | 1.34 | - | 0.172
SEGURO - HORISTA (COLETADO CAIXA - ENCARGOS COMPLEMENTARES) (SINAPI) | H | '00037373 | 0.128 | 1 | 0.04 | 0 | 0.04 | - | 0.005
ESPACADOR / DISTANCIADOR CIRCULAR COM ENTRADA LATERAL, EM PLASTICO, PARA VERGALHAO *4,2 A 12,5* MM, COBRIMENTO 20 MM (SINAPI) | UN | '00039017 | 0.97 | 1 | 0.22 | 0 | 0.22 | - | 0.213
ARAME RECOZIDO 16 BWG, D = 1,65 MM (0,016 KG/M) OU 18 BWG, D = 1,25 MM (0,01 KG/M) (SINAPI) | KG | '00043132 | 0.025 | 1 | 26.76 | 0 | 26.76 | - | 0.669
FERRAMENTAS - FAMILIA PEDREIRO - HORISTA (ENCARGOS COMPLEMENTARES - COLETADO CAIXA) (SINAPI) | H | '00043465 | 0.128 | 1 | 0.82 | 0 | 0.82 | - | 0.105
EPI - FAMILIA PEDREIRO - HORISTA (ENCARGOS COMPLEMENTARES - COLETADO CAIXA) (SINAPI) | H | '00043489 | 0.128 | 1 | 1.24 | 0 | 1.24 | - | 0.158
SubTotal: | [8 empty] | 12.68
RESUMO
DISCRIMINAÇÃO |  |  | TAXA(%) | VALORES
Mão-de-Obra(A) |  |  | 117.06 | 2.78
Materiais(B) |  |  |  | 12.67
Equipamentos(C) |  |  |  | 0
Produção da Equipe(D) |  |  |  | 1
Custo Horário Total(A+C) |  |  |  | 2.78
Custo Unitário da Execução[(A/D)+(C/D)] = E |  |  |  | 2.78
Custo Direto Total(B+E) |  |  |  | 15.45
Bonificações e Despesas Indiretas - BDI |  |  | 23.64 | 3.65
CUSTO UNITÁRIO (Adotado) |  |  |  | 19.1
Orçamento: 1458101 - CONSTRUÇÃO DO PRÉDIO BÁSICO 3 - CCS
Órgão Cliente: UFES/SI |  |  | Órgão Gerente: UFES/SI |  |  | Data Base: Junho/2024
Planilha: 1 - BLOCO 1
Item: 040208 - Armação de pilar ou viga de estrutura convencional de concreto armado utilizando aço ca-50 de 8,0 mm - montagem. af_06/2022 | [6 empty] | Unidade: kg
Base: SINAPI |  | Código Base: '92761 |  | Fonte: SINAPI |  |  | Versão: 77
MÃO DE OBRA | Unid | Código | Coefic. | C. Prod. | Pr. Prod. | Pr. Improd. | Pr. Unit. | Fator Ac. | Subtotal
ARMADOR (HORISTA) (SINAPI) | H | '00000378 | 0.07326 | 1 | 10.23 | 0 | 22.21 | - | 1.628
AJUDANTE DE ARMADOR (HORISTA) (SINAPI) | H | '00006114 | 0.011957 | 1 | 7.81 | 0 | 16.95 | - | 0.203
SubTotal: | [8 empty] | 1.83
MATERIAL | Unid | Código | Coefic. | C. Prod. | Pr. Prod. | Pr. Improd. | Pr. Unit. | Fator Ac. | Subtotal
ACO CA-50, 8,0 MM, VERGALHAO (SINAPI) | KG | '00000033 | 1.11 | 1 | 10.07 | 0 | 10.07 | - | 11.178
ALIMENTACAO - HORISTA (COLETADO CAIXA - ENCARGOS COMPLEMENTARES) (SINAPI) | H | '00037370 | 0.0841 | 1 | 4.39 | 0 | 4.39 | - | 0.368
TRANSPORTE - HORISTA (COLETADO CAIXA - ENCARGOS COMPLEMENTARES) (SINAPI) | H | '00037371 | 0.0841 | 1 | 0.69 | 0 | 0.69 | - | 0.058
EXAMES - HORISTA (COLETADO CAIXA - ENCARGOS COMPLEMENTARES) (SINAPI) | H | '00037372 | 0.0841 | 1 | 1.34 | 0 | 1.34 | - | 0.112
SEGURO - HORISTA (COLETADO CAIXA - ENCARGOS COMPLEMENTARES) (SINAPI) | H | '00037373 | 0.0841 | 1 | 0.04 | 0 | 0.04 | - | 0.003
ESPACADOR / DISTANCIADOR CIRCULAR COM ENTRADA LATERAL, EM PLASTICO, PARA VERGALHAO *4,2 A 12,5* MM, COBRIMENTO 20 MM (SINAPI) | UN | '00039017 | 0.743 | 1 | 0.22 | 0 | 0.22 | - | 0.163
ARAME RECOZIDO 16 BWG, D = 1,65 MM (0,016 KG/M) OU 18 BWG, D = 1,25 MM (0,01 KG/M) (SINAPI) | KG | '00043132 | 0.025 | 1 | 26.76 | 0 | 26.76 | - | 0.669
FERRAMENTAS - FAMILIA PEDREIRO - HORISTA (ENCARGOS COMPLEMENTARES - COLETADO CAIXA) (SINAPI) | H | '00043465 | 0.0841 | 1 | 0.82 | 0 | 0.82 | - | 0.069
EPI - FAMILIA PEDREIRO - HORISTA (ENCARGOS COMPLEMENTARES - COLETADO CAIXA) (SINAPI) | H | '00043489 | 0.0841 | 1 | 1.24 | 0 | 1.24 | - | 0.104
SubTotal: | [8 empty] | 12.72
RESUMO
DISCRIMINAÇÃO |  |  | TAXA(%) | VALORES
Mão-de-Obra(A) |  |  | 117.06 | 1.83
Materiais(B) |  |  |  | 12.72
Equipamentos(C) |  |  |  | 0
Produção da Equipe(D) |  |  |  | 1
Custo Horário Total(A+C) |  |  |  | 1.83
Custo Unitário da Execução[(A/D)+(C/D)] = E |  |  |  | 1.83
Custo Direto Total(B+E) |  |  |  | 14.55
Bonificações e Despesas Indiretas - BDI |  |  | 23.64 | 3.44
CUSTO UNITÁRIO (Adotado) |  |  |  | 17.99
Orçamento: 1458101 - CONSTRUÇÃO DO PRÉDIO BÁSICO 3 - CCS
Órgão Cliente: UFES/SI |  |  | Órgão Gerente: UFES/SI |  |  | Data Base: Junho/2024
Planilha: 1 - BLOCO 1
Item: 040209 - Armação de pilar ou viga de estrutura convencional de concreto armado utilizando aço ca-50 de 10,0 mm - montagem. af_06/2022 | [6 empty] | Unidade: kg
Base: SINAPI |  | Código Base: '92762 |  | Fonte: SINAPI |  |  | Versão: 77
MÃO DE OBRA | Unid | Código | Coefic. | C. Prod. | Pr. Prod. | Pr. Improd. | Pr. Unit. | Fator Ac. | Subtotal
ARMADOR (HORISTA) (SINAPI) | H | '00000378 | 0.048637 | 1 | 10.23 | 0 | 22.21 | - | 1.081
AJUDANTE DE ARMADOR (HORISTA) (SINAPI) | H | '00006114 | 0.0079036 | 1 | 7.81 | 0 | 16.95 | - | 0.133
SubTotal: | [8 empty] | 1.21
MATERIAL | Unid | Código | Coefic. | C. Prod. | Pr. Prod. | Pr. Improd. | Pr. Unit. | Fator Ac. | Subtotal
ACO CA-50, 10,0 MM, VERGALHAO (SINAPI) | KG | '00000034 | 1.11 | 1 | 9.49 | 0 | 9.49 | - | 10.534
ALIMENTACAO - HORISTA (COLETADO CAIXA - ENCARGOS COMPLEMENTARES) (SINAPI) | H | '00037370 | 0.0558 | 1 | 4.39 | 0 | 4.39 | - | 0.245
TRANSPORTE - HORISTA (COLETADO CAIXA - ENCARGOS COMPLEMENTARES) (SINAPI) | H | '00037371 | 0.0558 | 1 | 0.69 | 0 | 0.69 | - | 0.038
EXAMES - HORISTA (COLETADO CAIXA - ENCARGOS COMPLEMENTARES) (SINAPI) | H | '00037372 | 0.0558 | 1 | 1.34 | 0 | 1.34 | - | 0.076
SEGURO - HORISTA (COLETADO CAIXA - ENCARGOS COMPLEMENTARES) (SINAPI) | H | '00037373 | 0.0558 | 1 | 0.04 | 0 | 0.04 | - | 0.002
ESPACADOR / DISTANCIADOR CIRCULAR COM ENTRADA LATERAL, EM PLASTICO, PARA VERGALHAO *4,2 A 12,5* MM, COBRIMENTO 20 MM (SINAPI) | UN | '00039017 | 0.543 | 1 | 0.22 | 0 | 0.22 | - | 0.119
ARAME RECOZIDO 16 BWG, D = 1,65 MM (0,016 KG/M) OU 18 BWG, D = 1,25 MM (0,01 KG/M) (SINAPI) | KG | '00043132 | 0.025 | 1 | 26.76 | 0 | 26.76 | - | 0.669
FERRAMENTAS - FAMILIA PEDREIRO - HORISTA (ENCARGOS COMPLEMENTARES - COLETADO CAIXA) (SINAPI) | H | '00043465 | 0.0558 | 1 | 0.82 | 0 | 0.82 | - | 0.045
EPI - FAMILIA PEDREIRO - HORISTA (ENCARGOS COMPLEMENTARES - COLETADO CAIXA) (SINAPI) | H | '00043489 | 0.0558 | 1 | 1.24 | 0 | 1.24 | - | 0.07
SubTotal: | [8 empty] | 11.8
RESUMO
DISCRIMINAÇÃO |  |  | TAXA(%) | VALORES
Mão-de-Obra(A) |  |  | 117.06 | 1.21
Materiais(B) |  |  |  | 11.79
Equipamentos(C) |  |  |  | 0
Produção da Equipe(D) |  |  |  | 1
Custo Horário Total(A+C) |  |  |  | 1.21
Custo Unitário da Execução[(A/D)+(C/D)] = E |  |  |  | 1.21
Custo Direto Total(B+E) |  |  |  | 13
Bonificações e Despesas Indiretas - BDI |  |  | 23.64 | 3.07
CUSTO UNITÁRIO (Adotado) |  |  |  | 16.07
Orçamento: 1458101 - CONSTRUÇÃO DO PRÉDIO BÁSICO 3 - CCS
Órgão Cliente: UFES/SI |  |  | Órgão Gerente: UFES/SI |  |  | Data Base: Junho/2024
Planilha: 1 - BLOCO 1
Item: 040210 - Armação de pilar ou viga de estrutura convencional de concreto armado utilizando aço ca-50 de 12,5 mm - montagem. af_06/2022 | [6 empty] | Unidade: kg
Base: SINAPI |  | Código Base: '92763 |  | Fonte: SINAPI |  |  | Versão: 77
MÃO DE OBRA | Unid | Código | Coefic. | C. Prod. | Pr. Prod. | Pr. Improd. | Pr. Unit. | Fator Ac. | Subtotal
ARMADOR (HORISTA) (SINAPI) | H | '00000378 | 0.030905 | 1 | 10.23 | 0 | 22.21 | - | 0.687
AJUDANTE DE ARMADOR (HORISTA) (SINAPI) | H | '00006114 | 0.0050664 | 1 | 7.81 | 0 | 16.95 | - | 0.086
SubTotal: | [8 empty] | 0.77
MATERIAL | Unid | Código | Coefic. | C. Prod. | Pr. Prod. | Pr. Improd. | Pr. Unit. | Fator Ac. | Subtotal
ALIMENTACAO - HORISTA (COLETADO CAIXA - ENCARGOS COMPLEMENTARES) (SINAPI) | H | '00037370 | 0.0355 | 1 | 4.39 | 0 | 4.39 | - | 0.156
TRANSPORTE - HORISTA (COLETADO CAIXA - ENCARGOS COMPLEMENTARES) (SINAPI) | H | '00037371 | 0.0355 | 1 | 0.69 | 0 | 0.69 | - | 0.025
EXAMES - HORISTA (COLETADO CAIXA - ENCARGOS COMPLEMENTARES) (SINAPI) | H | '00037372 | 0.0355 | 1 | 1.34 | 0 | 1.34 | - | 0.047
SEGURO - HORISTA (COLETADO CAIXA - ENCARGOS COMPLEMENTARES) (SINAPI) | H | '00037373 | 0.0355 | 1 | 0.04 | 0 | 0.04 | - | 0.001
ESPACADOR / DISTANCIADOR CIRCULAR COM ENTRADA LATERAL, EM PLASTICO, PARA VERGALHAO *4,2 A 12,5* MM, COBRIMENTO 20 MM (SINAPI) | UN | '00039017 | 0.367 | 1 | 0.22 | 0 | 0.22 | - | 0.081
ACO CA-50, 12,5 MM OU 16,0 MM, VERGALHAO (SINAPI) | KG | '00043055 | 1.11 | 1 | 8.22 | 0 | 8.22 | - | 9.124
ARAME RECOZIDO 16 BWG, D = 1,65 MM (0,016 KG/M) OU 18 BWG, D = 1,25 MM (0,01 KG/M) (SINAPI) | KG | '00043132 | 0.025 | 1 | 26.76 | 0 | 26.76 | - | 0.669
FERRAMENTAS - FAMILIA PEDREIRO - HORISTA (ENCARGOS COMPLEMENTARES - COLETADO CAIXA) (SINAPI) | H | '00043465 | 0.0355 | 1 | 0.82 | 0 | 0.82 | - | 0.029
EPI - FAMILIA PEDREIRO - HORISTA (ENCARGOS COMPLEMENTARES - COLETADO CAIXA) (SINAPI) | H | '00043489 | 0.0355 | 1 | 1.24 | 0 | 1.24 | - | 0.044
SubTotal: | [8 empty] | 10.18
RESUMO
DISCRIMINAÇÃO |  |  | TAXA(%) | VALORES
Mão-de-Obra(A) |  |  | 117.06 | 0.77
Materiais(B) |  |  |  | 10.17
Equipamentos(C) |  |  |  | 0
Produção da Equipe(D) |  |  |  | 1
Custo Horário Total(A+C) |  |  |  | 0.77
Custo Unitário da Execução[(A/D)+(C/D)] = E |  |  |  | 0.77
Custo Direto Total(B+E) |  |  |  | 10.94
Bonificações e Despesas Indiretas - BDI |  |  | 23.64 | 2.59
CUSTO UNITÁRIO (Adotado) |  |  |  | 13.53
Orçamento: 1458101 - CONSTRUÇÃO DO PRÉDIO BÁSICO 3 - CCS
Órgão Cliente: UFES/SI |  |  | Órgão Gerente: UFES/SI |  |  | Data Base: Junho/2024
Planilha: 1 - BLOCO 1
Item: 040211 - Armação de pilar ou viga de estrutura convencional de concreto armado utilizando aço ca-50 de 16,0 mm - montagem. af_06/2022 | [6 empty] | Unidade: kg
Base: SINAPI |  | Código Base: '92764 |  | Fonte: SINAPI |  |  | Versão: 77
MÃO DE OBRA | Unid | Código | Coefic. | C. Prod. | Pr. Prod. | Pr. Improd. | Pr. Unit. | Fator Ac. | Subtotal
ARMADOR (HORISTA) (SINAPI) | H | '00000378 | 0.022191 | 1 | 10.23 | 0 | 22.21 | - | 0.494
AJUDANTE DE ARMADOR (HORISTA) (SINAPI) | H | '00006114 | 0.0032425 | 1 | 7.81 | 0 | 16.95 | - | 0.055
SubTotal: | [8 empty] | 0.55
MATERIAL | Unid | Código | Coefic. | C. Prod. | Pr. Prod. | Pr. Improd. | Pr. Unit. | Fator Ac. | Subtotal
ALIMENTACAO - HORISTA (COLETADO CAIXA - ENCARGOS COMPLEMENTARES) (SINAPI) | H | '00037370 | 0.0251 | 1 | 4.39 | 0 | 4.39 | - | 0.11
TRANSPORTE - HORISTA (COLETADO CAIXA - ENCARGOS COMPLEMENTARES) (SINAPI) | H | '00037371 | 0.0251 | 1 | 0.69 | 0 | 0.69 | - | 0.017
EXAMES - HORISTA (COLETADO CAIXA - ENCARGOS COMPLEMENTARES) (SINAPI) | H | '00037372 | 0.0251 | 1 | 1.34 | 0 | 1.34 | - | 0.033
SEGURO - HORISTA (COLETADO CAIXA - ENCARGOS COMPLEMENTARES) (SINAPI) | H | '00037373 | 0.0251 | 1 | 0.04 | 0 | 0.04 | - | 0.001
ESPACADOR / DISTANCIADOR CIRCULAR COM ENTRADA LATERAL, EM PLASTICO, PARA VERGALHAO *4,2 A 12,5* MM, COBRIMENTO 20 MM (SINAPI) | UN | '00039017 | 0.212 | 1 | 0.22 | 0 | 0.22 | - | 0.047
ACO CA-50, 12,5 MM OU 16,0 MM, VERGALHAO (SINAPI) | KG | '00043055 | 1.11 | 1 | 8.22 | 0 | 8.22 | - | 9.124
ARAME RECOZIDO 16 BWG, D = 1,65 MM (0,016 KG/M) OU 18 BWG, D = 1,25 MM (0,01 KG/M) (SINAPI) | KG | '00043132 | 0.025 | 1 | 26.76 | 0 | 26.76 | - | 0.669
FERRAMENTAS - FAMILIA PEDREIRO - HORISTA (ENCARGOS COMPLEMENTARES - COLETADO CAIXA) (SINAPI) | H | '00043465 | 0.0251 | 1 | 0.82 | 0 | 0.82 | - | 0.021
EPI - FAMILIA PEDREIRO - HORISTA (ENCARGOS COMPLEMENTARES - COLETADO CAIXA) (SINAPI) | H | '00043489 | 0.0251 | 1 | 1.24 | 0 | 1.24 | - | 0.031
SubTotal: | [8 empty] | 10.05
RESUMO
DISCRIMINAÇÃO |  |  | TAXA(%) | VALORES
Mão-de-Obra(A) |  |  | 117.06 | 0.54
Materiais(B) |  |  |  | 10.05
Equipamentos(C) |  |  |  | 0
Produção da Equipe(D) |  |  |  | 1
Custo Horário Total(A+C) |  |  |  | 0.54
Custo Unitário da Execução[(A/D)+(C/D)] = E |  |  |  | 0.54
Custo Direto Total(B+E) |  |  |  | 10.59
Bonificações e Despesas Indiretas - BDI |  |  | 23.64 | 2.5
CUSTO UNITÁRIO (Adotado) |  |  |  | 13.09
Orçamento: 1458101 - CONSTRUÇÃO DO PRÉDIO BÁSICO 3 - CCS
Órgão Cliente: UFES/SI |  |  | Órgão Gerente: UFES/SI |  |  | Data Base: Junho/2024
Planilha: 1 - BLOCO 1
Item: 040212 - Armação de pilar ou viga de estrutura convencional de concreto armado utilizando aço ca-50 de 20,0 mm - montagem. af_06/2022 | [6 empty] | Unidade: kg
Base: SINAPI |  | Código Base: '92765 |  | Fonte: SINAPI |  |  | Versão: 77
MÃO DE OBRA | Unid | Código | Coefic. | C. Prod. | Pr. Prod. | Pr. Improd. | Pr. Unit. | Fator Ac. | Subtotal
ARMADOR (HORISTA) (SINAPI) | H | '00000378 | 0.016719 | 1 | 10.23 | 0 | 22.21 | - | 0.371
AJUDANTE DE ARMADOR (HORISTA) (SINAPI) | H | '00006114 | 0.0025332 | 1 | 7.81 | 0 | 16.95 | - | 0.043
SubTotal: | [8 empty] | 0.41
MATERIAL | Unid | Código | Coefic. | C. Prod. | Pr. Prod. | Pr. Improd. | Pr. Unit. | Fator Ac. | Subtotal
ALIMENTACAO - HORISTA (COLETADO CAIXA - ENCARGOS COMPLEMENTARES) (SINAPI) | H | '00037370 | 0.019 | 1 | 4.39 | 0 | 4.39 | - | 0.084
TRANSPORTE - HORISTA (COLETADO CAIXA - ENCARGOS COMPLEMENTARES) (SINAPI) | H | '00037371 | 0.019 | 1 | 0.69 | 0 | 0.69 | - | 0.013
EXAMES - HORISTA (COLETADO CAIXA - ENCARGOS COMPLEMENTARES) (SINAPI) | H | '00037372 | 0.019 | 1 | 1.34 | 0 | 1.34 | - | 0.025
SEGURO - HORISTA (COLETADO CAIXA - ENCARGOS COMPLEMENTARES) (SINAPI) | H | '00037373 | 0.019 | 1 | 0.04 | 0 | 0.04 | - | 0.001
ESPACADOR / DISTANCIADOR CIRCULAR COM ENTRADA LATERAL, EM PLASTICO, PARA VERGALHAO *4,2 A 12,5* MM, COBRIMENTO 20 MM (SINAPI) | UN | '00039017 | 0.113 | 1 | 0.22 | 0 | 0.22 | - | 0.025
ACO CA-50, 20,0 MM OU 25,0 MM, VERGALHAO (SINAPI) | KG | '00043056 | 1.14 | 1 | 9.48 | 0 | 9.48 | - | 10.807
ARAME RECOZIDO 16 BWG, D = 1,65 MM (0,016 KG/M) OU 18 BWG, D = 1,25 MM (0,01 KG/M) (SINAPI) | KG | '00043132 | 0.025 | 1 | 26.76 | 0 | 26.76 | - | 0.669
FERRAMENTAS - FAMILIA PEDREIRO - HORISTA (ENCARGOS COMPLEMENTARES - COLETADO CAIXA) (SINAPI) | H | '00043465 | 0.019 | 1 | 0.82 | 0 | 0.82 | - | 0.015
EPI - FAMILIA PEDREIRO - HORISTA (ENCARGOS COMPLEMENTARES - COLETADO CAIXA) (SINAPI) | H | '00043489 | 0.019 | 1 | 1.24 | 0 | 1.24 | - | 0.024
SubTotal: | [8 empty] | 11.66
RESUMO
DISCRIMINAÇÃO |  |  | TAXA(%) | VALORES
Mão-de-Obra(A) |  |  | 117.06 | 0.41
Materiais(B) |  |  |  | 11.65
Equipamentos(C) |  |  |  | 0
Produção da Equipe(D) |  |  |  | 1
Custo Horário Total(A+C) |  |  |  | 0.41
Custo Unitário da Execução[(A/D)+(C/D)] = E |  |  |  | 0.41
Custo Direto Total(B+E) |  |  |  | 12.06
Bonificações e Despesas Indiretas - BDI |  |  | 23.64 | 2.85
CUSTO UNITÁRIO (Adotado) |  |  |  | 14.91
Orçamento: 1458101 - CONSTRUÇÃO DO PRÉDIO BÁSICO 3 - CCS
Órgão Cliente: UFES/SI |  |  | Órgão Gerente: UFES/SI |  |  | Data Base: Junho/2024
Planilha: 1 - BLOCO 1
Item: 040213 - Armação de laje de estrutura convencional de concreto armado utilizando aço ca-60 de 5,0 mm - montagem. af_06/2022 | [6 empty] | Unidade: kg
Base: SINAPI |  | Código Base: '92768 |  | Fonte: SINAPI |  |  | Versão: 77
MÃO DE OBRA | Unid | Código | Coefic. | C. Prod. | Pr. Prod. | Pr. Improd. | Pr. Unit. | Fator Ac. | Subtotal
ARMADOR (HORISTA) (SINAPI) | H | '00000378 | 0.14358 | 1 | 10.23 | 0 | 22.21 | - | 3.189
AJUDANTE DE ARMADOR (HORISTA) (SINAPI) | H | '00006114 | 0.023407 | 1 | 7.81 | 0 | 16.95 | - | 0.397
SubTotal: | [8 empty] | 3.59
MATERIAL | Unid | Código | Coefic. | C. Prod. | Pr. Prod. | Pr. Improd. | Pr. Unit. | Fator Ac. | Subtotal
ALIMENTACAO - HORISTA (COLETADO CAIXA - ENCARGOS COMPLEMENTARES) (SINAPI) | H | '00037370 | 0.1648 | 1 | 4.39 | 0 | 4.39 | - | 0.724
TRANSPORTE - HORISTA (COLETADO CAIXA - ENCARGOS COMPLEMENTARES) (SINAPI) | H | '00037371 | 0.1648 | 1 | 0.69 | 0 | 0.69 | - | 0.114
EXAMES - HORISTA (COLETADO CAIXA - ENCARGOS COMPLEMENTARES) (SINAPI) | H | '00037372 | 0.1648 | 1 | 1.34 | 0 | 1.34 | - | 0.221
SEGURO - HORISTA (COLETADO CAIXA - ENCARGOS COMPLEMENTARES) (SINAPI) | H | '00037373 | 0.1648 | 1 | 0.04 | 0 | 0.04 | - | 0.006
ESPACADOR / DISTANCIADOR CIRCULAR COM ENTRADA LATERAL, EM PLASTICO, PARA VERGALHAO *4,2 A 12,5* MM, COBRIMENTO 20 MM (SINAPI) | UN | '00039017 | 2.118 | 1 | 0.22 | 0 | 0.22 | - | 0.466
ACO CA-60, 4,2 MM, OU 5,0 MM, OU 6,0 MM, OU 7,0 MM, VERGALHAO (SINAPI) | KG | '00043059 | 1.07 | 1 | 8.98 | 0 | 8.98 | - | 9.609
ARAME RECOZIDO 16 BWG, D = 1,65 MM (0,016 KG/M) OU 18 BWG, D = 1,25 MM (0,01 KG/M) (SINAPI) | KG | '00043132 | 0.025 | 1 | 26.76 | 0 | 26.76 | - | 0.669
FERRAMENTAS - FAMILIA PEDREIRO - HORISTA (ENCARGOS COMPLEMENTARES - COLETADO CAIXA) (SINAPI) | H | '00043465 | 0.1648 | 1 | 0.82 | 0 | 0.82 | - | 0.136
EPI - FAMILIA PEDREIRO - HORISTA (ENCARGOS COMPLEMENTARES - COLETADO CAIXA) (SINAPI) | H | '00043489 | 0.1648 | 1 | 1.24 | 0 | 1.24 | - | 0.205
SubTotal: | [8 empty] | 12.15
RESUMO
DISCRIMINAÇÃO |  |  | TAXA(%) | VALORES
Mão-de-Obra(A) |  |  | 117.06 | 3.58
Materiais(B) |  |  |  | 12.14
Equipamentos(C) |  |  |  | 0
Produção da Equipe(D) |  |  |  | 1
Custo Horário Total(A+C) |  |  |  | 3.58
Custo Unitário da Execução[(A/D)+(C/D)] = E |  |  |  | 3.58
Custo Direto Total(B+E) |  |  |  | 15.72
Bonificações e Despesas Indiretas - BDI |  |  | 23.64 | 3.72
CUSTO UNITÁRIO (Adotado) |  |  |  | 19.44
Orçamento: 1458101 - CONSTRUÇÃO DO PRÉDIO BÁSICO 3 - CCS
Órgão Cliente: UFES/SI |  |  | Órgão Gerente: UFES/SI |  |  | Data Base: Junho/2024
Planilha: 1 - BLOCO 1
Item: 040214 - Armação de laje de estrutura convencional de concreto armado utilizando aço ca-50 de 6,3 mm - montagem. af_06/2022 | [6 empty] | Unidade: kg
Base: SINAPI |  | Código Base: '92769 |  | Fonte: SINAPI |  |  | Versão: 77
MÃO DE OBRA | Unid | Código | Coefic. | C. Prod. | Pr. Prod. | Pr. Improd. | Pr. Unit. | Fator Ac. | Subtotal
ARMADOR (HORISTA) (SINAPI) | H | '00000378 | 0.091905 | 1 | 10.23 | 0 | 22.21 | - | 2.042
AJUDANTE DE ARMADOR (HORISTA) (SINAPI) | H | '00006114 | 0.015098 | 1 | 7.81 | 0 | 16.95 | - | 0.255
SubTotal: | [8 empty] | 2.3
MATERIAL | Unid | Código | Coefic. | C. Prod. | Pr. Prod. | Pr. Improd. | Pr. Unit. | Fator Ac. | Subtotal
ACO CA-50, 6,3 MM, VERGALHAO (SINAPI) | KG | '00000032 | 1.07 | 1 | 10.01 | 0 | 10.01 | - | 10.711
ALIMENTACAO - HORISTA (COLETADO CAIXA - ENCARGOS COMPLEMENTARES) (SINAPI) | H | '00037370 | 0.1056 | 1 | 4.39 | 0 | 4.39 | - | 0.463
TRANSPORTE - HORISTA (COLETADO CAIXA - ENCARGOS COMPLEMENTARES) (SINAPI) | H | '00037371 | 0.1056 | 1 | 0.69 | 0 | 0.69 | - | 0.073
EXAMES - HORISTA (COLETADO CAIXA - ENCARGOS COMPLEMENTARES) (SINAPI) | H | '00037372 | 0.1056 | 1 | 1.34 | 0 | 1.34 | - | 0.142
SEGURO - HORISTA (COLETADO CAIXA - ENCARGOS COMPLEMENTARES) (SINAPI) | H | '00037373 | 0.1056 | 1 | 0.04 | 0 | 0.04 | - | 0.003
ESPACADOR / DISTANCIADOR CIRCULAR COM ENTRADA LATERAL, EM PLASTICO, PARA VERGALHAO *4,2 A 12,5* MM, COBRIMENTO 20 MM (SINAPI) | UN | '00039017 | 1.333 | 1 | 0.22 | 0 | 0.22 | - | 0.293
ARAME RECOZIDO 16 BWG, D = 1,65 MM (0,016 KG/M) OU 18 BWG, D = 1,25 MM (0,01 KG/M) (SINAPI) | KG | '00043132 | 0.025 | 1 | 26.76 | 0 | 26.76 | - | 0.669
FERRAMENTAS - FAMILIA PEDREIRO - HORISTA (ENCARGOS COMPLEMENTARES - COLETADO CAIXA) (SINAPI) | H | '00043465 | 0.1056 | 1 | 0.82 | 0 | 0.82 | - | 0.086
EPI - FAMILIA PEDREIRO - HORISTA (ENCARGOS COMPLEMENTARES - COLETADO CAIXA) (SINAPI) | H | '00043489 | 0.1056 | 1 | 1.24 | 0 | 1.24 | - | 0.13
SubTotal: | [8 empty] | 12.57
RESUMO
DISCRIMINAÇÃO |  |  | TAXA(%) | VALORES
Mão-de-Obra(A) |  |  | 117.06 | 2.29
Materiais(B) |  |  |  | 12.57
Equipamentos(C) |  |  |  | 0
Produção da Equipe(D) |  |  |  | 1
Custo Horário Total(A+C) |  |  |  | 2.29
Custo Unitário da Execução[(A/D)+(C/D)] = E |  |  |  | 2.29
Custo Direto Total(B+E) |  |  |  | 14.86
Bonificações e Despesas Indiretas - BDI |  |  | 23.64 | 3.51
CUSTO UNITÁRIO (Adotado) |  |  |  | 18.37
Orçamento: 1458101 - CONSTRUÇÃO DO PRÉDIO BÁSICO 3 - CCS
Órgão Cliente: UFES/SI |  |  | Órgão Gerente: UFES/SI |  |  | Data Base: Junho/2024
Planilha: 1 - BLOCO 1
Item: 040215 - Armação de laje de estrutura convencional de concreto armado utilizando aço ca-50 de 8,0 mm - montagem. af_06/2022 | [6 empty] | Unidade: kg
Base: SINAPI |  | Código Base: '92770 |  | Fonte: SINAPI |  |  | Versão: 77
MÃO DE OBRA | Unid | Código | Coefic. | C. Prod. | Pr. Prod. | Pr. Improd. | Pr. Unit. | Fator Ac. | Subtotal
ARMADOR (HORISTA) (SINAPI) | H | '00000378 | 0.05725 | 1 | 10.23 | 0 | 22.21 | - | 1.272
AJUDANTE DE ARMADOR (HORISTA) (SINAPI) | H | '00006114 | 0.0093222 | 1 | 7.81 | 0 | 16.95 | - | 0.158
SubTotal: | [8 empty] | 1.43
MATERIAL | Unid | Código | Coefic. | C. Prod. | Pr. Prod. | Pr. Improd. | Pr. Unit. | Fator Ac. | Subtotal
ACO CA-50, 8,0 MM, VERGALHAO (SINAPI) | KG | '00000033 | 1.11 | 1 | 10.07 | 0 | 10.07 | - | 11.178
ALIMENTACAO - HORISTA (COLETADO CAIXA - ENCARGOS COMPLEMENTARES) (SINAPI) | H | '00037370 | 0.0657 | 1 | 4.39 | 0 | 4.39 | - | 0.288
TRANSPORTE - HORISTA (COLETADO CAIXA - ENCARGOS COMPLEMENTARES) (SINAPI) | H | '00037371 | 0.0657 | 1 | 0.69 | 0 | 0.69 | - | 0.046
EXAMES - HORISTA (COLETADO CAIXA - ENCARGOS COMPLEMENTARES) (SINAPI) | H | '00037372 | 0.0657 | 1 | 1.34 | 0 | 1.34 | - | 0.088
SEGURO - HORISTA (COLETADO CAIXA - ENCARGOS COMPLEMENTARES) (SINAPI) | H | '00037373 | 0.0657 | 1 | 0.04 | 0 | 0.04 | - | 0.003
ESPACADOR / DISTANCIADOR CIRCULAR COM ENTRADA LATERAL, EM PLASTICO, PARA VERGALHAO *4,2 A 12,5* MM, COBRIMENTO 20 MM (SINAPI) | UN | '00039017 | 0.728 | 1 | 0.22 | 0 | 0.22 | - | 0.16
ARAME RECOZIDO 16 BWG, D = 1,65 MM (0,016 KG/M) OU 18 BWG, D = 1,25 MM (0,01 KG/M) (SINAPI) | KG | '00043132 | 0.025 | 1 | 26.76 | 0 | 26.76 | - | 0.669
FERRAMENTAS - FAMILIA PEDREIRO - HORISTA (ENCARGOS COMPLEMENTARES - COLETADO CAIXA) (SINAPI) | H | '00043465 | 0.0657 | 1 | 0.82 | 0 | 0.82 | - | 0.053
EPI - FAMILIA PEDREIRO - HORISTA (ENCARGOS COMPLEMENTARES - COLETADO CAIXA) (SINAPI) | H | '00043489 | 0.0657 | 1 | 1.24 | 0 | 1.24 | - | 0.081
SubTotal: | [8 empty] | 12.57
RESUMO
DISCRIMINAÇÃO |  |  | TAXA(%) | VALORES
Mão-de-Obra(A) |  |  | 117.06 | 1.43
Materiais(B) |  |  |  | 12.56
Equipamentos(C) |  |  |  | 0
Produção da Equipe(D) |  |  |  | 1
Custo Horário Total(A+C) |  |  |  | 1.43
Custo Unitário da Execução[(A/D)+(C/D)] = E |  |  |  | 1.43
Custo Direto Total(B+E) |  |  |  | 13.99
Bonificações e Despesas Indiretas - BDI |  |  | 23.64 | 3.31
CUSTO UNITÁRIO (Adotado) |  |  |  | 17.3
Orçamento: 1458101 - CONSTRUÇÃO DO PRÉDIO BÁSICO 3 - CCS
Órgão Cliente: UFES/SI |  |  | Órgão Gerente: UFES/SI |  |  | Data Base: Junho/2024
Planilha: 1 - BLOCO 1
Item: 040216 - Armação de laje de estrutura convencional de concreto armado utilizando aço ca-50 de 10,0 mm - montagem. af_06/2022 | [6 empty] | Unidade: kg
Base: SINAPI |  | Código Base: '92771 |  | Fonte: SINAPI |  |  | Versão: 77
MÃO DE OBRA | Unid | Código | Coefic. | C. Prod. | Pr. Prod. | Pr. Improd. | Pr. Unit. | Fator Ac. | Subtotal
ARMADOR (HORISTA) (SINAPI) | H | '00000378 | 0.035161 | 1 | 10.23 | 0 | 22.21 | - | 0.781
AJUDANTE DE ARMADOR (HORISTA) (SINAPI) | H | '00006114 | 0.0056744 | 1 | 7.81 | 0 | 16.95 | - | 0.096
SubTotal: | [8 empty] | 0.88
MATERIAL | Unid | Código | Coefic. | C. Prod. | Pr. Prod. | Pr. Improd. | Pr. Unit. | Fator Ac. | Subtotal
ACO CA-50, 10,0 MM, VERGALHAO (SINAPI) | KG | '00000034 | 1.11 | 1 | 9.49 | 0 | 9.49 | - | 10.534
ALIMENTACAO - HORISTA (COLETADO CAIXA - ENCARGOS COMPLEMENTARES) (SINAPI) | H | '00037370 | 0.0403 | 1 | 4.39 | 0 | 4.39 | - | 0.177
TRANSPORTE - HORISTA (COLETADO CAIXA - ENCARGOS COMPLEMENTARES) (SINAPI) | H | '00037371 | 0.0403 | 1 | 0.69 | 0 | 0.69 | - | 0.028
EXAMES - HORISTA (COLETADO CAIXA - ENCARGOS COMPLEMENTARES) (SINAPI) | H | '00037372 | 0.0403 | 1 | 1.34 | 0 | 1.34 | - | 0.055
SEGURO - HORISTA (COLETADO CAIXA - ENCARGOS COMPLEMENTARES) (SINAPI) | H | '00037373 | 0.0403 | 1 | 0.04 | 0 | 0.04 | - | 0.001
ESPACADOR / DISTANCIADOR CIRCULAR COM ENTRADA LATERAL, EM PLASTICO, PARA VERGALHAO *4,2 A 12,5* MM, COBRIMENTO 20 MM (SINAPI) | UN | '00039017 | 0.357 | 1 | 0.22 | 0 | 0.22 | - | 0.079
ARAME RECOZIDO 16 BWG, D = 1,65 MM (0,016 KG/M) OU 18 BWG, D = 1,25 MM (0,01 KG/M) (SINAPI) | KG | '00043132 | 0.025 | 1 | 26.76 | 0 | 26.76 | - | 0.669
FERRAMENTAS - FAMILIA PEDREIRO - HORISTA (ENCARGOS COMPLEMENTARES - COLETADO CAIXA) (SINAPI) | H | '00043465 | 0.0403 | 1 | 0.82 | 0 | 0.82 | - | 0.032
EPI - FAMILIA PEDREIRO - HORISTA (ENCARGOS COMPLEMENTARES - COLETADO CAIXA) (SINAPI) | H | '00043489 | 0.0403 | 1 | 1.24 | 0 | 1.24 | - | 0.05
SubTotal: | [8 empty] | 11.62
RESUMO
DISCRIMINAÇÃO |  |  | TAXA(%) | VALORES
Mão-de-Obra(A) |  |  | 117.06 | 0.87
Materiais(B) |  |  |  | 11.61
Equipamentos(C) |  |  |  | 0
Produção da Equipe(D) |  |  |  | 1
Custo Horário Total(A+C) |  |  |  | 0.87
Custo Unitário da Execução[(A/D)+(C/D)] = E |  |  |  | 0.87
Custo Direto Total(B+E) |  |  |  | 12.48
Bonificações e Despesas Indiretas - BDI |  |  | 23.64 | 2.95
CUSTO UNITÁRIO (Adotado) |  |  |  | 15.43
Orçamento: 1458101 - CONSTRUÇÃO DO PRÉDIO BÁSICO 3 - CCS
Órgão Cliente: UFES/SI |  |  | Órgão Gerente: UFES/SI |  |  | Data Base: Junho/2024
Planilha: 1 - BLOCO 1
Item: 040217 - Armação de laje de estrutura convencional de concreto armado utilizando aço ca-50 de 12,5 mm - montagem. af_06/2022 | [6 empty] | Unidade: kg
Base: SINAPI |  | Código Base: '92772 |  | Fonte: SINAPI |  |  | Versão: 77
MÃO DE OBRA | Unid | Código | Coefic. | C. Prod. | Pr. Prod. | Pr. Improd. | Pr. Unit. | Fator Ac. | Subtotal
ARMADOR (HORISTA) (SINAPI) | H | '00000378 | 0.019354 | 1 | 10.23 | 0 | 22.21 | - | 0.43
AJUDANTE DE ARMADOR (HORISTA) (SINAPI) | H | '00006114 | 0.0031412 | 1 | 7.81 | 0 | 16.95 | - | 0.054
SubTotal: | [8 empty] | 0.48
MATERIAL | Unid | Código | Coefic. | C. Prod. | Pr. Prod. | Pr. Improd. | Pr. Unit. | Fator Ac. | Subtotal
ALIMENTACAO - HORISTA (COLETADO CAIXA - ENCARGOS COMPLEMENTARES) (SINAPI) | H | '00037370 | 0.0222 | 1 | 4.39 | 0 | 4.39 | - | 0.098
TRANSPORTE - HORISTA (COLETADO CAIXA - ENCARGOS COMPLEMENTARES) (SINAPI) | H | '00037371 | 0.0222 | 1 | 0.69 | 0 | 0.69 | - | 0.016
EXAMES - HORISTA (COLETADO CAIXA - ENCARGOS COMPLEMENTARES) (SINAPI) | H | '00037372 | 0.0222 | 1 | 1.34 | 0 | 1.34 | - | 0.029
SEGURO - HORISTA (COLETADO CAIXA - ENCARGOS COMPLEMENTARES) (SINAPI) | H | '00037373 | 0.0222 | 1 | 0.04 | 0 | 0.04 | - | 0.001
ESPACADOR / DISTANCIADOR CIRCULAR COM ENTRADA LATERAL, EM PLASTICO, PARA VERGALHAO *4,2 A 12,5* MM, COBRIMENTO 20 MM (SINAPI) | UN | '00039017 | 0.147 | 1 | 0.22 | 0 | 0.22 | - | 0.032
ACO CA-50, 12,5 MM OU 16,0 MM, VERGALHAO (SINAPI) | KG | '00043055 | 1.11 | 1 | 8.22 | 0 | 8.22 | - | 9.124
ARAME RECOZIDO 16 BWG, D = 1,65 MM (0,016 KG/M) OU 18 BWG, D = 1,25 MM (0,01 KG/M) (SINAPI) | KG | '00043132 | 0.025 | 1 | 26.76 | 0 | 26.76 | - | 0.669
FERRAMENTAS - FAMILIA PEDREIRO - HORISTA (ENCARGOS COMPLEMENTARES - COLETADO CAIXA) (SINAPI) | H | '00043465 | 0.0222 | 1 | 0.82 | 0 | 0.82 | - | 0.019
EPI - FAMILIA PEDREIRO - HORISTA (ENCARGOS COMPLEMENTARES - COLETADO CAIXA) (SINAPI) | H | '00043489 | 0.0222 | 1 | 1.24 | 0 | 1.24 | - | 0.028
SubTotal: | [8 empty] | 10.02
RESUMO
DISCRIMINAÇÃO |  |  | TAXA(%) | VALORES
Mão-de-Obra(A) |  |  | 117.06 | 0.48
Materiais(B) |  |  |  | 10
Equipamentos(C) |  |  |  | 0
Produção da Equipe(D) |  |  |  | 1
Custo Horário Total(A+C) |  |  |  | 0.48
Custo Unitário da Execução[(A/D)+(C/D)] = E |  |  |  | 0.48
Custo Direto Total(B+E) |  |  |  | 10.48
Bonificações e Despesas Indiretas - BDI |  |  | 23.64 | 2.48
CUSTO UNITÁRIO (Adotado) |  |  |  | 12.96
Orçamento: 1458101 - CONSTRUÇÃO DO PRÉDIO BÁSICO 3 - CCS
Órgão Cliente: UFES/SI |  |  | Órgão Gerente: UFES/SI |  |  | Data Base: Junho/2024
Planilha: 1 - BLOCO 1
Item: 040218 - Armação de laje de estrutura convencional de concreto armado utilizando aço ca-50 de 16,0 mm - montagem. af_06/2022 | [6 empty] | Unidade: kg
Base: SINAPI |  | Código Base: '92773 |  | Fonte: SINAPI |  |  | Versão: 77
MÃO DE OBRA | Unid | Código | Coefic. | C. Prod. | Pr. Prod. | Pr. Improd. | Pr. Unit. | Fator Ac. | Subtotal
ARMADOR (HORISTA) (SINAPI) | H | '00000378 | 0.014794 | 1 | 10.23 | 0 | 22.21 | - | 0.33
AJUDANTE DE ARMADOR (HORISTA) (SINAPI) | H | '00006114 | 0.0020266 | 1 | 7.81 | 0 | 16.95 | - | 0.034
SubTotal: | [8 empty] | 0.36
MATERIAL | Unid | Código | Coefic. | C. Prod. | Pr. Prod. | Pr. Improd. | Pr. Unit. | Fator Ac. | Subtotal
ALIMENTACAO - HORISTA (COLETADO CAIXA - ENCARGOS COMPLEMENTARES) (SINAPI) | H | '00037370 | 0.0166 | 1 | 4.39 | 0 | 4.39 | - | 0.073
TRANSPORTE - HORISTA (COLETADO CAIXA - ENCARGOS COMPLEMENTARES) (SINAPI) | H | '00037371 | 0.0166 | 1 | 0.69 | 0 | 0.69 | - | 0.011
EXAMES - HORISTA (COLETADO CAIXA - ENCARGOS COMPLEMENTARES) (SINAPI) | H | '00037372 | 0.0166 | 1 | 1.34 | 0 | 1.34 | - | 0.022
SEGURO - HORISTA (COLETADO CAIXA - ENCARGOS COMPLEMENTARES) (SINAPI) | H | '00037373 | 0.0166 | 1 | 0.04 | 0 | 0.04 | - | 0
ACO CA-50, 12,5 MM OU 16,0 MM, VERGALHAO (SINAPI) | KG | '00043055 | 1.11 | 1 | 8.22 | 0 | 8.22 | - | 9.124
ARAME RECOZIDO 16 BWG, D = 1,65 MM (0,016 KG/M) OU 18 BWG, D = 1,25 MM (0,01 KG/M) (SINAPI) | KG | '00043132 | 0.025 | 1 | 26.76 | 0 | 26.76 | - | 0.669
FERRAMENTAS - FAMILIA PEDREIRO - HORISTA (ENCARGOS COMPLEMENTARES - COLETADO CAIXA) (SINAPI) | H | '00043465 | 0.0166 | 1 | 0.82 | 0 | 0.82 | - | 0.014
EPI - FAMILIA PEDREIRO - HORISTA (ENCARGOS COMPLEMENTARES - COLETADO CAIXA) (SINAPI) | H | '00043489 | 0.0166 | 1 | 1.24 | 0 | 1.24 | - | 0.02
SubTotal: | [8 empty] | 9.93
RESUMO
DISCRIMINAÇÃO |  |  | TAXA(%) | VALORES
Mão-de-Obra(A) |  |  | 117.06 | 0.36
Materiais(B) |  |  |  | 9.93
Equipamentos(C) |  |  |  | 0
Produção da Equipe(D) |  |  |  | 1
Custo Horário Total(A+C) |  |  |  | 0.36
Custo Unitário da Execução[(A/D)+(C/D)] = E |  |  |  | 0.36
Custo Direto Total(B+E) |  |  |  | 10.29
Bonificações e Despesas Indiretas - BDI |  |  | 23.64 | 2.43
CUSTO UNITÁRIO (Adotado) |  |  |  | 12.72
Orçamento: 1458101 - CONSTRUÇÃO DO PRÉDIO BÁSICO 3 - CCS
Órgão Cliente: UFES/SI |  |  | Órgão Gerente: UFES/SI |  |  | Data Base: Junho/2024
Planilha: 1 - BLOCO 1
Item: 0501 - Alvenaria de vedação de blocos vazados de concreto de 9x19x39 cm (espessura 9 cm) e argamassa de assentamento com preparo em betoneira. af_12/2021 | [6 empty] | Unidade: m2
Base: SINAPI |  | Código Base: '103316 |  | Fonte: SINAPI |  |  | Versão: 9
MÃO DE OBRA | Unid | Código | Coefic. | C. Prod. | Pr. Prod. | Pr. Improd. | Pr. Unit. | Fator Ac. | Subtotal
PEDREIRO (HORISTA) (SINAPI) | H | '00004750 | 0.74783 | 1 | 10.23 | 0 | 22.21 | - | 16.609
SERVENTE DE OBRAS (HORISTA) (SINAPI) | H | '00006111 | 0.37391 | 1 | 6.89 | 0 | 14.96 | - | 5.593
OPERADOR DE BETONEIRA ESTACIONARIA / MISTURADOR (HORISTA) (SINAPI) | H | '00037666 | 0.039525 | 1 | 10.27 | 0 | 22.29 | - | 0.881
SubTotal: | [8 empty] | 23.08
MATERIAL | Unid | Código | Coefic. | C. Prod. | Pr. Prod. | Pr. Improd. | Pr. Unit. | Fator Ac. | Subtotal
AREIA MEDIA - POSTO JAZIDA/FORNECEDOR (RETIRADO NA JAZIDA, SEM TRANSPORTE) (SINAPI) | M3 | '00000370 | 0.010092 | 1 | 83.34 | 0 | 83.34 | - | 0.841
BLOCO DE VEDACAO DE CONCRETO, 9 X 19 X 39 CM (CLASSE C - NBR 6136) (SINAPI) | UN | '00000650 | 13.6 | 1 | 2.82 | 0 | 2.82 | - | 38.352
CAL HIDRATADA CH-I PARA ARGAMASSAS (SINAPI) | KG | '00001106 | 1.5147 | 1 | 1.14 | 0 | 1.14 | - | 1.727
CIMENTO PORTLAND COMPOSTO CP II-32 (SINAPI) | KG | '00001379 | 1.704 | 1 | 0.68 | 0 | 0.68 | - | 1.159
ENERGIA ELETRICA ATE 2000 KWH INDUSTRIAL, SEM DEMANDA (SINAPI) | KWH | '00002705 | 0.01143 | 1 | 0.86 | 0 | 0.86 | - | 0.01
TELA DE ACO SOLDADA GALVANIZADA/ZINCADA PARA ALVENARIA, FIO D = *1,20 A 1,70* MM, MALHA 15 X 15 MM, (C X L) *50 X 7,5* CM (SINAPI) | M | '00034557 | 0.42 | 1 | 2.32 | 0 | 2.32 | - | 0.974
ALIMENTACAO - HORISTA (COLETADO CAIXA - ENCARGOS COMPLEMENTARES) (SINAPI) | H | '00037370 | 1.1341 | 1 | 4.39 | 0 | 4.39 | - | 4.979
TRANSPORTE - HORISTA (COLETADO CAIXA - ENCARGOS COMPLEMENTARES) (SINAPI) | H | '00037371 | 1.1341 | 1 | 0.69 | 0 | 0.69 | - | 0.783
EXAMES - HORISTA (COLETADO CAIXA - ENCARGOS COMPLEMENTARES) (SINAPI) | H | '00037372 | 1.1341 | 1 | 1.34 | 0 | 1.34 | - | 1.519
SEGURO - HORISTA (COLETADO CAIXA - ENCARGOS COMPLEMENTARES) (SINAPI) | H | '00037373 | 1.1341 | 1 | 0.04 | 0 | 0.04 | - | 0.046
PINO DE ACO COM FURO, HASTE = 27 MM (ACAO DIRETA) (SINAPI) | CENTO | '00037395 | 0.005 | 1 | 43.42 | 0 | 43.42 | - | 0.217
FERRAMENTAS - FAMILIA OPERADOR ESCAVADEIRA - HORISTA (ENCARGOS COMPLEMENTARES - COLETADO CAIXA) (SINAPI) | H | '00043464 | 0.03915 | 1 | 0.01 | 0 | 0.01 | - | 0
FERRAMENTAS - FAMILIA PEDREIRO - HORISTA (ENCARGOS COMPLEMENTARES - COLETADO CAIXA) (SINAPI) | H | '00043465 | 0.73 | 1 | 0.82 | 0 | 0.82 | - | 0.599
FERRAMENTAS - FAMILIA SERVENTE - HORISTA (ENCARGOS COMPLEMENTARES - COLETADO CAIXA) (SINAPI) | H | '00043467 | 0.365 | 1 | 0.61 | 0 | 0.61 | - | 0.223
EPI - FAMILIA OPERADOR ESCAVADEIRA - HORISTA (ENCARGOS COMPLEMENTARES - COLETADO CAIXA) (SINAPI) | H | '00043488 | 0.03915 | 1 | 0.86 | 0 | 0.86 | - | 0.034
EPI - FAMILIA PEDREIRO - HORISTA (ENCARGOS COMPLEMENTARES - COLETADO CAIXA) (SINAPI) | H | '00043489 | 0.73 | 1 | 1.24 | 0 | 1.24 | - | 0.905
EPI - FAMILIA SERVENTE - HORISTA (ENCARGOS COMPLEMENTARES - COLETADO CAIXA) (SINAPI) | H | '00043491 | 0.365 | 1 | 1.33 | 0 | 1.33 | - | 0.485
SubTotal: | [8 empty] | 52.85
EQUIPAMENTO | Unid | Código | Coefic. | C. Prod. | Pr. Prod. | Pr. Improd. | Pr. Unit. | Fator Ac. | Subtotal
BETONEIRA CAPACIDADE NOMINAL 400 L, CAPACIDADE DE MISTURA 280 L, MOTOR ELETRICO TRIFASICO 220/380 V POTENCIA 2 CV, SEM CARREGADOR (SINAPI) | UN | '00010535 | 3.57e-06 | 1 | 4614.5 | 0 | 4614.5 | - | 0.017
SubTotal: | [8 empty] | 0.02
RESUMO
DISCRIMINAÇÃO |  |  | TAXA(%) | VALORES
Mão-de-Obra(A) |  |  | 117.06 | 23.08
Materiais(B) |  |  |  | 52.84
Equipamentos(C) |  |  |  | 0.02
Produção da Equipe(D) |  |  |  | 1
Custo Horário Total(A+C) |  |  |  | 23.1
Custo Unitário da Execução[(A/D)+(C/D)] = E |  |  |  | 23.1
Custo Direto Total(B+E) |  |  |  | 75.94
Bonificações e Despesas Indiretas - BDI |  |  | 23.64 | 17.95
CUSTO UNITÁRIO (Adotado) |  |  |  | 93.89
Orçamento: 1458101 - CONSTRUÇÃO DO PRÉDIO BÁSICO 3 - CCS
Órgão Cliente: UFES/SI |  |  | Órgão Gerente: UFES/SI |  |  | Data Base: Junho/2024
Planilha: 1 - BLOCO 1
Item: 0502 - Alvenaria de vedação de blocos cerâmicos furados na vertical de 9x19x39 cm (espessura 9 cm) e argamassa de assentamento com preparo em betoneira. af_12/2021 | [6 empty] | Unidade: m2
Base: SINAPI |  | Código Base: '103322 |  | Fonte: SINAPI |  |  | Versão: 9
MÃO DE OBRA | Unid | Código | Coefic. | C. Prod. | Pr. Prod. | Pr. Improd. | Pr. Unit. | Fator Ac. | Subtotal
PEDREIRO (HORISTA) (SINAPI) | H | '00004750 | 0.60441 | 1 | 10.23 | 0 | 22.21 | - | 13.424
SERVENTE DE OBRAS (HORISTA) (SINAPI) | H | '00006111 | 0.3022 | 1 | 6.89 | 0 | 14.96 | - | 4.521
OPERADOR DE BETONEIRA ESTACIONARIA / MISTURADOR (HORISTA) (SINAPI) | H | '00037666 | 0.047248 | 1 | 10.27 | 0 | 22.29 | - | 1.053
SubTotal: | [8 empty] | 19
MATERIAL | Unid | Código | Coefic. | C. Prod. | Pr. Prod. | Pr. Improd. | Pr. Unit. | Fator Ac. | Subtotal
AREIA MEDIA - POSTO JAZIDA/FORNECEDOR (RETIRADO NA JAZIDA, SEM TRANSPORTE) (SINAPI) | M3 | '00000370 | 0.012064 | 1 | 83.34 | 0 | 83.34 | - | 1.005
CAL HIDRATADA CH-I PARA ARGAMASSAS (SINAPI) | KG | '00001106 | 1.8106 | 1 | 1.14 | 0 | 1.14 | - | 2.064
CIMENTO PORTLAND COMPOSTO CP II-32 (SINAPI) | KG | '00001379 | 2.0369 | 1 | 0.68 | 0 | 0.68 | - | 1.385
ENERGIA ELETRICA ATE 2000 KWH INDUSTRIAL, SEM DEMANDA (SINAPI) | KWH | '00002705 | 0.013663 | 1 | 0.86 | 0 | 0.86 | - | 0.012
TELA DE ACO SOLDADA GALVANIZADA/ZINCADA PARA ALVENARIA, FIO D = *1,20 A 1,70* MM, MALHA 15 X 15 MM, (C X L) *50 X 7,5* CM (SINAPI) | M | '00034557 | 0.42 | 1 | 2.32 | 0 | 2.32 | - | 0.974
ALIMENTACAO - HORISTA (COLETADO CAIXA - ENCARGOS COMPLEMENTARES) (SINAPI) | H | '00037370 | 0.9318 | 1 | 4.39 | 0 | 4.39 | - | 4.09
TRANSPORTE - HORISTA (COLETADO CAIXA - ENCARGOS COMPLEMENTARES) (SINAPI) | H | '00037371 | 0.9318 | 1 | 0.69 | 0 | 0.69 | - | 0.643
EXAMES - HORISTA (COLETADO CAIXA - ENCARGOS COMPLEMENTARES) (SINAPI) | H | '00037372 | 0.9318 | 1 | 1.34 | 0 | 1.34 | - | 1.249
SEGURO - HORISTA (COLETADO CAIXA - ENCARGOS COMPLEMENTARES) (SINAPI) | H | '00037373 | 0.9318 | 1 | 0.04 | 0 | 0.04 | - | 0.038
PINO DE ACO COM FURO, HASTE = 27 MM (ACAO DIRETA) (SINAPI) | CENTO | '00037395 | 0.005 | 1 | 43.42 | 0 | 43.42 | - | 0.217
BLOCO CERAMICO / TIJOLO VAZADO PARA ALVENARIA DE VEDACAO, FUROS NA VERTICAL DE 9 X 19 X 39 CM (L X A X C) (SINAPI) | UN | '00037592 | 13.6 | 1 | 1.29 | 0 | 1.29 | - | 17.544
FERRAMENTAS - FAMILIA OPERADOR ESCAVADEIRA - HORISTA (ENCARGOS COMPLEMENTARES - COLETADO CAIXA) (SINAPI) | H | '00043464 | 0.0468 | 1 | 0.01 | 0 | 0.01 | - | 0
FERRAMENTAS - FAMILIA PEDREIRO - HORISTA (ENCARGOS COMPLEMENTARES - COLETADO CAIXA) (SINAPI) | H | '00043465 | 0.59 | 1 | 0.82 | 0 | 0.82 | - | 0.484
FERRAMENTAS - FAMILIA SERVENTE - HORISTA (ENCARGOS COMPLEMENTARES - COLETADO CAIXA) (SINAPI) | H | '00043467 | 0.295 | 1 | 0.61 | 0 | 0.61 | - | 0.18
EPI - FAMILIA OPERADOR ESCAVADEIRA - HORISTA (ENCARGOS COMPLEMENTARES - COLETADO CAIXA) (SINAPI) | H | '00043488 | 0.0468 | 1 | 0.86 | 0 | 0.86 | - | 0.04
EPI - FAMILIA PEDREIRO - HORISTA (ENCARGOS COMPLEMENTARES - COLETADO CAIXA) (SINAPI) | H | '00043489 | 0.59 | 1 | 1.24 | 0 | 1.24 | - | 0.732
EPI - FAMILIA SERVENTE - HORISTA (ENCARGOS COMPLEMENTARES - COLETADO CAIXA) (SINAPI) | H | '00043491 | 0.295 | 1 | 1.33 | 0 | 1.33 | - | 0.392
SubTotal: | [8 empty] | 31.05
EQUIPAMENTO | Unid | Código | Coefic. | C. Prod. | Pr. Prod. | Pr. Improd. | Pr. Unit. | Fator Ac. | Subtotal
BETONEIRA CAPACIDADE NOMINAL 400 L, CAPACIDADE DE MISTURA 280 L, MOTOR ELETRICO TRIFASICO 220/380 V POTENCIA 2 CV, SEM CARREGADOR (SINAPI) | UN | '00010535 | 4.26e-06 | 1 | 4614.5 | 0 | 4614.5 | - | 0.02
SubTotal: | [8 empty] | 0.02
RESUMO
DISCRIMINAÇÃO |  |  | TAXA(%) | VALORES
Mão-de-Obra(A) |  |  | 117.06 | 19
Materiais(B) |  |  |  | 31.04
Equipamentos(C) |  |  |  | 0.02
Produção da Equipe(D) |  |  |  | 1
Custo Horário Total(A+C) |  |  |  | 19.02
Custo Unitário da Execução[(A/D)+(C/D)] = E |  |  |  | 19.02
Custo Direto Total(B+E) |  |  |  | 50.06
Bonificações e Despesas Indiretas - BDI |  |  | 23.64 | 11.83
CUSTO UNITÁRIO (Adotado) |  |  |  | 61.89
Orçamento: 1458101 - CONSTRUÇÃO DO PRÉDIO BÁSICO 3 - CCS
Órgão Cliente: UFES/SI |  |  | Órgão Gerente: UFES/SI |  |  | Data Base: Junho/2024
Planilha: 1 - BLOCO 1
Item: 0503 - Alvenaria de vedação de blocos cerâmicos furados na vertical de 14x19x39 cm (espessura 14 cm) e argamassa de assentamento com preparo em betoneira. af_12/2021 | [6 empty] | Unidade: m2
Base: SINAPI |  | Código Base: '103324 |  | Fonte: SINAPI |  |  | Versão: 9
MÃO DE OBRA | Unid | Código | Coefic. | C. Prod. | Pr. Prod. | Pr. Improd. | Pr. Unit. | Fator Ac. | Subtotal
PEDREIRO (HORISTA) (SINAPI) | H | '00004750 | 0.881 | 1 | 10.23 | 0 | 22.21 | - | 19.567
SERVENTE DE OBRAS (HORISTA) (SINAPI) | H | '00006111 | 0.4405 | 1 | 6.89 | 0 | 14.96 | - | 6.59
OPERADOR DE BETONEIRA ESTACIONARIA / MISTURADOR (HORISTA) (SINAPI) | H | '00037666 | 0.053608 | 1 | 10.27 | 0 | 22.29 | - | 1.195
SubTotal: | [8 empty] | 27.35
MATERIAL | Unid | Código | Coefic. | C. Prod. | Pr. Prod. | Pr. Improd. | Pr. Unit. | Fator Ac. | Subtotal
AREIA MEDIA - POSTO JAZIDA/FORNECEDOR (RETIRADO NA JAZIDA, SEM TRANSPORTE) (SINAPI) | M3 | '00000370 | 0.013688 | 1 | 83.34 | 0 | 83.34 | - | 1.141
CAL HIDRATADA CH-I PARA ARGAMASSAS (SINAPI) | KG | '00001106 | 2.0544 | 1 | 1.14 | 0 | 1.14 | - | 2.342
CIMENTO PORTLAND COMPOSTO CP II-32 (SINAPI) | KG | '00001379 | 2.3111 | 1 | 0.68 | 0 | 0.68 | - | 1.572
ENERGIA ELETRICA ATE 2000 KWH INDUSTRIAL, SEM DEMANDA (SINAPI) | KWH | '00002705 | 0.015502 | 1 | 0.86 | 0 | 0.86 | - | 0.013
TELA DE ACO SOLDADA GALVANIZADA/ZINCADA PARA ALVENARIA, FIO D = *1,20 A 1,70* MM, MALHA 15 X 15 MM, (C X L) *50 X 12* CM (SINAPI) | M | '00034547 | 0.42 | 1 | 3.66 | 0 | 3.66 | - | 1.537
ALIMENTACAO - HORISTA (COLETADO CAIXA - ENCARGOS COMPLEMENTARES) (SINAPI) | H | '00037370 | 1.3431 | 1 | 4.39 | 0 | 4.39 | - | 5.896
TRANSPORTE - HORISTA (COLETADO CAIXA - ENCARGOS COMPLEMENTARES) (SINAPI) | H | '00037371 | 1.3431 | 1 | 0.69 | 0 | 0.69 | - | 0.927
EXAMES - HORISTA (COLETADO CAIXA - ENCARGOS COMPLEMENTARES) (SINAPI) | H | '00037372 | 1.3431 | 1 | 1.34 | 0 | 1.34 | - | 1.799
SEGURO - HORISTA (COLETADO CAIXA - ENCARGOS COMPLEMENTARES) (SINAPI) | H | '00037373 | 1.3431 | 1 | 0.04 | 0 | 0.04 | - | 0.053
PINO DE ACO COM FURO, HASTE = 27 MM (ACAO DIRETA) (SINAPI) | CENTO | '00037395 | 0.01 | 1 | 43.42 | 0 | 43.42 | - | 0.434
BLOCO CERAMICO / TIJOLO VAZADO PARA ALVENARIA DE VEDACAO, FUROS NA VERTICAL DE 14 X 19 X 39 CM (L X A X C) (SINAPI) | UN | '00037593 | 13.6 | 1 | 1.64 | 0 | 1.64 | - | 22.304
FERRAMENTAS - FAMILIA OPERADOR ESCAVADEIRA - HORISTA (ENCARGOS COMPLEMENTARES - COLETADO CAIXA) (SINAPI) | H | '00043464 | 0.0531 | 1 | 0.01 | 0 | 0.01 | - | 0.001
FERRAMENTAS - FAMILIA PEDREIRO - HORISTA (ENCARGOS COMPLEMENTARES - COLETADO CAIXA) (SINAPI) | H | '00043465 | 0.86 | 1 | 0.82 | 0 | 0.82 | - | 0.705
FERRAMENTAS - FAMILIA SERVENTE - HORISTA (ENCARGOS COMPLEMENTARES - COLETADO CAIXA) (SINAPI) | H | '00043467 | 0.43 | 1 | 0.61 | 0 | 0.61 | - | 0.262
EPI - FAMILIA OPERADOR ESCAVADEIRA - HORISTA (ENCARGOS COMPLEMENTARES - COLETADO CAIXA) (SINAPI) | H | '00043488 | 0.0531 | 1 | 0.86 | 0 | 0.86 | - | 0.046
EPI - FAMILIA PEDREIRO - HORISTA (ENCARGOS COMPLEMENTARES - COLETADO CAIXA) (SINAPI) | H | '00043489 | 0.86 | 1 | 1.24 | 0 | 1.24 | - | 1.066
EPI - FAMILIA SERVENTE - HORISTA (ENCARGOS COMPLEMENTARES - COLETADO CAIXA) (SINAPI) | H | '00043491 | 0.43 | 1 | 1.33 | 0 | 1.33 | - | 0.572
SubTotal: | [8 empty] | 40.67
EQUIPAMENTO | Unid | Código | Coefic. | C. Prod. | Pr. Prod. | Pr. Improd. | Pr. Unit. | Fator Ac. | Subtotal
BETONEIRA CAPACIDADE NOMINAL 400 L, CAPACIDADE DE MISTURA 280 L, MOTOR ELETRICO TRIFASICO 220/380 V POTENCIA 2 CV, SEM CARREGADOR (SINAPI) | UN | '00010535 | 4.83e-06 | 1 | 4614.5 | 0 | 4614.5 | - | 0.022
SubTotal: | [8 empty] | 0.02
RESUMO
DISCRIMINAÇÃO |  |  | TAXA(%) | VALORES
Mão-de-Obra(A) |  |  | 117.06 | 27.35
Materiais(B) |  |  |  | 40.66
Equipamentos(C) |  |  |  | 0.02
Produção da Equipe(D) |  |  |  | 1
Custo Horário Total(A+C) |  |  |  | 27.37
Custo Unitário da Execução[(A/D)+(C/D)] = E |  |  |  | 27.37
Custo Direto Total(B+E) |  |  |  | 68.03
Bonificações e Despesas Indiretas - BDI |  |  | 23.64 | 16.08
CUSTO UNITÁRIO (Adotado) |  |  |  | 84.11
Orçamento: 1458101 - CONSTRUÇÃO DO PRÉDIO BÁSICO 3 - CCS
Órgão Cliente: UFES/SI |  |  | Órgão Gerente: UFES/SI |  |  | Data Base: Junho/2024
Planilha: 1 - BLOCO 1
Item: 0504 - Divisoria sanitária, tipo cabine, em granito cinza polido, esp = 3cm, assentado com argamassa colante ac iii-e, exclusive ferragens. af_01/2021 | [6 empty] | Unidade: m2
Base: SINAPI |  | Código Base: '102253 |  | Fonte: SINAPI |  |  | Versão: 20
MÃO DE OBRA | Unid | Código | Coefic. | C. Prod. | Pr. Prod. | Pr. Improd. | Pr. Unit. | Fator Ac. | Subtotal
OPERADOR DE MAQUINAS E TRATORES DIVERSOS - TERRAPLANAGEM (HORISTA) (SINAPI) | H | '00004230 | 1.4237 | 1 | 13.73 | 0 | 29.8 | - | 42.425
MARMORISTA / GRANITEIRO (HORISTA) (SINAPI) | H | '00004755 | 1.4289 | 1 | 10.3 | 0 | 22.36 | - | 31.95
SERVENTE DE OBRAS (HORISTA) (SINAPI) | H | '00006111 | 0.71914 | 1 | 6.89 | 0 | 14.96 | - | 10.758
SubTotal: | [8 empty] | 85.13
MATERIAL | Unid | Código | Coefic. | C. Prod. | Pr. Prod. | Pr. Improd. | Pr. Unit. | Fator Ac. | Subtotal
ADESIVO ESTRUTURAL A BASE DE RESINA EPOXI, BICOMPONENTE, PASTOSO (TIXOTROPICO) (SINAPI) | KG | '00000131 | 0.53 | 1 | 40.37 | 0 | 40.37 | - | 21.396
ENERGIA ELETRICA ATE 2000 KWH INDUSTRIAL, SEM DEMANDA (SINAPI) | KWH | '00002705 | 0.12104 | 1 | 0.86 | 0 | 0.86 | - | 0.104
SERRA CIRCULAR DE BANCADA COM MOTOR ELETRICO, POTENCIA DE *1600* W, PARA DISCO DE DIAMETRO DE 10" (250 MM) (SINAPI) | UN | '00014618 | 0.00012641 | 1 | 1503.22 | 0 | 1503.22 | - | 0.19
ALIMENTACAO - HORISTA (COLETADO CAIXA - ENCARGOS COMPLEMENTARES) (SINAPI) | H | '00037370 | 3.512 | 1 | 4.39 | 0 | 4.39 | - | 15.418
TRANSPORTE - HORISTA (COLETADO CAIXA - ENCARGOS COMPLEMENTARES) (SINAPI) | H | '00037371 | 3.512 | 1 | 0.69 | 0 | 0.69 | - | 2.422
EXAMES - HORISTA (COLETADO CAIXA - ENCARGOS COMPLEMENTARES) (SINAPI) | H | '00037372 | 3.512 | 1 | 1.34 | 0 | 1.34 | - | 4.706
SEGURO - HORISTA (COLETADO CAIXA - ENCARGOS COMPLEMENTARES) (SINAPI) | H | '00037373 | 3.512 | 1 | 0.04 | 0 | 0.04 | - | 0.141
ARGAMASSA COLANTE TIPO AC III E (SINAPI) | KG | '00037596 | 0.97 | 1 | 2.64 | 0 | 2.64 | - | 2.561
FERRAMENTAS - FAMILIA OPERADOR ESCAVADEIRA - HORISTA (ENCARGOS COMPLEMENTARES - COLETADO CAIXA) (SINAPI) | H | '00043464 | 1.405 | 1 | 0.01 | 0 | 0.01 | - | 0.014
FERRAMENTAS - FAMILIA PEDREIRO - HORISTA (ENCARGOS COMPLEMENTARES - COLETADO CAIXA) (SINAPI) | H | '00043465 | 1.405 | 1 | 0.82 | 0 | 0.82 | - | 1.152
FERRAMENTAS - FAMILIA SERVENTE - HORISTA (ENCARGOS COMPLEMENTARES - COLETADO CAIXA) (SINAPI) | H | '00043467 | 0.702 | 1 | 0.61 | 0 | 0.61 | - | 0.428
EPI - FAMILIA OPERADOR ESCAVADEIRA - HORISTA (ENCARGOS COMPLEMENTARES - COLETADO CAIXA) (SINAPI) | H | '00043488 | 1.405 | 1 | 0.86 | 0 | 0.86 | - | 1.209
EPI - FAMILIA PEDREIRO - HORISTA (ENCARGOS COMPLEMENTARES - COLETADO CAIXA) (SINAPI) | H | '00043489 | 1.405 | 1 | 1.24 | 0 | 1.24 | - | 1.742
EPI - FAMILIA SERVENTE - HORISTA (ENCARGOS COMPLEMENTARES - COLETADO CAIXA) (SINAPI) | H | '00043491 | 0.702 | 1 | 1.33 | 0 | 1.33 | - | 0.934
DIVISORIA EM GRANITO, COM DUAS FACES POLIDAS, TIPO ANDORINHA/ QUARTZ/ CASTELO/ CORUMBA OU OUTROS EQUIVALENTES DA REGIAO, E= *3,0* CM (SINAPI) | M2 | '00044476 | 1.05 | 1 | 397.32 | 0 | 397.32 | - | 417.186
SubTotal: | [8 empty] | 469.6
RESUMO
DISCRIMINAÇÃO |  |  | TAXA(%) | VALORES
Mão-de-Obra(A) |  |  | 117.06 | 85.13
Materiais(B) |  |  |  | 469.59
Equipamentos(C) |  |  |  | 0
Produção da Equipe(D) |  |  |  | 1
Custo Horário Total(A+C) |  |  |  | 85.13
Custo Unitário da Execução[(A/D)+(C/D)] = E |  |  |  | 85.13
Custo Direto Total(B+E) |  |  |  | 554.72
Bonificações e Despesas Indiretas - BDI |  |  | 23.64 | 131.14
CUSTO UNITÁRIO (Adotado) |  |  |  | 685.86
Orçamento: 1458101 - CONSTRUÇÃO DO PRÉDIO BÁSICO 3 - CCS
Órgão Cliente: UFES/SI |  |  | Órgão Gerente: UFES/SI |  |  | Data Base: Junho/2024
Planilha: 1 - BLOCO 1
Item: 0505 - Cobogó de concreto tipo cruzeta de 20 x 20 x 10 cm, assentado com argamassa de cimento, cal hidratada e areia no traço1:0,5:5, espessura das juntas de 10mm e espessura de parede 10cm | [6 empty] | Unidade: m2
Base: LABOR/SINAPI/PU-UFES |  | Código Base: '050122 |  | Fonte: LABOR |  |  | Versão: 73
MÃO DE OBRA | Unid | Código | Coefic. | C. Prod. | Pr. Prod. | Pr. Improd. | Pr. Unit. | Fator Ac. | Subtotal
PEDREIRO (HORISTA) (SINAPI) | H | '00004750 | 1.0204 | 1 | 10.23 | 0 | 22.21 | - | 22.663
SERVENTE DE OBRAS (HORISTA) (SINAPI) | H | '00006111 | 1.1428 | 1 | 6.89 | 0 | 14.96 | - | 17.097
SubTotal: | [8 empty] | 39.76
MATERIAL | Unid | Código | Coefic. | C. Prod. | Pr. Prod. | Pr. Improd. | Pr. Unit. | Fator Ac. | Subtotal
AREIA LAVADA MEDIA (LABOR) | M3 | '020503 | 0.01416 | 1 | 136.67 | 0 | 136.67 | - | 1.935
CAL HIDRATADO P/ ARGAMASSA CH III (LABOR) | KG | '020505 | 0.528 | 1 | 0.87 | 0 | 0.87 | - | 0.459
CIMENTO PORTLAND CP III - 40 (LABOR) | KG | '020508 | 2.04 | 1 | 0.55 | 0 | 0.55 | - | 1.122
COBOGO DE CONCRETO TIPO RETO 20 X 20 X 10 CM - 4 FUROS (LABOR) | UN | '023010 | 25 | 1 | 7.14 | 0 | 7.14 | - | 178.5
ALIMENTACAO - HORISTA (COLETADO CAIXA - ENCARGOS COMPLEMENTARES) (SINAPI) | H | '00037370 | 2.12 | 1 | 4.39 | 0 | 4.39 | - | 9.307
TRANSPORTE - HORISTA (COLETADO CAIXA - ENCARGOS COMPLEMENTARES) (SINAPI) | H | '00037371 | 2.12 | 1 | 0.69 | 0 | 0.69 | - | 1.463
EXAMES - HORISTA (COLETADO CAIXA - ENCARGOS COMPLEMENTARES) (SINAPI) | H | '00037372 | 2.12 | 1 | 1.34 | 0 | 1.34 | - | 2.841
SEGURO - HORISTA (COLETADO CAIXA - ENCARGOS COMPLEMENTARES) (SINAPI) | H | '00037373 | 2.12 | 1 | 0.04 | 0 | 0.04 | - | 0.085
FERRAMENTAS - FAMILIA PEDREIRO - HORISTA (ENCARGOS COMPLEMENTARES - COLETADO CAIXA) (SINAPI) | H | '00043465 | 1 | 1 | 0.82 | 0 | 0.82 | - | 0.82
FERRAMENTAS - FAMILIA SERVENTE - HORISTA (ENCARGOS COMPLEMENTARES - COLETADO CAIXA) (SINAPI) | H | '00043467 | 1.12 | 1 | 0.61 | 0 | 0.61 | - | 0.683
EPI - FAMILIA PEDREIRO - HORISTA (ENCARGOS COMPLEMENTARES - COLETADO CAIXA) (SINAPI) | H | '00043489 | 1 | 1 | 1.24 | 0 | 1.24 | - | 1.24
EPI - FAMILIA SERVENTE - HORISTA (ENCARGOS COMPLEMENTARES - COLETADO CAIXA) (SINAPI) | H | '00043491 | 1.12 | 1 | 1.33 | 0 | 1.33 | - | 1.49
SubTotal: | [8 empty] | 199.94
RESUMO
DISCRIMINAÇÃO |  |  | TAXA(%) | VALORES
Mão-de-Obra(A) |  |  | 117.06 | 39.76
Materiais(B) |  |  |  | 199.95
Equipamentos(C) |  |  |  | 0
Produção da Equipe(D) |  |  |  | 1
Custo Horário Total(A+C) |  |  |  | 39.76
Custo Unitário da Execução[(A/D)+(C/D)] = E |  |  |  | 39.76
Custo Direto Total(B+E) |  |  |  | 239.71
Bonificações e Despesas Indiretas - BDI |  |  | 23.64 | 56.67
CUSTO UNITÁRIO (Adotado) |  |  |  | 296.38
Orçamento: 1458101 - CONSTRUÇÃO DO PRÉDIO BÁSICO 3 - CCS
Órgão Cliente: UFES/SI |  |  | Órgão Gerente: UFES/SI |  |  | Data Base: Junho/2024
Planilha: 1 - BLOCO 1
Item: 0506 - Parede de gesso acartonado, com montantes de 70mm (perfis de aço leve) preenchidas com placas de lã mineral de média densidade para isolamento acústico. | [6 empty] | Unidade: m²
Base: LOCAL |  | Código Base: '299B.000007 |  | Fonte: PRÓPRIA |  |  | Versão: -1
MÃO DE OBRA | Unid | Código | Coefic. | C. Prod. | Pr. Prod. | Pr. Improd. | Pr. Unit. | Fator Ac. | Subtotal
SERVENTE DE OBRAS (HORISTA) (SINAPI) | H | '00006111 | 0.2684 | 1 | 6.89 | 0 | 14.96 | - | 4.015
MONTADOR DE ESTRUTURAS METALICAS HORISTA (SINAPI) | H | '00044497 | 0.81164 | 1 | 11.32 | 0 | 24.57 | - | 19.942
SubTotal: | [8 empty] | 23.96
MATERIAL | Unid | Código | Coefic. | C. Prod. | Pr. Prod. | Pr. Improd. | Pr. Unit. | Fator Ac. | Subtotal
PAREDE GESSO ACARTONADO DRYWALL ST/ST ESP 95MM C/ ISOLAMENTO LÃ MINERAL (LABOR) | M2 | '153056 | 4.212 | 1 | 201.93 | 0 | 201.93 | - | 850.529
ALIMENTACAO - HORISTA (COLETADO CAIXA - ENCARGOS COMPLEMENTARES) (SINAPI) | H | '00037370 | 1.063 | 1 | 4.39 | 0 | 4.39 | - | 4.667
TRANSPORTE - HORISTA (COLETADO CAIXA - ENCARGOS COMPLEMENTARES) (SINAPI) | H | '00037371 | 1.063 | 1 | 0.69 | 0 | 0.69 | - | 0.733
EXAMES - HORISTA (COLETADO CAIXA - ENCARGOS COMPLEMENTARES) (SINAPI) | H | '00037372 | 1.063 | 1 | 1.34 | 0 | 1.34 | - | 1.424
SEGURO - HORISTA (COLETADO CAIXA - ENCARGOS COMPLEMENTARES) (SINAPI) | H | '00037373 | 1.063 | 1 | 0.04 | 0 | 0.04 | - | 0.043
PINO DE ACO COM ARRUELA CONICA, DIAMETRO ARRUELA = *23* MM E COMP HASTE = *27* MM (ACAO INDIRETA) (SINAPI) | CENTO | '00037586 | 0.0495 | 1 | 50.49 | 0 | 50.49 | - | 2.499
PERFIL GUIA, FORMATO U, EM ACO ZINCADO, PARA ESTRUTURA PAREDE DRYWALL, E = 0,5 MM, 70 X 3000 MM (L X C) (SINAPI) | M | '00039419 | 1.5248 | 1 | 5.86 | 0 | 5.86 | - | 8.935
PERFIL MONTANTE, FORMATO C, EM ACO ZINCADO, PARA ESTRUTURA PAREDE DRYWALL, E = 0,5 MM, 70 X 3000 MM (L X C) (SINAPI) | M | '00039422 | 4.0011 | 1 | 6.65 | 0 | 6.65 | - | 26.607
FITA DE PAPEL MICROPERFURADO, 50 X 150 MM, PARA TRATAMENTO DE JUNTAS DE CHAPA DE GESSO PARA DRYWALL (SINAPI) | M | '00039431 | 2.5027 | 1 | 0.31 | 0 | 0.31 | - | 0.776
FITA DE PAPEL REFORCADA COM LAMINA DE METAL PARA REFORCO DE CANTOS DE CHAPA DE GESSO PARA DRYWALL (SINAPI) | M | '00039432 | 1.4815 | 1 | 2.79 | 0 | 2.79 | - | 4.133
MASSA DE REJUNTE EM PO PARA DRYWALL, A BASE DE GESSO, SECAGEM RAPIDA, PARA TRATAMENTO DE JUNTAS DE CHAPA DE GESSO (NECESSITA ADICAO DE AGUA) (SINAPI) | KG | '00039434 | 1.0978 | 1 | 3.49 | 0 | 3.49 | - | 3.831
PARAFUSO DRY WALL, EM ACO FOSFATIZADO, CABECA TROMBETA E PONTA AGULHA (TA), COMPRIMENTO 25 MM (SINAPI) | UN | '00039435 | 20.1868 | 1 | 0.11 | 0 | 0.11 | - | 2.221
PARAFUSO DRY WALL, EM ACO FOSFATIZADO, CABECA TROMBETA E PONTA AGULHA (TA), COMPRIMENTO 45 MM (SINAPI) | UN | '00039437 | 20.1868 | 1 | 0.24 | 0 | 0.24 | - | 4.845
PARAFUSO DRY WALL, EM ACO ZINCADO, CABECA LENTILHA E PONTA BROCA (LB), LARGURA 4,2 MM, COMPRIMENTO 13 MM (SINAPI) | UN | '00039443 | 0.4803 | 1 | 0.25 | 0 | 0.25 | - | 0.12
FERRAMENTAS - FAMILIA OPERADOR ESCAVADEIRA - HORISTA (ENCARGOS COMPLEMENTARES - COLETADO CAIXA) (SINAPI) | H | '00043464 | 0.801 | 1 | 0.01 | 0 | 0.01 | - | 0.008
FERRAMENTAS - FAMILIA SERVENTE - HORISTA (ENCARGOS COMPLEMENTARES - COLETADO CAIXA) (SINAPI) | H | '00043467 | 0.262 | 1 | 0.61 | 0 | 0.61 | - | 0.16
EPI - FAMILIA OPERADOR ESCAVADEIRA - HORISTA (ENCARGOS COMPLEMENTARES - COLETADO CAIXA) (SINAPI) | H | '00043488 | 0.801 | 1 | 0.86 | 0 | 0.86 | - | 0.689
EPI - FAMILIA SERVENTE - HORISTA (ENCARGOS COMPLEMENTARES - COLETADO CAIXA) (SINAPI) | H | '00043491 | 0.262 | 1 | 1.33 | 0 | 1.33 | - | 0.348
SubTotal: | [8 empty] | 912.57
RESUMO
DISCRIMINAÇÃO |  |  | TAXA(%) | VALORES
Mão-de-Obra(A) |  |  | 117.06 | 23.96
Materiais(B) |  |  |  | 912.57
Equipamentos(C) |  |  |  | 0
Produção da Equipe(D) |  |  |  | 1
Custo Horário Total(A+C) |  |  |  | 23.96
Custo Unitário da Execução[(A/D)+(C/D)] = E |  |  |  | 23.96
Custo Direto Total(B+E) |  |  |  | 936.53
Bonificações e Despesas Indiretas - BDI |  |  | 23.64 | 221.4
CUSTO UNITÁRIO (Adotado) |  |  |  | 1157.93
Orçamento: 1458101 - CONSTRUÇÃO DO PRÉDIO BÁSICO 3 - CCS
Órgão Cliente: UFES/SI |  |  | Órgão Gerente: UFES/SI |  |  | Data Base: Junho/2024
Planilha: 1 - BLOCO 1
Item: 060101 - Janela tipo maxim-ar, com vidros, em alumínio anodizado natural, linha 25, incl. puxador com tranca, caixilho, alizar e contramarco. | [6 empty] | Unidade: m²
Base: LOCAL |  | Código Base: '299B.000153 |  | Fonte: PRÓPRIA |  |  | Versão: -1
MÃO DE OBRA | Unid | Código | Coefic. | C. Prod. | Pr. Prod. | Pr. Improd. | Pr. Unit. | Fator Ac. | Subtotal
PEDREIRO (HORISTA) (SINAPI) | H | '00004750 | 1.5306 | 1 | 10.23 | 0 | 22.21 | - | 33.994
SERVENTE DE OBRAS (HORISTA) (SINAPI) | H | '00006111 | 1.8 | 1 | 6.89 | 0 | 14.96 | - | 26.927
VIDRACEIRO (HORISTA) (SINAPI) | H | '00010489 | 0.7963 | 1 | 8.49 | 0 | 18.43 | - | 14.676
SubTotal: | [8 empty] | 75.6
MATERIAL | Unid | Código | Coefic. | C. Prod. | Pr. Prod. | Pr. Improd. | Pr. Unit. | Fator Ac. | Subtotal
AREIA LAVADA MEDIA (LABOR) | M3 | '020503 | 0.005 | 1 | 136.67 | 0 | 136.67 | - | 0.683
CIMENTO PORTLAND CP III - 40 (LABOR) | KG | '020508 | 1.94 | 1 | 0.55 | 0 | 0.55 | - | 1.067
JANELA MAXIM-AR ALUMINIO ANOD. NATURAL LINHA 25/SUPREMA (LABOR) | M2 | '030951 | 1 | 1 | 397.12 | 0 | 397.12 | - | 397.12
ESQUADRIA FIXA EM ALUMINIO ANODIZADO NATURAL LINHA 25/SUPREMA EXCL VIDRO (LABOR) | M2 | '034476 | 1 | 1 | 539.92 | 0 | 539.92 | - | 539.92
VIDRO LISO INCOLOR 4MM - SEM COLOCACAO (SINAPI) | M2 | '00010492 | 1 | 1 | 150 | 0 | 150 | - | 150
PERFIL DE BORRACHA EPDM MACICO *12 X 15* MM PARA ESQUADRIAS (SINAPI) | M | '00020259 | 7.287 | 1 | 12.9 | 0 | 12.9 | - | 94.002
ALIMENTACAO - HORISTA (COLETADO CAIXA - ENCARGOS COMPLEMENTARES) (SINAPI) | H | '00037370 | 4.044 | 1 | 4.39 | 0 | 4.39 | - | 17.753
TRANSPORTE - HORISTA (COLETADO CAIXA - ENCARGOS COMPLEMENTARES) (SINAPI) | H | '00037371 | 4.044 | 1 | 0.69 | 0 | 0.69 | - | 2.79
EXAMES - HORISTA (COLETADO CAIXA - ENCARGOS COMPLEMENTARES) (SINAPI) | H | '00037372 | 4.044 | 1 | 1.34 | 0 | 1.34 | - | 5.419
SEGURO - HORISTA (COLETADO CAIXA - ENCARGOS COMPLEMENTARES) (SINAPI) | H | '00037373 | 4.044 | 1 | 0.04 | 0 | 0.04 | - | 0.162
FITA DE PAPEL REFORCADA COM LAMINA DE METAL PARA REFORCO DE CANTOS DE CHAPA DE GESSO PARA DRYWALL (SINAPI) | M | '00039432 | 6.381 | 1 | 2.79 | 0 | 2.79 | - | 17.803
FERRAMENTAS - FAMILIA PEDREIRO - HORISTA (ENCARGOS COMPLEMENTARES - COLETADO CAIXA) (SINAPI) | H | '00043465 | 2.283 | 1 | 0.82 | 0 | 0.82 | - | 1.872
FERRAMENTAS - FAMILIA SERVENTE - HORISTA (ENCARGOS COMPLEMENTARES - COLETADO CAIXA) (SINAPI) | H | '00043467 | 1.761 | 1 | 0.61 | 0 | 0.61 | - | 1.074
EPI - FAMILIA PEDREIRO - HORISTA (ENCARGOS COMPLEMENTARES - COLETADO CAIXA) (SINAPI) | H | '00043489 | 2.283 | 1 | 1.24 | 0 | 1.24 | - | 2.831
EPI - FAMILIA SERVENTE - HORISTA (ENCARGOS COMPLEMENTARES - COLETADO CAIXA) (SINAPI) | H | '00043491 | 1.761 | 1 | 1.33 | 0 | 1.33 | - | 2.342
SubTotal: | [8 empty] | 1234.84
RESUMO
DISCRIMINAÇÃO |  |  | TAXA(%) | VALORES
Mão-de-Obra(A) |  |  | 117.06 | 75.6
Materiais(B) |  |  |  | 1234.84
Equipamentos(C) |  |  |  | 0
Produção da Equipe(D) |  |  |  | 1
Custo Horário Total(A+C) |  |  |  | 75.6
Custo Unitário da Execução[(A/D)+(C/D)] = E |  |  |  | 75.6
Custo Direto Total(B+E) |  |  |  | 1310.44
Bonificações e Despesas Indiretas - BDI |  |  | 23.64 | 309.79
CUSTO UNITÁRIO (Adotado) |  |  |  | 1620.23
Orçamento: 1458101 - CONSTRUÇÃO DO PRÉDIO BÁSICO 3 - CCS
Órgão Cliente: UFES/SI |  |  | Órgão Gerente: UFES/SI |  |  | Data Base: Junho/2024
Planilha: 1 - BLOCO 1
Item: 060102 - Janela tipo maxim-ar, com vidro boreal e = 4mm, em alumínio anodizado natural, linha 25, incl. puxador com tranca, caixilho, alizar e contramarco. | [6 empty] | Unidade: m²
Base: LOCAL |  | Código Base: '299B.000154 |  | Fonte: PRÓPRIA |  |  | Versão: -1
MÃO DE OBRA | Unid | Código | Coefic. | C. Prod. | Pr. Prod. | Pr. Improd. | Pr. Unit. | Fator Ac. | Subtotal
PEDREIRO (HORISTA) (SINAPI) | H | '00004750 | 1.5306 | 1 | 10.23 | 0 | 22.21 | - | 33.994
SERVENTE DE OBRAS (HORISTA) (SINAPI) | H | '00006111 | 1.0204 | 1 | 6.89 | 0 | 14.96 | - | 15.265
SubTotal: | [8 empty] | 49.26
MATERIAL | Unid | Código | Coefic. | C. Prod. | Pr. Prod. | Pr. Improd. | Pr. Unit. | Fator Ac. | Subtotal
AREIA LAVADA MEDIA (LABOR) | M3 | '020503 | 0.005 | 1 | 136.67 | 0 | 136.67 | - | 0.683
CIMENTO PORTLAND CP III - 40 (LABOR) | KG | '020508 | 1.94 | 1 | 0.55 | 0 | 0.55 | - | 1.067
JANELA MAXIM-AR ALUMINIO ANOD. NATURAL LINHA 25/SUPREMA (LABOR) | M2 | '030951 | 1 | 1 | 397.12 | 0 | 397.12 | - | 397.12
VIDRO MINI-BOREAL ESP.4MM, COLOCADO (LABOR) | M2 | '037013 | 1 | 1 | 293.11 | 0 | 293.11 | - | 293.11
ALIMENTACAO - HORISTA (COLETADO CAIXA - ENCARGOS COMPLEMENTARES) (SINAPI) | H | '00037370 | 2.5 | 1 | 4.39 | 0 | 4.39 | - | 10.975
TRANSPORTE - HORISTA (COLETADO CAIXA - ENCARGOS COMPLEMENTARES) (SINAPI) | H | '00037371 | 2.5 | 1 | 0.69 | 0 | 0.69 | - | 1.725
EXAMES - HORISTA (COLETADO CAIXA - ENCARGOS COMPLEMENTARES) (SINAPI) | H | '00037372 | 2.5 | 1 | 1.34 | 0 | 1.34 | - | 3.35
SEGURO - HORISTA (COLETADO CAIXA - ENCARGOS COMPLEMENTARES) (SINAPI) | H | '00037373 | 2.5 | 1 | 0.04 | 0 | 0.04 | - | 0.1
FERRAMENTAS - FAMILIA PEDREIRO - HORISTA (ENCARGOS COMPLEMENTARES - COLETADO CAIXA) (SINAPI) | H | '00043465 | 1.5 | 1 | 0.82 | 0 | 0.82 | - | 1.23
FERRAMENTAS - FAMILIA SERVENTE - HORISTA (ENCARGOS COMPLEMENTARES - COLETADO CAIXA) (SINAPI) | H | '00043467 | 1 | 1 | 0.61 | 0 | 0.61 | - | 0.61
EPI - FAMILIA PEDREIRO - HORISTA (ENCARGOS COMPLEMENTARES - COLETADO CAIXA) (SINAPI) | H | '00043489 | 1.5 | 1 | 1.24 | 0 | 1.24 | - | 1.86
EPI - FAMILIA SERVENTE - HORISTA (ENCARGOS COMPLEMENTARES - COLETADO CAIXA) (SINAPI) | H | '00043491 | 1 | 1 | 1.33 | 0 | 1.33 | - | 1.33
SubTotal: | [8 empty] | 713.16
RESUMO
DISCRIMINAÇÃO |  |  | TAXA(%) | VALORES
Mão-de-Obra(A) |  |  | 117.06 | 49.26
Materiais(B) |  |  |  | 713.16
Equipamentos(C) |  |  |  | 0
Produção da Equipe(D) |  |  |  | 1
Custo Horário Total(A+C) |  |  |  | 49.26
Custo Unitário da Execução[(A/D)+(C/D)] = E |  |  |  | 49.26
Custo Direto Total(B+E) |  |  |  | 762.42
Bonificações e Despesas Indiretas - BDI |  |  | 23.64 | 180.24
CUSTO UNITÁRIO (Adotado) |  |  |  | 942.66
Orçamento: 1458101 - CONSTRUÇÃO DO PRÉDIO BÁSICO 3 - CCS
Órgão Cliente: UFES/SI |  |  | Órgão Gerente: UFES/SI |  |  | Data Base: Junho/2024
Planilha: 1 - BLOCO 1
Item: 060201 - Janela fixa de alumínio para vidro, com vidro, batente e ferragens. exclusive acabamento, alizar e contramarco. fornecimento e instalação. af_12/2019 | [6 empty] | Unidade: m2
Base: SINAPI |  | Código Base: '100674 |  | Fonte: SINAPI |  |  | Versão: 31
MÃO DE OBRA | Unid | Código | Coefic. | C. Prod. | Pr. Prod. | Pr. Improd. | Pr. Unit. | Fator Ac. | Subtotal
PEDREIRO (HORISTA) (SINAPI) | H | '00004750 | 0.73758 | 1 | 10.23 | 0 | 22.21 | - | 16.382
SERVENTE DE OBRAS (HORISTA) (SINAPI) | H | '00006111 | 0.36879 | 1 | 6.89 | 0 | 14.96 | - | 5.518
SubTotal: | [8 empty] | 21.9
MATERIAL | Unid | Código | Coefic. | C. Prod. | Pr. Prod. | Pr. Improd. | Pr. Unit. | Fator Ac. | Subtotal
JANELA FIXA, EM ALUMINIO PERFIL 20, 60 X 80 CM (A X L), BATENTE/REQUADRO DE 3 A 14 CM, COM VIDRO 4 MM, SEM GUARNICAO/ALIZAR, ACABAMENTO ALUM BRANCO OU BRILHANTE (SINAPI) | M2 | '00000599 | 1 | 1 | 701.97 | 0 | 701.97 | - | 701.97
PARAFUSO DE ACO ZINCADO COM ROSCA SOBERBA, CABECA CHATA E FENDA SIMPLES, DIAMETRO 4,2 MM, COMPRIMENTO * 32 * MM (SINAPI) | UN | '00004377 | 17.413 | 1 | 0.19 | 0 | 0.19 | - | 3.308
ALIMENTACAO - HORISTA (COLETADO CAIXA - ENCARGOS COMPLEMENTARES) (SINAPI) | H | '00037370 | 1.08 | 1 | 4.39 | 0 | 4.39 | - | 4.741
TRANSPORTE - HORISTA (COLETADO CAIXA - ENCARGOS COMPLEMENTARES) (SINAPI) | H | '00037371 | 1.08 | 1 | 0.69 | 0 | 0.69 | - | 0.745
EXAMES - HORISTA (COLETADO CAIXA - ENCARGOS COMPLEMENTARES) (SINAPI) | H | '00037372 | 1.08 | 1 | 1.34 | 0 | 1.34 | - | 1.447
SEGURO - HORISTA (COLETADO CAIXA - ENCARGOS COMPLEMENTARES) (SINAPI) | H | '00037373 | 1.08 | 1 | 0.04 | 0 | 0.04 | - | 0.043
SILICONE ACETICO USO GERAL INCOLOR 280 G (SINAPI) | UN | '00039961 | 0.424 | 1 | 20.18 | 0 | 20.18 | - | 8.556
FERRAMENTAS - FAMILIA PEDREIRO - HORISTA (ENCARGOS COMPLEMENTARES - COLETADO CAIXA) (SINAPI) | H | '00043465 | 0.72 | 1 | 0.82 | 0 | 0.82 | - | 0.59
FERRAMENTAS - FAMILIA SERVENTE - HORISTA (ENCARGOS COMPLEMENTARES - COLETADO CAIXA) (SINAPI) | H | '00043467 | 0.36 | 1 | 0.61 | 0 | 0.61 | - | 0.22
EPI - FAMILIA PEDREIRO - HORISTA (ENCARGOS COMPLEMENTARES - COLETADO CAIXA) (SINAPI) | H | '00043489 | 0.72 | 1 | 1.24 | 0 | 1.24 | - | 0.893
EPI - FAMILIA SERVENTE - HORISTA (ENCARGOS COMPLEMENTARES - COLETADO CAIXA) (SINAPI) | H | '00043491 | 0.36 | 1 | 1.33 | 0 | 1.33 | - | 0.479
SubTotal: | [8 empty] | 722.99
RESUMO
DISCRIMINAÇÃO |  |  | TAXA(%) | VALORES
Mão-de-Obra(A) |  |  | 117.06 | 21.9
Materiais(B) |  |  |  | 722.99
Equipamentos(C) |  |  |  | 0
Produção da Equipe(D) |  |  |  | 1
Custo Horário Total(A+C) |  |  |  | 21.9
Custo Unitário da Execução[(A/D)+(C/D)] = E |  |  |  | 21.9
Custo Direto Total(B+E) |  |  |  | 744.89
Bonificações e Despesas Indiretas - BDI |  |  | 23.64 | 176.09
CUSTO UNITÁRIO (Adotado) |  |  |  | 920.98
Orçamento: 1458101 - CONSTRUÇÃO DO PRÉDIO BÁSICO 3 - CCS
Órgão Cliente: UFES/SI |  |  | Órgão Gerente: UFES/SI |  |  | Data Base: Junho/2024
Planilha: 1 - BLOCO 1
Item: 060202 - Porta de abrir tipo veneziana em alumínio anodizado, linha 25, completa, incl. puxador com tranca, caixilho, alizar e contramarco | [6 empty] | Unidade: m2
Base: LABOR/SINAPI/PU-UFES |  | Código Base: '071704 |  | Fonte: LABOR |  |  | Versão: 73
MÃO DE OBRA | Unid | Código | Coefic. | C. Prod. | Pr. Prod. | Pr. Improd. | Pr. Unit. | Fator Ac. | Subtotal
PEDREIRO (HORISTA) (SINAPI) | H | '00004750 | 1.5306 | 1 | 10.23 | 0 | 22.21 | - | 33.994
SERVENTE DE OBRAS (HORISTA) (SINAPI) | H | '00006111 | 1.0204 | 1 | 6.89 | 0 | 14.96 | - | 15.265
SubTotal: | [8 empty] | 49.26
MATERIAL | Unid | Código | Coefic. | C. Prod. | Pr. Prod. | Pr. Improd. | Pr. Unit. | Fator Ac. | Subtotal
AREIA LAVADA MEDIA (LABOR) | M3 | '020503 | 0.005 | 1 | 136.67 | 0 | 136.67 | - | 0.683
CIMENTO PORTLAND CP III - 40 (LABOR) | KG | '020508 | 1.94 | 1 | 0.55 | 0 | 0.55 | - | 1.067
PORTA ABRIR VENEZIANA ALUM ANOD NATURAL LINHA 25/SUPREMA (LABOR) | M2 | '030868 | 1 | 1 | 921.89 | 0 | 921.89 | - | 921.89
ALIMENTACAO - HORISTA (COLETADO CAIXA - ENCARGOS COMPLEMENTARES) (SINAPI) | H | '00037370 | 2.5 | 1 | 4.39 | 0 | 4.39 | - | 10.975
TRANSPORTE - HORISTA (COLETADO CAIXA - ENCARGOS COMPLEMENTARES) (SINAPI) | H | '00037371 | 2.5 | 1 | 0.69 | 0 | 0.69 | - | 1.725
EXAMES - HORISTA (COLETADO CAIXA - ENCARGOS COMPLEMENTARES) (SINAPI) | H | '00037372 | 2.5 | 1 | 1.34 | 0 | 1.34 | - | 3.35
SEGURO - HORISTA (COLETADO CAIXA - ENCARGOS COMPLEMENTARES) (SINAPI) | H | '00037373 | 2.5 | 1 | 0.04 | 0 | 0.04 | - | 0.1
FERRAMENTAS - FAMILIA PEDREIRO - HORISTA (ENCARGOS COMPLEMENTARES - COLETADO CAIXA) (SINAPI) | H | '00043465 | 1.5 | 1 | 0.82 | 0 | 0.82 | - | 1.23
FERRAMENTAS - FAMILIA SERVENTE - HORISTA (ENCARGOS COMPLEMENTARES - COLETADO CAIXA) (SINAPI) | H | '00043467 | 1 | 1 | 0.61 | 0 | 0.61 | - | 0.61
EPI - FAMILIA PEDREIRO - HORISTA (ENCARGOS COMPLEMENTARES - COLETADO CAIXA) (SINAPI) | H | '00043489 | 1.5 | 1 | 1.24 | 0 | 1.24 | - | 1.86
EPI - FAMILIA SERVENTE - HORISTA (ENCARGOS COMPLEMENTARES - COLETADO CAIXA) (SINAPI) | H | '00043491 | 1 | 1 | 1.33 | 0 | 1.33 | - | 1.33
SubTotal: | [8 empty] | 944.82
RESUMO
DISCRIMINAÇÃO |  |  | TAXA(%) | VALORES
Mão-de-Obra(A) |  |  | 117.06 | 49.26
Materiais(B) |  |  |  | 944.82
Equipamentos(C) |  |  |  | 0
Produção da Equipe(D) |  |  |  | 1
Custo Horário Total(A+C) |  |  |  | 49.26
Custo Unitário da Execução[(A/D)+(C/D)] = E |  |  |  | 49.26
Custo Direto Total(B+E) |  |  |  | 994.08
Bonificações e Despesas Indiretas - BDI |  |  | 23.64 | 235
CUSTO UNITÁRIO (Adotado) |  |  |  | 1229.08
Orçamento: 1458101 - CONSTRUÇÃO DO PRÉDIO BÁSICO 3 - CCS
Órgão Cliente: UFES/SI |  |  | Órgão Gerente: UFES/SI |  |  | Data Base: Junho/2024
Planilha: 1 - BLOCO 1
Item: 060301 - P1 - Porta de abrir em madeira de lei, 0,90x2,10m, tipo parajú ou equiv. c/ench. em mad. 1a.qualidade, envernizada PU, acabamento fosco, esp. 30 mm, inclusive alizares, dobradiças, marco e fechadura int. em latão cromado LaFonte ou equiv. | [6 empty] | Unidade: un
Base: LOCAL |  | Código Base: '299B.000087 |  | Fonte: PRÓPRIA |  |  | Versão: -1
MÃO DE OBRA | Unid | Código | Coefic. | C. Prod. | Pr. Prod. | Pr. Improd. | Pr. Unit. | Fator Ac. | Subtotal
AJUDANTE ESPECIALIZADO (HORISTA) (SINAPI) | H | '00000242 | 1.1921 | 1 | 7.09 | 0 | 15.39 | - | 18.346
CARPINTEIRO DE ESQUADRIAS (HORISTA) (SINAPI) | H | '00001214 | 3.8032 | 1 | 10.73 | 0 | 23.29 | - | 88.576
PEDREIRO (HORISTA) (SINAPI) | H | '00004750 | 1.4285 | 1 | 10.23 | 0 | 22.21 | - | 31.728
PINTOR (HORISTA) (SINAPI) | H | '00004783 | 1.5943 | 1 | 10.31 | 0 | 22.38 | - | 35.68
SERVENTE DE OBRAS (HORISTA) (SINAPI) | H | '00006111 | 1.4285 | 1 | 6.89 | 0 | 14.96 | - | 21.371
CARPINTEIRO AUXILIAR (HORISTA) (SINAPI) | H | '00006117 | 3.8032 | 1 | 7.81 | 0 | 16.95 | - | 64.464
SubTotal: | [8 empty] | 260.16
MATERIAL | Unid | Código | Coefic. | C. Prod. | Pr. Prod. | Pr. Improd. | Pr. Unit. | Fator Ac. | Subtotal
AREIA LAVADA MEDIA (LABOR) | M3 | '020503 | 0.0106 | 1 | 136.67 | 0 | 136.67 | - | 1.449
CAL HIDRATADO P/ ARGAMASSA CH III (LABOR) | KG | '020505 | 1.72 | 1 | 0.87 | 0 | 0.87 | - | 1.496
CIMENTO PORTLAND CP III - 40 (LABOR) | KG | '020508 | 1.72 | 1 | 0.55 | 0 | 0.55 | - | 0.946
TACO P/ FIXACAO DE BATENTE/RODAPE 10X10X2,5 CM (LABOR) | UN | '021023 | 6 | 1 | 3.71 | 0 | 3.71 | - | 22.26
PARAFUSO PARA MADEIRA DE 80MM (LABOR) | UN | '026512 | 6 | 1 | 1.12 | 0 | 1.12 | - | 6.72
PREGO - PRECO MEDIO DAS BITOLAS (LABOR) | KG | '026560 | 0.2 | 1 | 15.76 | 0 | 15.76 | - | 3.152
MARCO MAD LEI 15X3CM BAT 0.90X2.10M ANGELIM PEDRA (LABOR) | UN | '030172 | 1 | 1 | 347.63 | 0 | 347.63 | - | 347.63
PORTA MADEIRA DE LEI LISA MEDIA SARRAFEADA ESP 30 MM 0.9X2.1M P/ PINTURA (LABOR) | UN | '030213 | 1 | 1 | 350.73 | 0 | 350.73 | - | 350.73
ALIZAR / GUARNICAO EM MAD DE LEI 5X2.5CM (LABOR) | M | '030496 | 11 | 1 | 21.91 | 0 | 21.91 | - | 241.01
FECHADURA COMPLETA PARA PORTA INTERNA (LABOR) | UN | '031507 | 1 | 1 | 207.03 | 0 | 207.03 | - | 207.03
DOBRADICA EM LATAO CROMADO 3 X 2.1/2" C/ PARAFUSO (LABOR) | UN | '031601 | 3 | 1 | 45.59 | 0 | 45.59 | - | 136.77
LIXA DE MADEIRA GRAO 220 - NORTON OU EQUIVALENTE (LABOR) | UN | '036991 | 3.93 | 1 | 0.91 | 0 | 0.91 | - | 3.576
AGUARRAS MINERAL (LABOR) | L | '038001 | 0.078207 | 1 | 16.71 | 0 | 16.71 | - | 1.307
ALIMENTACAO - HORISTA (COLETADO CAIXA - ENCARGOS COMPLEMENTARES) (SINAPI) | H | '00037370 | 13.051 | 1 | 4.39 | 0 | 4.39 | - | 57.294
TRANSPORTE - HORISTA (COLETADO CAIXA - ENCARGOS COMPLEMENTARES) (SINAPI) | H | '00037371 | 13.051 | 1 | 0.69 | 0 | 0.69 | - | 9.005
EXAMES - HORISTA (COLETADO CAIXA - ENCARGOS COMPLEMENTARES) (SINAPI) | H | '00037372 | 13.051 | 1 | 1.34 | 0 | 1.34 | - | 17.488
SEGURO - HORISTA (COLETADO CAIXA - ENCARGOS COMPLEMENTARES) (SINAPI) | H | '00037373 | 13.051 | 1 | 0.04 | 0 | 0.04 | - | 0.522
FERRAMENTAS - FAMILIA CARPINTEIRO DE FORMAS - HORISTA (ENCARGOS COMPLEMENTARES - COLETADO CAIXA) (SINAPI) | H | '00043459 | 7.5 | 1 | 0.49 | 0 | 0.49 | - | 3.675
FERRAMENTAS - FAMILIA PEDREIRO - HORISTA (ENCARGOS COMPLEMENTARES - COLETADO CAIXA) (SINAPI) | H | '00043465 | 1.4 | 1 | 0.82 | 0 | 0.82 | - | 1.148
FERRAMENTAS - FAMILIA PINTOR - HORISTA (ENCARGOS COMPLEMENTARES - COLETADO CAIXA) (SINAPI) | H | '00043466 | 1.572 | 1 | 1.97 | 0 | 1.97 | - | 3.097
FERRAMENTAS - FAMILIA SERVENTE - HORISTA (ENCARGOS COMPLEMENTARES - COLETADO CAIXA) (SINAPI) | H | '00043467 | 2.579 | 1 | 0.61 | 0 | 0.61 | - | 1.573
EPI - FAMILIA CARPINTEIRO DE FORMAS - HORISTA (ENCARGOS COMPLEMENTARES - COLETADO CAIXA) (SINAPI) | H | '00043483 | 7.5 | 1 | 1.43 | 0 | 1.43 | - | 10.725
EPI - FAMILIA PEDREIRO - HORISTA (ENCARGOS COMPLEMENTARES - COLETADO CAIXA) (SINAPI) | H | '00043489 | 1.4 | 1 | 1.24 | 0 | 1.24 | - | 1.736
EPI - FAMILIA PINTOR - HORISTA (ENCARGOS COMPLEMENTARES - COLETADO CAIXA) (SINAPI) | H | '00043490 | 1.572 | 1 | 1.73 | 0 | 1.73 | - | 2.72
EPI - FAMILIA SERVENTE - HORISTA (ENCARGOS COMPLEMENTARES - COLETADO CAIXA) (SINAPI) | H | '00043491 | 2.579 | 1 | 1.33 | 0 | 1.33 | - | 3.43
VERNIZ POLIURETANO FOSCO (BASE LOCAL DO ORAMENTO 1458101) | L | '1A6.0022 | 1.0611 | 1 | 82.31 | 0 | 82.31 | - | 87.339
SubTotal: | [8 empty] | 1523.83
RESUMO
DISCRIMINAÇÃO |  |  | TAXA(%) | VALORES
Mão-de-Obra(A) |  |  | 117.06 | 260.17
Materiais(B) |  |  |  | 1523.83
Equipamentos(C) |  |  |  | 0
Produção da Equipe(D) |  |  |  | 1
Custo Horário Total(A+C) |  |  |  | 260.17
Custo Unitário da Execução[(A/D)+(C/D)] = E |  |  |  | 260.17
Custo Direto Total(B+E) |  |  |  | 1784
Bonificações e Despesas Indiretas - BDI |  |  | 23.64 | 421.74
CUSTO UNITÁRIO (Adotado) |  |  |  | 2205.74
Orçamento: 1458101 - CONSTRUÇÃO DO PRÉDIO BÁSICO 3 - CCS
Órgão Cliente: UFES/SI |  |  | Órgão Gerente: UFES/SI |  |  | Data Base: Junho/2024
Planilha: 1 - BLOCO 1
Item: 060302 - P2 - Porta de abrir em madeira de lei, 0,82x2,10m, tipo parajú ou equiv. c/ench. em mad. 1a.qualidade, envernizada PU, acabamento fosco, esp. 30 mm, inclusive alizares, dobradiças, marco e fechadura int. em latão cromado LaFonte ou equiv. | [6 empty] | Unidade: un
Base: LOCAL |  | Código Base: '299B.000088 |  | Fonte: PRÓPRIA |  |  | Versão: -1
MÃO DE OBRA | Unid | Código | Coefic. | C. Prod. | Pr. Prod. | Pr. Improd. | Pr. Unit. | Fator Ac. | Subtotal
AJUDANTE ESPECIALIZADO (HORISTA) (SINAPI) | H | '00000242 | 1.0647 | 1 | 7.09 | 0 | 15.39 | - | 16.385
CARPINTEIRO DE ESQUADRIAS (HORISTA) (SINAPI) | H | '00001214 | 3.8032 | 1 | 10.73 | 0 | 23.29 | - | 88.576
PEDREIRO (HORISTA) (SINAPI) | H | '00004750 | 1.4285 | 1 | 10.23 | 0 | 22.21 | - | 31.728
PINTOR (HORISTA) (SINAPI) | H | '00004783 | 1.4239 | 1 | 10.31 | 0 | 22.38 | - | 31.867
SERVENTE DE OBRAS (HORISTA) (SINAPI) | H | '00006111 | 1.4285 | 1 | 6.89 | 0 | 14.96 | - | 21.371
CARPINTEIRO AUXILIAR (HORISTA) (SINAPI) | H | '00006117 | 3.8032 | 1 | 7.81 | 0 | 16.95 | - | 64.464
SubTotal: | [8 empty] | 254.39
MATERIAL | Unid | Código | Coefic. | C. Prod. | Pr. Prod. | Pr. Improd. | Pr. Unit. | Fator Ac. | Subtotal
AREIA LAVADA MEDIA (LABOR) | M3 | '020503 | 0.0106 | 1 | 136.67 | 0 | 136.67 | - | 1.449
CAL HIDRATADO P/ ARGAMASSA CH III (LABOR) | KG | '020505 | 1.72 | 1 | 0.87 | 0 | 0.87 | - | 1.496
CIMENTO PORTLAND CP III - 40 (LABOR) | KG | '020508 | 1.72 | 1 | 0.55 | 0 | 0.55 | - | 0.946
TACO P/ FIXACAO DE BATENTE/RODAPE 10X10X2,5 CM (LABOR) | UN | '021023 | 6 | 1 | 3.71 | 0 | 3.71 | - | 22.26
PARAFUSO PARA MADEIRA DE 80MM (LABOR) | UN | '026512 | 6 | 1 | 1.12 | 0 | 1.12 | - | 6.72
PREGO - PRECO MEDIO DAS BITOLAS (LABOR) | KG | '026560 | 0.2 | 1 | 15.76 | 0 | 15.76 | - | 3.152
MARCO MAD LEI 15X3CM BAT 0.80X2.10M ANGELIM PEDRA (LABOR) | UN | '030175 | 1 | 1 | 298.33 | 0 | 298.33 | - | 298.33
PORTA MADEIRA DE LEI LISA MEDIA SARRAFEADA ESP.30MM,0.80X2.10 M P/VERNIZ (LABOR) | UN | '030207 | 1 | 1 | 270.2 | 0 | 270.2 | - | 270.2
ALIZAR / GUARNICAO EM MAD DE LEI 5X2.5CM (LABOR) | M | '030496 | 11 | 1 | 21.91 | 0 | 21.91 | - | 241.01
FECHADURA COMPLETA PARA PORTA INTERNA (LABOR) | UN | '031507 | 1 | 1 | 207.03 | 0 | 207.03 | - | 207.03
DOBRADICA EM LATAO CROMADO 3 X 2.1/2" C/ PARAFUSO (LABOR) | UN | '031601 | 3 | 1 | 45.59 | 0 | 45.59 | - | 136.77
LIXA DE MADEIRA GRAO 220 - NORTON OU EQUIVALENTE (LABOR) | UN | '036991 | 3.51 | 1 | 0.91 | 0 | 0.91 | - | 3.194
AGUARRAS MINERAL (LABOR) | L | '038001 | 0.069849 | 1 | 16.71 | 0 | 16.71 | - | 1.167
ALIMENTACAO - HORISTA (COLETADO CAIXA - ENCARGOS COMPLEMENTARES) (SINAPI) | H | '00037370 | 12.757 | 1 | 4.39 | 0 | 4.39 | - | 56.003
TRANSPORTE - HORISTA (COLETADO CAIXA - ENCARGOS COMPLEMENTARES) (SINAPI) | H | '00037371 | 12.757 | 1 | 0.69 | 0 | 0.69 | - | 8.802
EXAMES - HORISTA (COLETADO CAIXA - ENCARGOS COMPLEMENTARES) (SINAPI) | H | '00037372 | 12.757 | 1 | 1.34 | 0 | 1.34 | - | 17.094
SEGURO - HORISTA (COLETADO CAIXA - ENCARGOS COMPLEMENTARES) (SINAPI) | H | '00037373 | 12.757 | 1 | 0.04 | 0 | 0.04 | - | 0.51
FERRAMENTAS - FAMILIA CARPINTEIRO DE FORMAS - HORISTA (ENCARGOS COMPLEMENTARES - COLETADO CAIXA) (SINAPI) | H | '00043459 | 7.5 | 1 | 0.49 | 0 | 0.49 | - | 3.675
FERRAMENTAS - FAMILIA PEDREIRO - HORISTA (ENCARGOS COMPLEMENTARES - COLETADO CAIXA) (SINAPI) | H | '00043465 | 1.4 | 1 | 0.82 | 0 | 0.82 | - | 1.148
FERRAMENTAS - FAMILIA PINTOR - HORISTA (ENCARGOS COMPLEMENTARES - COLETADO CAIXA) (SINAPI) | H | '00043466 | 1.404 | 1 | 1.97 | 0 | 1.97 | - | 2.766
FERRAMENTAS - FAMILIA SERVENTE - HORISTA (ENCARGOS COMPLEMENTARES - COLETADO CAIXA) (SINAPI) | H | '00043467 | 2.453 | 1 | 0.61 | 0 | 0.61 | - | 1.496
EPI - FAMILIA CARPINTEIRO DE FORMAS - HORISTA (ENCARGOS COMPLEMENTARES - COLETADO CAIXA) (SINAPI) | H | '00043483 | 7.5 | 1 | 1.43 | 0 | 1.43 | - | 10.725
EPI - FAMILIA PEDREIRO - HORISTA (ENCARGOS COMPLEMENTARES - COLETADO CAIXA) (SINAPI) | H | '00043489 | 1.4 | 1 | 1.24 | 0 | 1.24 | - | 1.736
EPI - FAMILIA PINTOR - HORISTA (ENCARGOS COMPLEMENTARES - COLETADO CAIXA) (SINAPI) | H | '00043490 | 1.404 | 1 | 1.73 | 0 | 1.73 | - | 2.429
EPI - FAMILIA SERVENTE - HORISTA (ENCARGOS COMPLEMENTARES - COLETADO CAIXA) (SINAPI) | H | '00043491 | 2.453 | 1 | 1.33 | 0 | 1.33 | - | 3.262
VERNIZ POLIURETANO FOSCO (BASE LOCAL DO ORAMENTO 1458101) | L | '1A6.0022 | 0.9477 | 1 | 82.31 | 0 | 82.31 | - | 78.005
SubTotal: | [8 empty] | 1381.38
RESUMO
DISCRIMINAÇÃO |  |  | TAXA(%) | VALORES
Mão-de-Obra(A) |  |  | 117.06 | 254.39
Materiais(B) |  |  |  | 1381.38
Equipamentos(C) |  |  |  | 0
Produção da Equipe(D) |  |  |  | 1
Custo Horário Total(A+C) |  |  |  | 254.39
Custo Unitário da Execução[(A/D)+(C/D)] = E |  |  |  | 254.39
Custo Direto Total(B+E) |  |  |  | 1635.77
Bonificações e Despesas Indiretas - BDI |  |  | 23.64 | 386.7
CUSTO UNITÁRIO (Adotado) |  |  |  | 2022.47
Orçamento: 1458101 - CONSTRUÇÃO DO PRÉDIO BÁSICO 3 - CCS
Órgão Cliente: UFES/SI |  |  | Órgão Gerente: UFES/SI |  |  | Data Base: Junho/2024
Planilha: 1 - BLOCO 1
Item: 060303 - P2A - Porta de abrir em madeira de lei, 0,82x2,10m, tipo parajú ou equiv. c/ench. em mad. 1a.qualidade, envernizada PU, acabamento fosco, esp. 30 mm, inclusive alizares, dobradiças, marco e fechadura int. em latão cromado LaFonte ou equiv. Com revestimento inferio em chapa metálica e puxador horizontal | [6 empty] | Unidade: un
Base: LOCAL |  | Código Base: '299B.000089 |  | Fonte: PRÓPRIA |  |  | Versão: -1
MÃO DE OBRA | Unid | Código | Coefic. | C. Prod. | Pr. Prod. | Pr. Improd. | Pr. Unit. | Fator Ac. | Subtotal
AJUDANTE ESPECIALIZADO (HORISTA) (SINAPI) | H | '00000242 | 1.1921 | 1 | 7.09 | 0 | 15.39 | - | 18.346
CARPINTEIRO DE ESQUADRIAS (HORISTA) (SINAPI) | H | '00001214 | 3.8032 | 1 | 10.73 | 0 | 23.29 | - | 88.576
PEDREIRO (HORISTA) (SINAPI) | H | '00004750 | 1.4285 | 1 | 10.23 | 0 | 22.21 | - | 31.728
PINTOR (HORISTA) (SINAPI) | H | '00004783 | 1.5943 | 1 | 10.31 | 0 | 22.38 | - | 35.68
SERVENTE DE OBRAS (HORISTA) (SINAPI) | H | '00006111 | 1.4285 | 1 | 6.89 | 0 | 14.96 | - | 21.371
CARPINTEIRO AUXILIAR (HORISTA) (SINAPI) | H | '00006117 | 3.8032 | 1 | 7.81 | 0 | 16.95 | - | 64.464
SubTotal: | [8 empty] | 260.16
MATERIAL | Unid | Código | Coefic. | C. Prod. | Pr. Prod. | Pr. Improd. | Pr. Unit. | Fator Ac. | Subtotal
AREIA LAVADA MEDIA (LABOR) | M3 | '020503 | 0.0106 | 1 | 136.67 | 0 | 136.67 | - | 1.449
CAL HIDRATADO P/ ARGAMASSA CH III (LABOR) | KG | '020505 | 1.72 | 1 | 0.87 | 0 | 0.87 | - | 1.496
CIMENTO PORTLAND CP III - 40 (LABOR) | KG | '020508 | 1.72 | 1 | 0.55 | 0 | 0.55 | - | 0.946
TACO P/ FIXACAO DE BATENTE/RODAPE 10X10X2,5 CM (LABOR) | UN | '021023 | 6 | 1 | 3.71 | 0 | 3.71 | - | 22.26
PARAFUSO PARA MADEIRA DE 80MM (LABOR) | UN | '026512 | 6 | 1 | 1.12 | 0 | 1.12 | - | 6.72
PREGO - PRECO MEDIO DAS BITOLAS (LABOR) | KG | '026560 | 0.2 | 1 | 15.76 | 0 | 15.76 | - | 3.152
MARCO MAD LEI 15X3CM BAT 0.90X2.10M ANGELIM PEDRA (LABOR) | UN | '030172 | 1 | 1 | 347.63 | 0 | 347.63 | - | 347.63
PORTA MADEIRA DE LEI LISA MEDIA SARRAFEADA ESP 30 MM 0.9X2.1M P/ PINTURA (LABOR) | UN | '030213 | 1 | 1 | 350.73 | 0 | 350.73 | - | 350.73
ALIZAR / GUARNICAO EM MAD DE LEI 5X2.5CM (LABOR) | M | '030496 | 11 | 1 | 21.91 | 0 | 21.91 | - | 241.01
FECHADURA COMPLETA PARA PORTA INTERNA (LABOR) | UN | '031507 | 1 | 1 | 207.03 | 0 | 207.03 | - | 207.03
DOBRADICA EM LATAO CROMADO 3 X 2.1/2" C/ PARAFUSO (LABOR) | UN | '031601 | 3 | 1 | 45.59 | 0 | 45.59 | - | 136.77
LIXA DE MADEIRA GRAO 220 - NORTON OU EQUIVALENTE (LABOR) | UN | '036991 | 3.93 | 1 | 0.91 | 0 | 0.91 | - | 3.576
AGUARRAS MINERAL (LABOR) | L | '038001 | 0.078207 | 1 | 16.71 | 0 | 16.71 | - | 1.307
CHAPA ACO INOX 304 Nº 22 (1/32" - 0,79MM) ACABAMENTO NATURAL (LABOR) | M2 | '078423 | 0.36 | 1 | 239.28 | 0 | 239.28 | - | 86.141
ALIMENTACAO - HORISTA (COLETADO CAIXA - ENCARGOS COMPLEMENTARES) (SINAPI) | H | '00037370 | 13.051 | 1 | 4.39 | 0 | 4.39 | - | 57.294
TRANSPORTE - HORISTA (COLETADO CAIXA - ENCARGOS COMPLEMENTARES) (SINAPI) | H | '00037371 | 13.051 | 1 | 0.69 | 0 | 0.69 | - | 9.005
EXAMES - HORISTA (COLETADO CAIXA - ENCARGOS COMPLEMENTARES) (SINAPI) | H | '00037372 | 13.051 | 1 | 1.34 | 0 | 1.34 | - | 17.488
SEGURO - HORISTA (COLETADO CAIXA - ENCARGOS COMPLEMENTARES) (SINAPI) | H | '00037373 | 13.051 | 1 | 0.04 | 0 | 0.04 | - | 0.522
FERRAMENTAS - FAMILIA CARPINTEIRO DE FORMAS - HORISTA (ENCARGOS COMPLEMENTARES - COLETADO CAIXA) (SINAPI) | H | '00043459 | 7.5 | 1 | 0.49 | 0 | 0.49 | - | 3.675
FERRAMENTAS - FAMILIA PEDREIRO - HORISTA (ENCARGOS COMPLEMENTARES - COLETADO CAIXA) (SINAPI) | H | '00043465 | 1.4 | 1 | 0.82 | 0 | 0.82 | - | 1.148
FERRAMENTAS - FAMILIA PINTOR - HORISTA (ENCARGOS COMPLEMENTARES - COLETADO CAIXA) (SINAPI) | H | '00043466 | 1.572 | 1 | 1.97 | 0 | 1.97 | - | 3.097
FERRAMENTAS - FAMILIA SERVENTE - HORISTA (ENCARGOS COMPLEMENTARES - COLETADO CAIXA) (SINAPI) | H | '00043467 | 2.579 | 1 | 0.61 | 0 | 0.61 | - | 1.573
EPI - FAMILIA CARPINTEIRO DE FORMAS - HORISTA (ENCARGOS COMPLEMENTARES - COLETADO CAIXA) (SINAPI) | H | '00043483 | 7.5 | 1 | 1.43 | 0 | 1.43 | - | 10.725
EPI - FAMILIA PEDREIRO - HORISTA (ENCARGOS COMPLEMENTARES - COLETADO CAIXA) (SINAPI) | H | '00043489 | 1.4 | 1 | 1.24 | 0 | 1.24 | - | 1.736
EPI - FAMILIA PINTOR - HORISTA (ENCARGOS COMPLEMENTARES - COLETADO CAIXA) (SINAPI) | H | '00043490 | 1.572 | 1 | 1.73 | 0 | 1.73 | - | 2.72
EPI - FAMILIA SERVENTE - HORISTA (ENCARGOS COMPLEMENTARES - COLETADO CAIXA) (SINAPI) | H | '00043491 | 2.579 | 1 | 1.33 | 0 | 1.33 | - | 3.43
VERNIZ POLIURETANO FOSCO (BASE LOCAL DO ORAMENTO 1458101) | L | '1A6.0022 | 1.0611 | 1 | 82.31 | 0 | 82.31 | - | 87.339
SubTotal: | [8 empty] | 1609.97
RESUMO
DISCRIMINAÇÃO |  |  | TAXA(%) | VALORES
Mão-de-Obra(A) |  |  | 117.06 | 260.17
Materiais(B) |  |  |  | 1609.97
Equipamentos(C) |  |  |  | 0
Produção da Equipe(D) |  |  |  | 1
Custo Horário Total(A+C) |  |  |  | 260.17
Custo Unitário da Execução[(A/D)+(C/D)] = E |  |  |  | 260.17
Custo Direto Total(B+E) |  |  |  | 1870.14
Bonificações e Despesas Indiretas - BDI |  |  | 23.64 | 442.1
CUSTO UNITÁRIO (Adotado) |  |  |  | 2312.24
Orçamento: 1458101 - CONSTRUÇÃO DO PRÉDIO BÁSICO 3 - CCS
Órgão Cliente: UFES/SI |  |  | Órgão Gerente: UFES/SI |  |  | Data Base: Junho/2024
Planilha: 1 - BLOCO 1
Item: 060304 - P5 - Porta de abrir acústica em madeira de lei, 1,30x2,10m, com visor em vidro incolor, envernizada com verniz poliuretano, acabamento fosco inclusive alizares, dobradiças, marco e fechadura interna. | [6 empty] | Unidade: un
Base: LOCAL |  | Código Base: '299B.000090 |  | Fonte: PRÓPRIA |  |  | Versão: -1
MÃO DE OBRA | Unid | Código | Coefic. | C. Prod. | Pr. Prod. | Pr. Improd. | Pr. Unit. | Fator Ac. | Subtotal
CARPINTEIRO DE ESQUADRIAS (HORISTA) (SINAPI) | H | '00001214 | 5.5146 | 1 | 10.73 | 0 | 23.29 | - | 128.435
PEDREIRO (HORISTA) (SINAPI) | H | '00004750 | 2.0714 | 1 | 10.23 | 0 | 22.21 | - | 46.005
SERVENTE DE OBRAS (HORISTA) (SINAPI) | H | '00006111 | 2.0714 | 1 | 6.89 | 0 | 14.96 | - | 30.988
CARPINTEIRO AUXILIAR (HORISTA) (SINAPI) | H | '00006117 | 5.5146 | 1 | 7.81 | 0 | 16.95 | - | 93.473
SubTotal: | [8 empty] | 298.9
MATERIAL | Unid | Código | Coefic. | C. Prod. | Pr. Prod. | Pr. Improd. | Pr. Unit. | Fator Ac. | Subtotal
AREIA LAVADA MEDIA (LABOR) | M3 | '020503 | 0.01537 | 1 | 136.67 | 0 | 136.67 | - | 2.101
CAL HIDRATADO P/ ARGAMASSA CH III (LABOR) | KG | '020505 | 2.494 | 1 | 0.87 | 0 | 0.87 | - | 2.17
CIMENTO PORTLAND CP III - 40 (LABOR) | KG | '020508 | 2.494 | 1 | 0.55 | 0 | 0.55 | - | 1.372
TACO P/ FIXACAO DE BATENTE/RODAPE 10X10X2,5 CM (LABOR) | UN | '021023 | 8.7 | 1 | 3.71 | 0 | 3.71 | - | 32.277
PARAFUSO PARA MADEIRA DE 80MM (LABOR) | UN | '026512 | 8.7 | 1 | 1.12 | 0 | 1.12 | - | 9.744
PREGO - PRECO MEDIO DAS BITOLAS (LABOR) | KG | '026560 | 0.29 | 1 | 15.76 | 0 | 15.76 | - | 4.57
MARCO MAD LEI 15X3CM BAT 0.90X2.10M ANGELIM PEDRA (LABOR) | UN | '030172 | 1.45 | 1 | 347.63 | 0 | 347.63 | - | 504.064
ALIZAR / GUARNICAO EM MAD DE LEI 5X2.5CM (LABOR) | M | '030496 | 15.95 | 1 | 21.91 | 0 | 21.91 | - | 349.465
PORTA MAD LEI LISA MEDIA SARRAFEADA 30MM 0.90 X 2.10M C/ VISOR 0.40 X 0.60M (LABOR) | UN | '030677 | 1.45 | 1 | 505.91 | 0 | 505.91 | - | 733.57
FECHADURA COMPLETA PORTA EXTERNA (LABOR) | UN | '031508 | 1.45 | 1 | 281.46 | 0 | 281.46 | - | 408.117
DOBRADICA EM LATAO CROMADO 3 X 2.1/2" C/ PARAFUSO (LABOR) | UN | '031601 | 4.35 | 1 | 45.59 | 0 | 45.59 | - | 198.317
VIDRO LISO INCOLOR ESP.4MM,COLOCADO (LABOR) | M2 | '037009 | 0.348 | 1 | 211.94 | 0 | 211.94 | - | 73.755
ALIMENTACAO - HORISTA (COLETADO CAIXA - ENCARGOS COMPLEMENTARES) (SINAPI) | H | '00037370 | 14.935 | 1 | 4.39 | 0 | 4.39 | - | 65.565
TRANSPORTE - HORISTA (COLETADO CAIXA - ENCARGOS COMPLEMENTARES) (SINAPI) | H | '00037371 | 14.935 | 1 | 0.69 | 0 | 0.69 | - | 10.305
EXAMES - HORISTA (COLETADO CAIXA - ENCARGOS COMPLEMENTARES) (SINAPI) | H | '00037372 | 14.935 | 1 | 1.34 | 0 | 1.34 | - | 20.013
SEGURO - HORISTA (COLETADO CAIXA - ENCARGOS COMPLEMENTARES) (SINAPI) | H | '00037373 | 14.935 | 1 | 0.04 | 0 | 0.04 | - | 0.597
FERRAMENTAS - FAMILIA CARPINTEIRO DE FORMAS - HORISTA (ENCARGOS COMPLEMENTARES - COLETADO CAIXA) (SINAPI) | H | '00043459 | 10.875 | 1 | 0.49 | 0 | 0.49 | - | 5.329
FERRAMENTAS - FAMILIA PEDREIRO - HORISTA (ENCARGOS COMPLEMENTARES - COLETADO CAIXA) (SINAPI) | H | '00043465 | 2.03 | 1 | 0.82 | 0 | 0.82 | - | 1.665
FERRAMENTAS - FAMILIA SERVENTE - HORISTA (ENCARGOS COMPLEMENTARES - COLETADO CAIXA) (SINAPI) | H | '00043467 | 2.03 | 1 | 0.61 | 0 | 0.61 | - | 1.238
EPI - FAMILIA CARPINTEIRO DE FORMAS - HORISTA (ENCARGOS COMPLEMENTARES - COLETADO CAIXA) (SINAPI) | H | '00043483 | 10.875 | 1 | 1.43 | 0 | 1.43 | - | 15.551
EPI - FAMILIA PEDREIRO - HORISTA (ENCARGOS COMPLEMENTARES - COLETADO CAIXA) (SINAPI) | H | '00043489 | 2.03 | 1 | 1.24 | 0 | 1.24 | - | 2.517
EPI - FAMILIA SERVENTE - HORISTA (ENCARGOS COMPLEMENTARES - COLETADO CAIXA) (SINAPI) | H | '00043491 | 2.03 | 1 | 1.33 | 0 | 1.33 | - | 2.7
SubTotal: | [8 empty] | 2445
RESUMO
DISCRIMINAÇÃO |  |  | TAXA(%) | VALORES
Mão-de-Obra(A) |  |  | 117.06 | 298.9
Materiais(B) |  |  |  | 2445
Equipamentos(C) |  |  |  | 0
Produção da Equipe(D) |  |  |  | 1
Custo Horário Total(A+C) |  |  |  | 298.9
Custo Unitário da Execução[(A/D)+(C/D)] = E |  |  |  | 298.9
Custo Direto Total(B+E) |  |  |  | 2743.9
Bonificações e Despesas Indiretas - BDI |  |  | 23.64 | 648.66
CUSTO UNITÁRIO (Adotado) |  |  |  | 3392.56
Orçamento: 1458101 - CONSTRUÇÃO DO PRÉDIO BÁSICO 3 - CCS
Órgão Cliente: UFES/SI |  |  | Órgão Gerente: UFES/SI |  |  | Data Base: Junho/2024
Planilha: 1 - BLOCO 1
Item: 060401 - Porta corta-fogo 90x210x4cm - fornecimento e instalação. af_12/2019 | [6 empty] | Unidade: un
Base: SINAPI |  | Código Base: '90838 |  | Fonte: SINAPI |  |  | Versão: 76
MÃO DE OBRA | Unid | Código | Coefic. | C. Prod. | Pr. Prod. | Pr. Improd. | Pr. Unit. | Fator Ac. | Subtotal
PEDREIRO (HORISTA) (SINAPI) | H | '00004750 | 3.5486 | 1 | 10.23 | 0 | 22.21 | - | 78.814
SERVENTE DE OBRAS (HORISTA) (SINAPI) | H | '00006111 | 2.1448 | 1 | 6.89 | 0 | 14.96 | - | 32.086
SubTotal: | [8 empty] | 110.9
MATERIAL | Unid | Código | Coefic. | C. Prod. | Pr. Prod. | Pr. Improd. | Pr. Unit. | Fator Ac. | Subtotal
AREIA MEDIA - POSTO JAZIDA/FORNECEDOR (RETIRADO NA JAZIDA, SEM TRANSPORTE) (SINAPI) | M3 | '00000370 | 0.045154 | 1 | 83.34 | 0 | 83.34 | - | 3.763
CIMENTO PORTLAND COMPOSTO CP II-32 (SINAPI) | KG | '00001379 | 20.3809 | 1 | 0.68 | 0 | 0.68 | - | 13.859
PORTA CORTA-FOGO SIMPLES PARA SAIDA DE EMERGENCIA, 1 FOLHA DE ABRIR, 5 CM, ACABAMENTO NATURAL / SEM PINTURA, COM FECHADURA TIPO TRINCO, DOBRADICAS E BATENTE, VAO LUZ DE 90 X 210 CM, CLASSE P-90 (NBR 11742) (SINAPI) | UN | '00011154 | 1 | 1 | 1270.21 | 0 | 1270.21 | - | 1270.21
ALIMENTACAO - HORISTA (COLETADO CAIXA - ENCARGOS COMPLEMENTARES) (SINAPI) | H | '00037370 | 5.5577 | 1 | 4.39 | 0 | 4.39 | - | 24.398
TRANSPORTE - HORISTA (COLETADO CAIXA - ENCARGOS COMPLEMENTARES) (SINAPI) | H | '00037371 | 5.5577 | 1 | 0.69 | 0 | 0.69 | - | 3.835
EXAMES - HORISTA (COLETADO CAIXA - ENCARGOS COMPLEMENTARES) (SINAPI) | H | '00037372 | 5.5577 | 1 | 1.34 | 0 | 1.34 | - | 7.448
SEGURO - HORISTA (COLETADO CAIXA - ENCARGOS COMPLEMENTARES) (SINAPI) | H | '00037373 | 5.5577 | 1 | 0.04 | 0 | 0.04 | - | 0.222
FERRAMENTAS - FAMILIA PEDREIRO - HORISTA (ENCARGOS COMPLEMENTARES - COLETADO CAIXA) (SINAPI) | H | '00043465 | 3.464 | 1 | 0.82 | 0 | 0.82 | - | 2.84
FERRAMENTAS - FAMILIA SERVENTE - HORISTA (ENCARGOS COMPLEMENTARES - COLETADO CAIXA) (SINAPI) | H | '00043467 | 2.0937 | 1 | 0.61 | 0 | 0.61 | - | 1.278
EPI - FAMILIA PEDREIRO - HORISTA (ENCARGOS COMPLEMENTARES - COLETADO CAIXA) (SINAPI) | H | '00043489 | 3.464 | 1 | 1.24 | 0 | 1.24 | - | 4.295
EPI - FAMILIA SERVENTE - HORISTA (ENCARGOS COMPLEMENTARES - COLETADO CAIXA) (SINAPI) | H | '00043491 | 2.0937 | 1 | 1.33 | 0 | 1.33 | - | 2.785
SubTotal: | [8 empty] | 1334.93
RESUMO
DISCRIMINAÇÃO |  |  | TAXA(%) | VALORES
Mão-de-Obra(A) |  |  | 117.06 | 110.9
Materiais(B) |  |  |  | 1334.92
Equipamentos(C) |  |  |  | 0
Produção da Equipe(D) |  |  |  | 1
Custo Horário Total(A+C) |  |  |  | 110.9
Custo Unitário da Execução[(A/D)+(C/D)] = E |  |  |  | 110.9
Custo Direto Total(B+E) |  |  |  | 1445.82
Bonificações e Despesas Indiretas - BDI |  |  | 23.64 | 341.79
CUSTO UNITÁRIO (Adotado) |  |  |  | 1787.61
Orçamento: 1458101 - CONSTRUÇÃO DO PRÉDIO BÁSICO 3 - CCS
Órgão Cliente: UFES/SI |  |  | Órgão Gerente: UFES/SI |  |  | Data Base: Junho/2024
Planilha: 1 - BLOCO 1
Item: 060402 - Fornecimento e instalação de porta corta-fogo para saída de emergência Dim.: 100x210x5cm, conforme ABNT NBR 11742P, classe P-90, incl. marco, 3 pares de dobradiçaas c/mola, barra anti-panico, pintura esmalte sintetico cor vermelha | [6 empty] | Unidade: und
Base: LABOR/SINAPI/PU-UFES |  | Código Base: '160665 |  | Fonte: LABOR |  |  | Versão: 73
MÃO DE OBRA | Unid | Código | Coefic. | C. Prod. | Pr. Prod. | Pr. Improd. | Pr. Unit. | Fator Ac. | Subtotal
AJUDANTE ESPECIALIZADO (HORISTA) (SINAPI) | H | '00000242 | 1.274 | 1 | 7.09 | 0 | 15.39 | - | 19.606
PEDREIRO (HORISTA) (SINAPI) | H | '00004750 | 3.9139 | 1 | 10.23 | 0 | 22.21 | - | 86.928
PINTOR (HORISTA) (SINAPI) | H | '00004783 | 2.5557 | 1 | 10.31 | 0 | 22.38 | - | 57.197
SERVENTE DE OBRAS (HORISTA) (SINAPI) | H | '00006111 | 4.7263 | 1 | 6.89 | 0 | 14.96 | - | 70.705
SubTotal: | [8 empty] | 234.44
MATERIAL | Unid | Código | Coefic. | C. Prod. | Pr. Prod. | Pr. Improd. | Pr. Unit. | Fator Ac. | Subtotal
AREIA LAVADA MEDIA (LABOR) | M3 | '020503 | 0.006426 | 1 | 136.67 | 0 | 136.67 | - | 0.878
CIMENTO PORTLAND CP III - 40 (LABOR) | KG | '020508 | 2.1223 | 1 | 0.55 | 0 | 0.55 | - | 1.167
ESMALTE SINTETICO BRANCO FOSCO - LINHA PREMIUM (LABOR) | L | '037502 | 1.134 | 1 | 43.35 | 0 | 43.35 | - | 49.159
AGUARRAS MINERAL (LABOR) | L | '038001 | 0.126 | 1 | 16.71 | 0 | 16.71 | - | 2.105
LIXA P/ FERRO Nº 100 K-246 225X275MM - NORTON OU EQUIVALENTE (LABOR) | UN | '038012 | 1.575 | 1 | 3.15 | 0 | 3.15 | - | 4.961
ZARCAO (LABOR) | L | '038028 | 0.693 | 1 | 31.8 | 0 | 31.8 | - | 22.037
PORTA CORTA FOGO COM BARRA ANTIPANICO 1.00 X 2.10 (LABOR) | UN | '150706 | 1 | 1 | 2066.69 | 0 | 2066.69 | - | 2066.69
ALIMENTACAO - HORISTA (COLETADO CAIXA - ENCARGOS COMPLEMENTARES) (SINAPI) | H | '00037370 | 12.2476 | 1 | 4.39 | 0 | 4.39 | - | 53.767
TRANSPORTE - HORISTA (COLETADO CAIXA - ENCARGOS COMPLEMENTARES) (SINAPI) | H | '00037371 | 12.2476 | 1 | 0.69 | 0 | 0.69 | - | 8.451
EXAMES - HORISTA (COLETADO CAIXA - ENCARGOS COMPLEMENTARES) (SINAPI) | H | '00037372 | 12.2476 | 1 | 1.34 | 0 | 1.34 | - | 16.412
SEGURO - HORISTA (COLETADO CAIXA - ENCARGOS COMPLEMENTARES) (SINAPI) | H | '00037373 | 12.2476 | 1 | 0.04 | 0 | 0.04 | - | 0.49
FERRAMENTAS - FAMILIA PEDREIRO - HORISTA (ENCARGOS COMPLEMENTARES - COLETADO CAIXA) (SINAPI) | H | '00043465 | 3.8358 | 1 | 0.82 | 0 | 0.82 | - | 3.145
FERRAMENTAS - FAMILIA PINTOR - HORISTA (ENCARGOS COMPLEMENTARES - COLETADO CAIXA) (SINAPI) | H | '00043466 | 2.52 | 1 | 1.97 | 0 | 1.97 | - | 4.964
FERRAMENTAS - FAMILIA SERVENTE - HORISTA (ENCARGOS COMPLEMENTARES - COLETADO CAIXA) (SINAPI) | H | '00043467 | 5.8919 | 1 | 0.61 | 0 | 0.61 | - | 3.594
EPI - FAMILIA PEDREIRO - HORISTA (ENCARGOS COMPLEMENTARES - COLETADO CAIXA) (SINAPI) | H | '00043489 | 3.8358 | 1 | 1.24 | 0 | 1.24 | - | 4.756
EPI - FAMILIA PINTOR - HORISTA (ENCARGOS COMPLEMENTARES - COLETADO CAIXA) (SINAPI) | H | '00043490 | 2.52 | 1 | 1.73 | 0 | 1.73 | - | 4.36
EPI - FAMILIA SERVENTE - HORISTA (ENCARGOS COMPLEMENTARES - COLETADO CAIXA) (SINAPI) | H | '00043491 | 5.8919 | 1 | 1.33 | 0 | 1.33 | - | 7.836
SubTotal: | [8 empty] | 2254.77
RESUMO
DISCRIMINAÇÃO |  |  | TAXA(%) | VALORES
Mão-de-Obra(A) |  |  | 117.06 | 234.44
Materiais(B) |  |  |  | 2254.77
Equipamentos(C) |  |  |  | 0
Produção da Equipe(D) |  |  |  | 1
Custo Horário Total(A+C) |  |  |  | 234.44
Custo Unitário da Execução[(A/D)+(C/D)] = E |  |  |  | 234.44
Custo Direto Total(B+E) |  |  |  | 2489.21
Bonificações e Despesas Indiretas - BDI |  |  | 23.64 | 588.45
CUSTO UNITÁRIO (Adotado) |  |  |  | 3077.66
Orçamento: 1458101 - CONSTRUÇÃO DO PRÉDIO BÁSICO 3 - CCS
Órgão Cliente: UFES/SI |  |  | Órgão Gerente: UFES/SI |  |  | Data Base: Junho/2024
Planilha: 1 - BLOCO 1
Item: 060403 - Porta de ferro, de abrir, tipo grade com chapa, com guarnições. af_12/2019 | [6 empty] | Unidade: m2
Base: SINAPI |  | Código Base: '100701 |  | Fonte: SINAPI |  |  | Versão: 31
MÃO DE OBRA | Unid | Código | Coefic. | C. Prod. | Pr. Prod. | Pr. Improd. | Pr. Unit. | Fator Ac. | Subtotal
PEDREIRO (HORISTA) (SINAPI) | H | '00004750 | 0.46816 | 1 | 10.23 | 0 | 22.21 | - | 10.398
SERVENTE DE OBRAS (HORISTA) (SINAPI) | H | '00006111 | 0.34253 | 1 | 6.89 | 0 | 14.96 | - | 5.124
SubTotal: | [8 empty] | 15.52
MATERIAL | Unid | Código | Coefic. | C. Prod. | Pr. Prod. | Pr. Improd. | Pr. Unit. | Fator Ac. | Subtotal
AREIA MEDIA - POSTO JAZIDA/FORNECEDOR (RETIRADO NA JAZIDA, SEM TRANSPORTE) (SINAPI) | M3 | '00000370 | 0.01356 | 1 | 83.34 | 0 | 83.34 | - | 1.13
CAL HIDRATADA CH-I PARA ARGAMASSAS (SINAPI) | KG | '00001106 | 0.90564 | 1 | 1.14 | 0 | 1.14 | - | 1.032
CIMENTO PORTLAND COMPOSTO CP II-32 (SINAPI) | KG | '00001379 | 4.0754 | 1 | 0.68 | 0 | 0.68 | - | 2.771
PORTA DE ABRIR / GIRO, EM GRADIL FERRO, COM BARRA CHATA 3 CM X 1/4", COM REQUADRO E GUARNICAO - COMPLETO - ACABAMENTO NATURAL (SINAPI) | M2 | '00004930 | 1 | 1 | 538.02 | 0 | 538.02 | - | 538.02
ALIMENTACAO - HORISTA (COLETADO CAIXA - ENCARGOS COMPLEMENTARES) (SINAPI) | H | '00037370 | 0.79136 | 1 | 4.39 | 0 | 4.39 | - | 3.474
TRANSPORTE - HORISTA (COLETADO CAIXA - ENCARGOS COMPLEMENTARES) (SINAPI) | H | '00037371 | 0.79136 | 1 | 0.69 | 0 | 0.69 | - | 0.546
EXAMES - HORISTA (COLETADO CAIXA - ENCARGOS COMPLEMENTARES) (SINAPI) | H | '00037372 | 0.79136 | 1 | 1.34 | 0 | 1.34 | - | 1.06
SEGURO - HORISTA (COLETADO CAIXA - ENCARGOS COMPLEMENTARES) (SINAPI) | H | '00037373 | 0.79136 | 1 | 0.04 | 0 | 0.04 | - | 0.031
FERRAMENTAS - FAMILIA PEDREIRO - HORISTA (ENCARGOS COMPLEMENTARES - COLETADO CAIXA) (SINAPI) | H | '00043465 | 0.457 | 1 | 0.82 | 0 | 0.82 | - | 0.375
FERRAMENTAS - FAMILIA SERVENTE - HORISTA (ENCARGOS COMPLEMENTARES - COLETADO CAIXA) (SINAPI) | H | '00043467 | 0.33436 | 1 | 0.61 | 0 | 0.61 | - | 0.204
EPI - FAMILIA PEDREIRO - HORISTA (ENCARGOS COMPLEMENTARES - COLETADO CAIXA) (SINAPI) | H | '00043489 | 0.457 | 1 | 1.24 | 0 | 1.24 | - | 0.567
EPI - FAMILIA SERVENTE - HORISTA (ENCARGOS COMPLEMENTARES - COLETADO CAIXA) (SINAPI) | H | '00043491 | 0.33436 | 1 | 1.33 | 0 | 1.33 | - | 0.445
SubTotal: | [8 empty] | 549.66
RESUMO
DISCRIMINAÇÃO |  |  | TAXA(%) | VALORES
Mão-de-Obra(A) |  |  | 117.06 | 15.52
Materiais(B) |  |  |  | 549.65
Equipamentos(C) |  |  |  | 0
Produção da Equipe(D) |  |  |  | 1
Custo Horário Total(A+C) |  |  |  | 15.52
Custo Unitário da Execução[(A/D)+(C/D)] = E |  |  |  | 15.52
Custo Direto Total(B+E) |  |  |  | 565.17
Bonificações e Despesas Indiretas - BDI |  |  | 23.64 | 133.61
CUSTO UNITÁRIO (Adotado) |  |  |  | 698.78
Orçamento: 1458101 - CONSTRUÇÃO DO PRÉDIO BÁSICO 3 - CCS
Órgão Cliente: UFES/SI |  |  | Órgão Gerente: UFES/SI |  |  | Data Base: Junho/2024
Planilha: 1 - BLOCO 1
Item: 060404 - Pintura com tinta alquídica de acabamento (esmalte sintético fosco) aplicada a rolo ou pincel sobre superfícies metálicas (exceto perfil) executado em obra (02 demãos). af_01/2020 | [6 empty] | Unidade: m2
Base: SINAPI |  | Código Base: '100762 |  | Fonte: SINAPI |  |  | Versão: 30
MÃO DE OBRA | Unid | Código | Coefic. | C. Prod. | Pr. Prod. | Pr. Improd. | Pr. Unit. | Fator Ac. | Subtotal
PINTOR (HORISTA) (SINAPI) | H | '00004783 | 1.3789 | 1 | 10.31 | 0 | 22.38 | - | 30.861
SubTotal: | [8 empty] | 30.86
MATERIAL | Unid | Código | Coefic. | C. Prod. | Pr. Prod. | Pr. Improd. | Pr. Unit. | Fator Ac. | Subtotal
DILUENTE AGUARRAS (SINAPI) | L | '00005318 | 0.0255 | 1 | 19.46 | 0 | 19.46 | - | 0.496
TINTA ESMALTE SINTETICO PREMIUM FOSCO (SINAPI) | L | '00007288 | 0.2549 | 1 | 38 | 0 | 38 | - | 9.686
ALIMENTACAO - HORISTA (COLETADO CAIXA - ENCARGOS COMPLEMENTARES) (SINAPI) | H | '00037370 | 1.3559 | 1 | 4.39 | 0 | 4.39 | - | 5.952
TRANSPORTE - HORISTA (COLETADO CAIXA - ENCARGOS COMPLEMENTARES) (SINAPI) | H | '00037371 | 1.3559 | 1 | 0.69 | 0 | 0.69 | - | 0.936
EXAMES - HORISTA (COLETADO CAIXA - ENCARGOS COMPLEMENTARES) (SINAPI) | H | '00037372 | 1.3559 | 1 | 1.34 | 0 | 1.34 | - | 1.817
SEGURO - HORISTA (COLETADO CAIXA - ENCARGOS COMPLEMENTARES) (SINAPI) | H | '00037373 | 1.3559 | 1 | 0.04 | 0 | 0.04 | - | 0.054
FERRAMENTAS - FAMILIA PINTOR - HORISTA (ENCARGOS COMPLEMENTARES - COLETADO CAIXA) (SINAPI) | H | '00043466 | 1.3559 | 1 | 1.97 | 0 | 1.97 | - | 2.671
EPI - FAMILIA PINTOR - HORISTA (ENCARGOS COMPLEMENTARES - COLETADO CAIXA) (SINAPI) | H | '00043490 | 1.3559 | 1 | 1.73 | 0 | 1.73 | - | 2.346
SubTotal: | [8 empty] | 23.96
RESUMO
DISCRIMINAÇÃO |  |  | TAXA(%) | VALORES
Mão-de-Obra(A) |  |  | 117.06 | 30.86
Materiais(B) |  |  |  | 23.96
Equipamentos(C) |  |  |  | 0
Produção da Equipe(D) |  |  |  | 1
Custo Horário Total(A+C) |  |  |  | 30.86
Custo Unitário da Execução[(A/D)+(C/D)] = E |  |  |  | 30.86
Custo Direto Total(B+E) |  |  |  | 54.82
Bonificações e Despesas Indiretas - BDI |  |  | 23.64 | 12.96
CUSTO UNITÁRIO (Adotado) |  |  |  | 67.78
Orçamento: 1458101 - CONSTRUÇÃO DO PRÉDIO BÁSICO 3 - CCS
Órgão Cliente: UFES/SI |  |  | Órgão Gerente: UFES/SI |  |  | Data Base: Junho/2024
Planilha: 1 - BLOCO 1
Item: 060405 - Pintura com tinta alquídica de fundo (tipo zarcão) aplicada a rolo ou pincel sobre superfícies metálicas (exceto perfil) executado em obra (por demão). af_01/2020 | [6 empty] | Unidade: m2
Base: SINAPI |  | Código Base: '100722 |  | Fonte: SINAPI |  |  | Versão: 30
MÃO DE OBRA | Unid | Código | Coefic. | C. Prod. | Pr. Prod. | Pr. Improd. | Pr. Unit. | Fator Ac. | Subtotal
PINTOR (HORISTA) (SINAPI) | H | '00004783 | 0.68942 | 1 | 10.31 | 0 | 22.38 | - | 15.429
SubTotal: | [8 empty] | 15.43
MATERIAL | Unid | Código | Coefic. | C. Prod. | Pr. Prod. | Pr. Improd. | Pr. Unit. | Fator Ac. | Subtotal
DILUENTE AGUARRAS (SINAPI) | L | '00005318 | 0.011 | 1 | 19.46 | 0 | 19.46 | - | 0.214
FUNDO ANTICORROSIVO PARA METAIS FERROSOS (ZARCAO) (SINAPI) | L | '00007307 | 0.1098 | 1 | 40.44 | 0 | 40.44 | - | 4.44
ALIMENTACAO - HORISTA (COLETADO CAIXA - ENCARGOS COMPLEMENTARES) (SINAPI) | H | '00037370 | 0.6779 | 1 | 4.39 | 0 | 4.39 | - | 2.976
TRANSPORTE - HORISTA (COLETADO CAIXA - ENCARGOS COMPLEMENTARES) (SINAPI) | H | '00037371 | 0.6779 | 1 | 0.69 | 0 | 0.69 | - | 0.468
EXAMES - HORISTA (COLETADO CAIXA - ENCARGOS COMPLEMENTARES) (SINAPI) | H | '00037372 | 0.6779 | 1 | 1.34 | 0 | 1.34 | - | 0.908
SEGURO - HORISTA (COLETADO CAIXA - ENCARGOS COMPLEMENTARES) (SINAPI) | H | '00037373 | 0.6779 | 1 | 0.04 | 0 | 0.04 | - | 0.027
FERRAMENTAS - FAMILIA PINTOR - HORISTA (ENCARGOS COMPLEMENTARES - COLETADO CAIXA) (SINAPI) | H | '00043466 | 0.6779 | 1 | 1.97 | 0 | 1.97 | - | 1.335
EPI - FAMILIA PINTOR - HORISTA (ENCARGOS COMPLEMENTARES - COLETADO CAIXA) (SINAPI) | H | '00043490 | 0.6779 | 1 | 1.73 | 0 | 1.73 | - | 1.173
SubTotal: | [8 empty] | 11.54
RESUMO
DISCRIMINAÇÃO |  |  | TAXA(%) | VALORES
Mão-de-Obra(A) |  |  | 117.06 | 15.43
Materiais(B) |  |  |  | 11.54
Equipamentos(C) |  |  |  | 0
Produção da Equipe(D) |  |  |  | 1
Custo Horário Total(A+C) |  |  |  | 15.43
Custo Unitário da Execução[(A/D)+(C/D)] = E |  |  |  | 15.43
Custo Direto Total(B+E) |  |  |  | 26.97
Bonificações e Despesas Indiretas - BDI |  |  | 23.64 | 6.38
CUSTO UNITÁRIO (Adotado) |  |  |  | 33.35
Orçamento: 1458101 - CONSTRUÇÃO DO PRÉDIO BÁSICO 3 - CCS
Órgão Cliente: UFES/SI |  |  | Órgão Gerente: UFES/SI |  |  | Data Base: Junho/2024
Planilha: 1 - BLOCO 1
Item: 060501 - Alçapão metálico em aço galvanizado, 80x80cm | [6 empty] | Unidade: und
Base: LOCAL |  | Código Base: '299B.000005 |  | Fonte: PRÓPRIA |  |  | Versão: -1
MÃO DE OBRA | Unid | Código | Coefic. | C. Prod. | Pr. Prod. | Pr. Improd. | Pr. Unit. | Fator Ac. | Subtotal
AJUDANTE ESPECIALIZADO (HORISTA) (SINAPI) | H | '00000242 | 0.42152 | 1 | 7.09 | 0 | 15.39 | - | 6.487
SERVENTE DE OBRAS (HORISTA) (SINAPI) | H | '00006111 | 0.30596 | 1 | 6.89 | 0 | 14.96 | - | 4.577
SubTotal: | [8 empty] | 11.06
MATERIAL | Unid | Código | Coefic. | C. Prod. | Pr. Prod. | Pr. Improd. | Pr. Unit. | Fator Ac. | Subtotal
AREIA LAVADA MEDIA (LABOR) | M3 | '020503 | 0.0022613 | 1 | 136.67 | 0 | 136.67 | - | 0.309
CAL HIDRATADO P/ ARGAMASSA CH III (LABOR) | KG | '020505 | 0.36693 | 1 | 0.87 | 0 | 0.87 | - | 0.319
CIMENTO PORTLAND CP III - 40 (LABOR) | KG | '020508 | 0.36693 | 1 | 0.55 | 0 | 0.55 | - | 0.202
PREGO - PRECO MEDIO DAS BITOLAS (LABOR) | KG | '026560 | 0.048 | 1 | 15.76 | 0 | 15.76 | - | 0.756
CADEADO 40MM (LABOR) | UN | '031519 | 1.7778 | 1 | 37.18 | 0 | 37.18 | - | 66.098
ALÇAPÃO 80X80 CM AÇO GALV E PERFIL FG 100X50 MM (LABOR) | UN | '071948 | 1 | 1 | 1863.26 | 0 | 1863.26 | - | 1863.26
ALIMENTACAO - HORISTA (COLETADO CAIXA - ENCARGOS COMPLEMENTARES) (SINAPI) | H | '00037370 | 0.71467 | 1 | 4.39 | 0 | 4.39 | - | 3.137
TRANSPORTE - HORISTA (COLETADO CAIXA - ENCARGOS COMPLEMENTARES) (SINAPI) | H | '00037371 | 0.71467 | 1 | 0.69 | 0 | 0.69 | - | 0.493
EXAMES - HORISTA (COLETADO CAIXA - ENCARGOS COMPLEMENTARES) (SINAPI) | H | '00037372 | 0.71467 | 1 | 1.34 | 0 | 1.34 | - | 0.958
SEGURO - HORISTA (COLETADO CAIXA - ENCARGOS COMPLEMENTARES) (SINAPI) | H | '00037373 | 0.71467 | 1 | 0.04 | 0 | 0.04 | - | 0.029
FERRAMENTAS - FAMILIA SERVENTE - HORISTA (ENCARGOS COMPLEMENTARES - COLETADO CAIXA) (SINAPI) | H | '00043467 | 0.71467 | 1 | 0.61 | 0 | 0.61 | - | 0.436
EPI - FAMILIA SERVENTE - HORISTA (ENCARGOS COMPLEMENTARES - COLETADO CAIXA) (SINAPI) | H | '00043491 | 0.71467 | 1 | 1.33 | 0 | 1.33 | - | 0.951
SubTotal: | [8 empty] | 1936.95
RESUMO
DISCRIMINAÇÃO |  |  | TAXA(%) | VALORES
Mão-de-Obra(A) |  |  | 117.06 | 11.06
Materiais(B) |  |  |  | 1936.95
Equipamentos(C) |  |  |  | 0
Produção da Equipe(D) |  |  |  | 1
Custo Horário Total(A+C) |  |  |  | 11.06
Custo Unitário da Execução[(A/D)+(C/D)] = E |  |  |  | 11.06
Custo Direto Total(B+E) |  |  |  | 1948.01
Bonificações e Despesas Indiretas - BDI |  |  | 23.64 | 460.51
CUSTO UNITÁRIO (Adotado) |  |  |  | 2408.52
Orçamento: 1458101 - CONSTRUÇÃO DO PRÉDIO BÁSICO 3 - CCS
Órgão Cliente: UFES/SI |  |  | Órgão Gerente: UFES/SI |  |  | Data Base: Junho/2024
Planilha: 1 - BLOCO 1
Item: 060502 - Peitoril linear em granito ou mármore, l = 15cm, comprimento de até 2m, assentado com argamassa 1:6 com aditivo. af_11/2020 | [6 empty] | Unidade: m
Base: SINAPI |  | Código Base: '101965 |  | Fonte: SINAPI |  |  | Versão: 22
MÃO DE OBRA | Unid | Código | Coefic. | C. Prod. | Pr. Prod. | Pr. Improd. | Pr. Unit. | Fator Ac. | Subtotal
OPERADOR DE MAQUINAS E TRATORES DIVERSOS - TERRAPLANAGEM (HORISTA) (SINAPI) | H | '00004230 | 0.42456 | 1 | 13.73 | 0 | 29.8 | - | 12.652
MARMORISTA / GRANITEIRO (HORISTA) (SINAPI) | H | '00004755 | 0.42612 | 1 | 10.3 | 0 | 22.36 | - | 9.528
SERVENTE DE OBRAS (HORISTA) (SINAPI) | H | '00006111 | 0.2141 | 1 | 6.89 | 0 | 14.96 | - | 3.203
OPERADOR DE BETONEIRA ESTACIONARIA / MISTURADOR (HORISTA) (SINAPI) | H | '00037666 | 0.026229 | 1 | 10.27 | 0 | 22.29 | - | 0.585
SubTotal: | [8 empty] | 25.97
MATERIAL | Unid | Código | Coefic. | C. Prod. | Pr. Prod. | Pr. Improd. | Pr. Unit. | Fator Ac. | Subtotal
AREIA MEDIA - POSTO JAZIDA/FORNECEDOR (RETIRADO NA JAZIDA, SEM TRANSPORTE) (SINAPI) | M3 | '00000370 | 0.00762 | 1 | 83.34 | 0 | 83.34 | - | 0.635
CIMENTO PORTLAND COMPOSTO CP II-32 (SINAPI) | KG | '00001379 | 1.6892 | 1 | 0.68 | 0 | 0.68 | - | 1.149
ENERGIA ELETRICA ATE 2000 KWH INDUSTRIAL, SEM DEMANDA (SINAPI) | KWH | '00002705 | 0.053574 | 1 | 0.86 | 0 | 0.86 | - | 0.047
SERRA CIRCULAR DE BANCADA COM MOTOR ELETRICO, POTENCIA DE *1600* W, PARA DISCO DE DIAMETRO DE 10" (250 MM) (SINAPI) | UN | '00014618 | 3.742e-05 | 1 | 1503.22 | 0 | 1503.22 | - | 0.056
PEITORIL EM MARMORE, POLIDO, BRANCO COMUM, L= *15* CM, E= *2,0* CM, COM PINGADEIRA (SINAPI) | M | '00034747 | 1.04 | 1 | 44.87 | 0 | 44.87 | - | 46.665
ALIMENTACAO - HORISTA (COLETADO CAIXA - ENCARGOS COMPLEMENTARES) (SINAPI) | H | '00037370 | 1.073 | 1 | 4.39 | 0 | 4.39 | - | 4.71
TRANSPORTE - HORISTA (COLETADO CAIXA - ENCARGOS COMPLEMENTARES) (SINAPI) | H | '00037371 | 1.073 | 1 | 0.69 | 0 | 0.69 | - | 0.74
EXAMES - HORISTA (COLETADO CAIXA - ENCARGOS COMPLEMENTARES) (SINAPI) | H | '00037372 | 1.073 | 1 | 1.34 | 0 | 1.34 | - | 1.437
SEGURO - HORISTA (COLETADO CAIXA - ENCARGOS COMPLEMENTARES) (SINAPI) | H | '00037373 | 1.073 | 1 | 0.04 | 0 | 0.04 | - | 0.043
FERRAMENTAS - FAMILIA OPERADOR ESCAVADEIRA - HORISTA (ENCARGOS COMPLEMENTARES - COLETADO CAIXA) (SINAPI) | H | '00043464 | 0.44498 | 1 | 0.01 | 0 | 0.01 | - | 0.004
FERRAMENTAS - FAMILIA PEDREIRO - HORISTA (ENCARGOS COMPLEMENTARES - COLETADO CAIXA) (SINAPI) | H | '00043465 | 0.419 | 1 | 0.82 | 0 | 0.82 | - | 0.344
FERRAMENTAS - FAMILIA SERVENTE - HORISTA (ENCARGOS COMPLEMENTARES - COLETADO CAIXA) (SINAPI) | H | '00043467 | 0.209 | 1 | 0.61 | 0 | 0.61 | - | 0.127
EPI - FAMILIA OPERADOR ESCAVADEIRA - HORISTA (ENCARGOS COMPLEMENTARES - COLETADO CAIXA) (SINAPI) | H | '00043488 | 0.44498 | 1 | 0.86 | 0 | 0.86 | - | 0.382
EPI - FAMILIA PEDREIRO - HORISTA (ENCARGOS COMPLEMENTARES - COLETADO CAIXA) (SINAPI) | H | '00043489 | 0.419 | 1 | 1.24 | 0 | 1.24 | - | 0.52
EPI - FAMILIA SERVENTE - HORISTA (ENCARGOS COMPLEMENTARES - COLETADO CAIXA) (SINAPI) | H | '00043491 | 0.209 | 1 | 1.33 | 0 | 1.33 | - | 0.278
ADITIVO PLASTIFICANTE E ESTABILIZADOR PARA ARGAMASSAS DE ASSENTAMENTO E REBOCO, LIQUIDO E ISENTO DE CLORETOS (SINAPI) | L | '00043617 | 0.000378 | 1 | 7.05 | 0 | 7.05 | - | 0.003
SubTotal: | [8 empty] | 57.14
EQUIPAMENTO | Unid | Código | Coefic. | C. Prod. | Pr. Prod. | Pr. Improd. | Pr. Unit. | Fator Ac. | Subtotal
BETONEIRA CAPACIDADE NOMINAL 400 L, CAPACIDADE DE MISTURA 280 L, MOTOR ELETRICO TRIFASICO 220/380 V POTENCIA 2 CV, SEM CARREGADOR (SINAPI) | UN | '00010535 | 3.35e-06 | 1 | 4614.5 | 0 | 4614.5 | - | 0.015
SubTotal: | [8 empty] | 0.02
RESUMO
DISCRIMINAÇÃO |  |  | TAXA(%) | VALORES
Mão-de-Obra(A) |  |  | 117.06 | 25.96
Materiais(B) |  |  |  | 57.12
Equipamentos(C) |  |  |  | 0.01
Produção da Equipe(D) |  |  |  | 1
Custo Horário Total(A+C) |  |  |  | 25.97
Custo Unitário da Execução[(A/D)+(C/D)] = E |  |  |  | 25.97
Custo Direto Total(B+E) |  |  |  | 83.09
Bonificações e Despesas Indiretas - BDI |  |  | 23.64 | 19.64
CUSTO UNITÁRIO (Adotado) |  |  |  | 102.73
Orçamento: 1458101 - CONSTRUÇÃO DO PRÉDIO BÁSICO 3 - CCS
Órgão Cliente: UFES/SI |  |  | Órgão Gerente: UFES/SI |  |  | Data Base: Junho/2024
Planilha: 1 - BLOCO 1
Item: 060503 - Guarda-corpo, tubo inox AISI 316, conforme descrição de projeto. | [6 empty] | Unidade: m
Base: LOCAL |  | Código Base: '299B.000181 |  | Fonte: PRÓPRIA |  |  | Versão: -1
MÃO DE OBRA | Unid | Código | Coefic. | C. Prod. | Pr. Prod. | Pr. Improd. | Pr. Unit. | Fator Ac. | Subtotal
AJUDANTE DE SERRALHEIRO (HORISTA) (SINAPI) | H | '00000252 | 4.8111 | 1 | 7.81 | 0 | 16.95 | - | 81.547
SERRALHEIRO (HORISTA) (SINAPI) | H | '00006110 | 5.8568 | 1 | 12.04 | 0 | 26.13 | - | 153.037
SubTotal: | [8 empty] | 234.58
MATERIAL | Unid | Código | Coefic. | C. Prod. | Pr. Prod. | Pr. Improd. | Pr. Unit. | Fator Ac. | Subtotal
ALIMENTACAO - HORISTA (COLETADO CAIXA - ENCARGOS COMPLEMENTARES) (SINAPI) | H | '00037370 | 10.528 | 1 | 4.39 | 0 | 4.39 | - | 46.218
TRANSPORTE - HORISTA (COLETADO CAIXA - ENCARGOS COMPLEMENTARES) (SINAPI) | H | '00037371 | 10.528 | 1 | 0.69 | 0 | 0.69 | - | 7.264
EXAMES - HORISTA (COLETADO CAIXA - ENCARGOS COMPLEMENTARES) (SINAPI) | H | '00037372 | 10.528 | 1 | 1.34 | 0 | 1.34 | - | 14.108
SEGURO - HORISTA (COLETADO CAIXA - ENCARGOS COMPLEMENTARES) (SINAPI) | H | '00037373 | 10.528 | 1 | 0.04 | 0 | 0.04 | - | 0.421
FERRAMENTAS - FAMILIA PEDREIRO - HORISTA (ENCARGOS COMPLEMENTARES - COLETADO CAIXA) (SINAPI) | H | '00043465 | 10.528 | 1 | 0.82 | 0 | 0.82 | - | 8.633
EPI - FAMILIA PEDREIRO - HORISTA (ENCARGOS COMPLEMENTARES - COLETADO CAIXA) (SINAPI) | H | '00043489 | 10.528 | 1 | 1.24 | 0 | 1.24 | - | 13.055
GUARDA CORPO EM TUBO DE ACO INOX (BASE LOCAL DO ORAMENTO 1458101) | m | '118F.0028 | 1 | 1 | 1820 | 0 | 1820 | - | 1820
SubTotal: | [8 empty] | 1909.7
RESUMO
DISCRIMINAÇÃO |  |  | TAXA(%) | VALORES
Mão-de-Obra(A) |  |  | 117.06 | 234.58
Materiais(B) |  |  |  | 1909.7
Equipamentos(C) |  |  |  | 0
Produção da Equipe(D) |  |  |  | 1
Custo Horário Total(A+C) |  |  |  | 234.58
Custo Unitário da Execução[(A/D)+(C/D)] = E |  |  |  | 234.58
Custo Direto Total(B+E) |  |  |  | 2144.28
Bonificações e Despesas Indiretas - BDI |  |  | 23.64 | 506.91
CUSTO UNITÁRIO (Adotado) |  |  |  | 2651.19
Orçamento: 1458101 - CONSTRUÇÃO DO PRÉDIO BÁSICO 3 - CCS
Órgão Cliente: UFES/SI |  |  | Órgão Gerente: UFES/SI |  |  | Data Base: Junho/2024
Planilha: 1 - BLOCO 1
Item: 060504 - Corrimão, tubo inox AISI 316, conforme descrição de projeto. | [6 empty] | Unidade: m
Base: LOCAL |  | Código Base: '299B.000182 |  | Fonte: PRÓPRIA |  |  | Versão: -1
MÃO DE OBRA | Unid | Código | Coefic. | C. Prod. | Pr. Prod. | Pr. Improd. | Pr. Unit. | Fator Ac. | Subtotal
AJUDANTE DE SERRALHEIRO (HORISTA) (SINAPI) | H | '00000252 | 1.1075 | 1 | 7.81 | 0 | 16.95 | - | 18.772
SERRALHEIRO (HORISTA) (SINAPI) | H | '00006110 | 1.3477 | 1 | 12.04 | 0 | 26.13 | - | 35.214
SubTotal: | [8 empty] | 53.99
MATERIAL | Unid | Código | Coefic. | C. Prod. | Pr. Prod. | Pr. Improd. | Pr. Unit. | Fator Ac. | Subtotal
ALIMENTACAO - HORISTA (COLETADO CAIXA - ENCARGOS COMPLEMENTARES) (SINAPI) | H | '00037370 | 2.423 | 1 | 4.39 | 0 | 4.39 | - | 10.637
TRANSPORTE - HORISTA (COLETADO CAIXA - ENCARGOS COMPLEMENTARES) (SINAPI) | H | '00037371 | 2.423 | 1 | 0.69 | 0 | 0.69 | - | 1.672
EXAMES - HORISTA (COLETADO CAIXA - ENCARGOS COMPLEMENTARES) (SINAPI) | H | '00037372 | 2.423 | 1 | 1.34 | 0 | 1.34 | - | 3.247
SEGURO - HORISTA (COLETADO CAIXA - ENCARGOS COMPLEMENTARES) (SINAPI) | H | '00037373 | 2.423 | 1 | 0.04 | 0 | 0.04 | - | 0.097
FERRAMENTAS - FAMILIA PEDREIRO - HORISTA (ENCARGOS COMPLEMENTARES - COLETADO CAIXA) (SINAPI) | H | '00043465 | 2.423 | 1 | 0.82 | 0 | 0.82 | - | 1.987
EPI - FAMILIA PEDREIRO - HORISTA (ENCARGOS COMPLEMENTARES - COLETADO CAIXA) (SINAPI) | H | '00043489 | 2.423 | 1 | 1.24 | 0 | 1.24 | - | 3.005
CORRIMÃO EM TUBO DE ACO INOX (BASE LOCAL DO ORAMENTO 1458101) | m | '118F.0029 | 1 | 1 | 850 | 0 | 850 | - | 850
SubTotal: | [8 empty] | 870.64
RESUMO
DISCRIMINAÇÃO |  |  | TAXA(%) | VALORES
Mão-de-Obra(A) |  |  | 117.06 | 53.99
Materiais(B) |  |  |  | 870.65
Equipamentos(C) |  |  |  | 0
Produção da Equipe(D) |  |  |  | 1
Custo Horário Total(A+C) |  |  |  | 53.99
Custo Unitário da Execução[(A/D)+(C/D)] = E |  |  |  | 53.99
Custo Direto Total(B+E) |  |  |  | 924.64
Bonificações e Despesas Indiretas - BDI |  |  | 23.64 | 218.58
CUSTO UNITÁRIO (Adotado) |  |  |  | 1143.22
Orçamento: 1458101 - CONSTRUÇÃO DO PRÉDIO BÁSICO 3 - CCS
Órgão Cliente: UFES/SI |  |  | Órgão Gerente: UFES/SI |  |  | Data Base: Junho/2024
Planilha: 1 - BLOCO 1
Item: 060505 - Divisória fixa em vidro temperado 10 mm, sem abertura, com insulfim azul espelhado | [6 empty] | Unidade: m²
Base: LOCAL |  | Código Base: '299B.000183 |  | Fonte: PRÓPRIA |  |  | Versão: -1
MÃO DE OBRA | Unid | Código | Coefic. | C. Prod. | Pr. Prod. | Pr. Improd. | Pr. Unit. | Fator Ac. | Subtotal
OPERADOR DE MAQUINAS E TRATORES DIVERSOS - TERRAPLANAGEM (HORISTA) (SINAPI) | H | '00004230 | 1.1024 | 1 | 13.73 | 0 | 29.8 | - | 32.853
SERVENTE DE OBRAS (HORISTA) (SINAPI) | H | '00006111 | 0.55728 | 1 | 6.89 | 0 | 14.96 | - | 8.337
VIDRACEIRO (HORISTA) (SINAPI) | H | '00010489 | 1.1065 | 1 | 8.49 | 0 | 18.43 | - | 20.393
SubTotal: | [8 empty] | 61.58
MATERIAL | Unid | Código | Coefic. | C. Prod. | Pr. Prod. | Pr. Improd. | Pr. Unit. | Fator Ac. | Subtotal
ENERGIA ELETRICA ATE 2000 KWH INDUSTRIAL, SEM DEMANDA (SINAPI) | KWH | '00002705 | 0.1292 | 1 | 0.86 | 0 | 0.86 | - | 0.111
VIDRO TEMPERADO INCOLOR E = 10 MM, SEM COLOCACAO (SINAPI) | M2 | '00010507 | 0.987 | 1 | 425.29 | 0 | 425.29 | - | 419.761
BUCHA DE NYLON SEM ABA S6, COM PARAFUSO DE 4,20 X 40 MM EM ACO ZINCADO COM ROSCA SOBERBA, CABECA CHATA E FENDA PHILLIPS (SINAPI) | UN | '00011950 | 2.37 | 1 | 0.2 | 0 | 0.2 | - | 0.474
SERRA CIRCULAR DE BANCADA COM MOTOR ELETRICO, POTENCIA DE *1600* W, PARA DISCO DE DIAMETRO DE 10" (250 MM) (SINAPI) | UN | '00014618 | 9.92e-05 | 1 | 1503.22 | 0 | 1503.22 | - | 0.149
PERFIL DE ALUMINIO ANODIZADO (SINAPI) | KG | '00034360 | 0.284 | 1 | 41.5 | 0 | 41.5 | - | 11.786
ALIMENTACAO - HORISTA (COLETADO CAIXA - ENCARGOS COMPLEMENTARES) (SINAPI) | H | '00037370 | 2.72 | 1 | 4.39 | 0 | 4.39 | - | 11.941
TRANSPORTE - HORISTA (COLETADO CAIXA - ENCARGOS COMPLEMENTARES) (SINAPI) | H | '00037371 | 2.72 | 1 | 0.69 | 0 | 0.69 | - | 1.877
EXAMES - HORISTA (COLETADO CAIXA - ENCARGOS COMPLEMENTARES) (SINAPI) | H | '00037372 | 2.72 | 1 | 1.34 | 0 | 1.34 | - | 3.645
SEGURO - HORISTA (COLETADO CAIXA - ENCARGOS COMPLEMENTARES) (SINAPI) | H | '00037373 | 2.72 | 1 | 0.04 | 0 | 0.04 | - | 0.109
FITA DE PAPEL REFORCADA COM LAMINA DE METAL PARA REFORCO DE CANTOS DE CHAPA DE GESSO PARA DRYWALL (SINAPI) | M | '00039432 | 1.47 | 1 | 2.79 | 0 | 2.79 | - | 4.101
SILICONE ACETICO USO GERAL INCOLOR 280 G (SINAPI) | UN | '00039961 | 0.23 | 1 | 20.18 | 0 | 20.18 | - | 4.641
FERRAMENTAS - FAMILIA OPERADOR ESCAVADEIRA - HORISTA (ENCARGOS COMPLEMENTARES - COLETADO CAIXA) (SINAPI) | H | '00043464 | 1.088 | 1 | 0.01 | 0 | 0.01 | - | 0.011
FERRAMENTAS - FAMILIA PEDREIRO - HORISTA (ENCARGOS COMPLEMENTARES - COLETADO CAIXA) (SINAPI) | H | '00043465 | 1.088 | 1 | 0.82 | 0 | 0.82 | - | 0.892
FERRAMENTAS - FAMILIA SERVENTE - HORISTA (ENCARGOS COMPLEMENTARES - COLETADO CAIXA) (SINAPI) | H | '00043467 | 0.544 | 1 | 0.61 | 0 | 0.61 | - | 0.332
EPI - FAMILIA OPERADOR ESCAVADEIRA - HORISTA (ENCARGOS COMPLEMENTARES - COLETADO CAIXA) (SINAPI) | H | '00043488 | 1.088 | 1 | 0.86 | 0 | 0.86 | - | 0.936
EPI - FAMILIA PEDREIRO - HORISTA (ENCARGOS COMPLEMENTARES - COLETADO CAIXA) (SINAPI) | H | '00043489 | 1.088 | 1 | 1.24 | 0 | 1.24 | - | 1.349
EPI - FAMILIA SERVENTE - HORISTA (ENCARGOS COMPLEMENTARES - COLETADO CAIXA) (SINAPI) | H | '00043491 | 0.544 | 1 | 1.33 | 0 | 1.33 | - | 0.724
INSULFILM REFLETIVO AZUL (PELÍCULA AZUL ESPELHADO 15%) (BASE LOCAL DO ORAMENTO 1458101) | m² | '118F.0022 | 1.05 | 1 | 38.86 | 0 | 38.86 | - | 40.803
SubTotal: | [8 empty] | 503.64
RESUMO
DISCRIMINAÇÃO |  |  | TAXA(%) | VALORES
Mão-de-Obra(A) |  |  | 117.06 | 61.58
Materiais(B) |  |  |  | 503.64
Equipamentos(C) |  |  |  | 0
Produção da Equipe(D) |  |  |  | 1
Custo Horário Total(A+C) |  |  |  | 61.58
Custo Unitário da Execução[(A/D)+(C/D)] = E |  |  |  | 61.58
Custo Direto Total(B+E) |  |  |  | 565.22
Bonificações e Despesas Indiretas - BDI |  |  | 23.64 | 133.62
CUSTO UNITÁRIO (Adotado) |  |  |  | 698.84
Orçamento: 1458101 - CONSTRUÇÃO DO PRÉDIO BÁSICO 3 - CCS
Órgão Cliente: UFES/SI |  |  | Órgão Gerente: UFES/SI |  |  | Data Base: Junho/2024
Planilha: 1 - BLOCO 1
Item: 060506 - P8 - Porta de vidro temperado incolor 10mm c/ insulfilm refletivo azul, idem pele de vidro, com perfis e insertos metálicos. Ref. Dorma ou equivalente. 2 folhas de abrir, 2 folhas fixas. | [6 empty] | Unidade: un
Base: LOCAL |  | Código Base: '299B.000091 |  | Fonte: PRÓPRIA |  |  | Versão: -1
MÃO DE OBRA | Unid | Código | Coefic. | C. Prod. | Pr. Prod. | Pr. Improd. | Pr. Unit. | Fator Ac. | Subtotal
SERVENTE DE OBRAS (HORISTA) (SINAPI) | H | '00006111 | 4.0854 | 1 | 6.89 | 0 | 14.96 | - | 61.117
VIDRACEIRO (HORISTA) (SINAPI) | H | '00010489 | 4.1697 | 1 | 8.49 | 0 | 18.43 | - | 76.847
SubTotal: | [8 empty] | 137.96
MATERIAL | Unid | Código | Coefic. | C. Prod. | Pr. Prod. | Pr. Improd. | Pr. Unit. | Fator Ac. | Subtotal
CONJ. DE FERRAGENS PARA PORTA DE VIDRO TEMPERADO, EM ZAMAC CROMADO, CONTEMPLANDO DOBRADICA INF., DOBRADICA SUP., PIVO PARA DOBRADICA INF., PIVO PARA DOBRADICA SUP., FECHADURA CENTRAL EM ZAMC. CROMADO, CONTRA FECHADURA DE PRESSAO (SINAPI) | CJ | '00003104 | 2 | 1 | 133.96 | 0 | 133.96 | - | 267.92
VIDRO TEMPERADO INCOLOR PARA PORTA DE ABRIR, E = 10 MM (SEM FERRAGENS E SEM COLOCACAO) (SINAPI) | M2 | '00005031 | 3.78 | 1 | 460 | 0 | 460 | - | 1738.8
ALIMENTACAO - HORISTA (COLETADO CAIXA - ENCARGOS COMPLEMENTARES) (SINAPI) | H | '00037370 | 8.088 | 1 | 4.39 | 0 | 4.39 | - | 35.506
TRANSPORTE - HORISTA (COLETADO CAIXA - ENCARGOS COMPLEMENTARES) (SINAPI) | H | '00037371 | 8.088 | 1 | 0.69 | 0 | 0.69 | - | 5.581
EXAMES - HORISTA (COLETADO CAIXA - ENCARGOS COMPLEMENTARES) (SINAPI) | H | '00037372 | 8.088 | 1 | 1.34 | 0 | 1.34 | - | 10.838
SEGURO - HORISTA (COLETADO CAIXA - ENCARGOS COMPLEMENTARES) (SINAPI) | H | '00037373 | 8.088 | 1 | 0.04 | 0 | 0.04 | - | 0.324
FERRAMENTAS - FAMILIA PEDREIRO - HORISTA (ENCARGOS COMPLEMENTARES - COLETADO CAIXA) (SINAPI) | H | '00043465 | 4.1 | 1 | 0.82 | 0 | 0.82 | - | 3.362
FERRAMENTAS - FAMILIA SERVENTE - HORISTA (ENCARGOS COMPLEMENTARES - COLETADO CAIXA) (SINAPI) | H | '00043467 | 3.988 | 1 | 0.61 | 0 | 0.61 | - | 2.433
EPI - FAMILIA PEDREIRO - HORISTA (ENCARGOS COMPLEMENTARES - COLETADO CAIXA) (SINAPI) | H | '00043489 | 4.1 | 1 | 1.24 | 0 | 1.24 | - | 5.084
EPI - FAMILIA SERVENTE - HORISTA (ENCARGOS COMPLEMENTARES - COLETADO CAIXA) (SINAPI) | H | '00043491 | 3.988 | 1 | 1.33 | 0 | 1.33 | - | 5.304
INSULFILM REFLETIVO AZUL (PELÍCULA AZUL ESPELHADO 15%) (BASE LOCAL DO ORAMENTO 1458101) | m² | '118F.0022 | 3.97 | 1 | 38.86 | 0 | 38.86 | - | 154.274
SubTotal: | [8 empty] | 2229.43
RESUMO
DISCRIMINAÇÃO |  |  | TAXA(%) | VALORES
Mão-de-Obra(A) |  |  | 117.06 | 137.96
Materiais(B) |  |  |  | 2229.43
Equipamentos(C) |  |  |  | 0
Produção da Equipe(D) |  |  |  | 1
Custo Horário Total(A+C) |  |  |  | 137.96
Custo Unitário da Execução[(A/D)+(C/D)] = E |  |  |  | 137.96
Custo Direto Total(B+E) |  |  |  | 2367.39
Bonificações e Despesas Indiretas - BDI |  |  | 23.64 | 559.65
CUSTO UNITÁRIO (Adotado) |  |  |  | 2927.04
Orçamento: 1458101 - CONSTRUÇÃO DO PRÉDIO BÁSICO 3 - CCS
Órgão Cliente: UFES/SI |  |  | Órgão Gerente: UFES/SI |  |  | Data Base: Junho/2024
Planilha: 1 - BLOCO 1
Item: 070101 - Trama de aço composta por terças para telhados de até 2 águas para telha ondulada de fibrocimento, metálica, plástica ou termoacústica, incluso transporte vertical. af_07/2019 | [6 empty] | Unidade: m2
Base: SINAPI |  | Código Base: '92580 |  | Fonte: SINAPI |  |  | Versão: 77
MÃO DE OBRA | Unid | Código | Coefic. | C. Prod. | Pr. Prod. | Pr. Improd. | Pr. Unit. | Fator Ac. | Subtotal
OPERADOR DE GUINCHO OU GUINCHEIRO (HORISTA) (SINAPI) | H | '00004253 | 0.016505 | 1 | 10 | 0 | 21.71 | - | 0.359
SERVENTE DE OBRAS (HORISTA) (SINAPI) | H | '00006111 | 0.10859 | 1 | 6.89 | 0 | 14.96 | - | 1.625
MONTADOR DE ESTRUTURAS METALICAS HORISTA (SINAPI) | H | '00044497 | 0.21583 | 1 | 11.32 | 0 | 24.57 | - | 5.302
SubTotal: | [8 empty] | 7.29
MATERIAL | Unid | Código | Coefic. | C. Prod. | Pr. Prod. | Pr. Improd. | Pr. Unit. | Fator Ac. | Subtotal
ENERGIA ELETRICA ATE 2000 KWH INDUSTRIAL, SEM DEMANDA (SINAPI) | KWH | '00002705 | 0.005304 | 1 | 0.86 | 0 | 0.86 | - | 0.005
ALIMENTACAO - HORISTA (COLETADO CAIXA - ENCARGOS COMPLEMENTARES) (SINAPI) | H | '00037370 | 0.3352 | 1 | 4.39 | 0 | 4.39 | - | 1.471
TRANSPORTE - HORISTA (COLETADO CAIXA - ENCARGOS COMPLEMENTARES) (SINAPI) | H | '00037371 | 0.3352 | 1 | 0.69 | 0 | 0.69 | - | 0.231
EXAMES - HORISTA (COLETADO CAIXA - ENCARGOS COMPLEMENTARES) (SINAPI) | H | '00037372 | 0.3352 | 1 | 1.34 | 0 | 1.34 | - | 0.449
SEGURO - HORISTA (COLETADO CAIXA - ENCARGOS COMPLEMENTARES) (SINAPI) | H | '00037373 | 0.3352 | 1 | 0.04 | 0 | 0.04 | - | 0.013
PARAFUSO, COMUM, ASTM A307, SEXTAVADO, DIAMETRO 1/2" (12,7 MM), COMPRIMENTO 1" (25,4 MM) (SINAPI) | CENTO | '00040549 | 0.007 | 1 | 195.34 | 0 | 195.34 | - | 1.367
PERFIL "U" ENRIJECIDO, EM CHAPA DOBRADA DE ACO LAMINADO, E = 3,75 MM, H = 200 MM, L = 75 MM (9,94 KG/M) (SINAPI) | KG | '00043083 | 4.333 | 1 | 8.66 | 0 | 8.66 | - | 37.524
FERRAMENTAS - FAMILIA OPERADOR ESCAVADEIRA - HORISTA (ENCARGOS COMPLEMENTARES - COLETADO CAIXA) (SINAPI) | H | '00043464 | 0.2292 | 1 | 0.01 | 0 | 0.01 | - | 0.002
FERRAMENTAS - FAMILIA SERVENTE - HORISTA (ENCARGOS COMPLEMENTARES - COLETADO CAIXA) (SINAPI) | H | '00043467 | 0.106 | 1 | 0.61 | 0 | 0.61 | - | 0.065
EPI - FAMILIA OPERADOR ESCAVADEIRA - HORISTA (ENCARGOS COMPLEMENTARES - COLETADO CAIXA) (SINAPI) | H | '00043488 | 0.2292 | 1 | 0.86 | 0 | 0.86 | - | 0.197
EPI - FAMILIA SERVENTE - HORISTA (ENCARGOS COMPLEMENTARES - COLETADO CAIXA) (SINAPI) | H | '00043491 | 0.106 | 1 | 1.33 | 0 | 1.33 | - | 0.141
SubTotal: | [8 empty] | 41.46
EQUIPAMENTO | Unid | Código | Coefic. | C. Prod. | Pr. Prod. | Pr. Improd. | Pr. Unit. | Fator Ac. | Subtotal
GUINCHO ELETRICO DE COLUNA, CAPACIDADE 400 KG, COM MOTO FREIO, MOTOR TRIFASICO DE 1,25 CV (SINAPI) | UN | '00036487 | 1.69e-06 | 1 | 4724.77 | 0 | 4724.77 | - | 0.008
SubTotal: | [8 empty] | 0.01
RESUMO
DISCRIMINAÇÃO |  |  | TAXA(%) | VALORES
Mão-de-Obra(A) |  |  | 117.06 | 7.28
Materiais(B) |  |  |  | 41.46
Equipamentos(C) |  |  |  | 0.01
Produção da Equipe(D) |  |  |  | 1
Custo Horário Total(A+C) |  |  |  | 7.29
Custo Unitário da Execução[(A/D)+(C/D)] = E |  |  |  | 7.29
Custo Direto Total(B+E) |  |  |  | 48.75
Bonificações e Despesas Indiretas - BDI |  |  | 23.64 | 11.52
CUSTO UNITÁRIO (Adotado) |  |  |  | 60.27
Orçamento: 1458101 - CONSTRUÇÃO DO PRÉDIO BÁSICO 3 - CCS
Órgão Cliente: UFES/SI |  |  | Órgão Gerente: UFES/SI |  |  | Data Base: Junho/2024
Planilha: 1 - BLOCO 1
Item: 070201 - Telha tipo sanduíche, inclinação 6% | [6 empty] | Unidade: m²
Base: LOCAL |  | Código Base: '299B.000009 |  | Fonte: PRÓPRIA |  |  | Versão: -1
MÃO DE OBRA | Unid | Código | Coefic. | C. Prod. | Pr. Prod. | Pr. Improd. | Pr. Unit. | Fator Ac. | Subtotal
OPERADOR DE GUINCHO OU GUINCHEIRO (HORISTA) (SINAPI) | H | '00004253 | 0.0021396 | 1 | 10 | 0 | 21.71 | - | 0.046
SERVENTE DE OBRAS (HORISTA) (SINAPI) | H | '00006111 | 0.063514 | 1 | 6.89 | 0 | 14.96 | - | 0.95
TELHADOR / TELHADISTA (HORISTA) (SINAPI) | H | '00012869 | 0.056744 | 1 | 10.6 | 0 | 23.01 | - | 1.306
SubTotal: | [8 empty] | 2.3
MATERIAL | Unid | Código | Coefic. | C. Prod. | Pr. Prod. | Pr. Improd. | Pr. Unit. | Fator Ac. | Subtotal
TELHA ACO GALVALUME TRAP 40 SUP. E INF. 0.43MM SANDUICHE ENCHIMENTO "PIR" 30MM PINT 2 FACES COR BRANCA (LABOR) | M2 | '025845 | 1.146 | 1 | 162.77 | 0 | 162.77 | - | 186.534
ENERGIA ELETRICA ATE 2000 KWH INDUSTRIAL, SEM DEMANDA (SINAPI) | KWH | '00002705 | 0.000702 | 1 | 0.86 | 0 | 0.86 | - | 0.001
HASTE RETA PARA GANCHO DE FERRO GALVANIZADO, COM ROSCA 1/4" X 30 CM PARA FIXACAO DE TELHA METALICA, INCLUI PORCA E ARRUELAS DE VEDACAO (SINAPI) | CJ | '00011029 | 4.15 | 1 | 2.11 | 0 | 2.11 | - | 8.757
ALIMENTACAO - HORISTA (COLETADO CAIXA - ENCARGOS COMPLEMENTARES) (SINAPI) | H | '00037370 | 0.1201 | 1 | 4.39 | 0 | 4.39 | - | 0.527
TRANSPORTE - HORISTA (COLETADO CAIXA - ENCARGOS COMPLEMENTARES) (SINAPI) | H | '00037371 | 0.1201 | 1 | 0.69 | 0 | 0.69 | - | 0.083
EXAMES - HORISTA (COLETADO CAIXA - ENCARGOS COMPLEMENTARES) (SINAPI) | H | '00037372 | 0.1201 | 1 | 1.34 | 0 | 1.34 | - | 0.161
SEGURO - HORISTA (COLETADO CAIXA - ENCARGOS COMPLEMENTARES) (SINAPI) | H | '00037373 | 0.1201 | 1 | 0.04 | 0 | 0.04 | - | 0.005
FERRAMENTAS - FAMILIA CARPINTEIRO DE FORMAS - HORISTA (ENCARGOS COMPLEMENTARES - COLETADO CAIXA) (SINAPI) | H | '00043459 | 0.056 | 1 | 0.49 | 0 | 0.49 | - | 0.027
FERRAMENTAS - FAMILIA OPERADOR ESCAVADEIRA - HORISTA (ENCARGOS COMPLEMENTARES - COLETADO CAIXA) (SINAPI) | H | '00043464 | 0.0021 | 1 | 0.01 | 0 | 0.01 | - | 0
FERRAMENTAS - FAMILIA SERVENTE - HORISTA (ENCARGOS COMPLEMENTARES - COLETADO CAIXA) (SINAPI) | H | '00043467 | 0.062 | 1 | 0.61 | 0 | 0.61 | - | 0.038
EPI - FAMILIA CARPINTEIRO DE FORMAS - HORISTA (ENCARGOS COMPLEMENTARES - COLETADO CAIXA) (SINAPI) | H | '00043483 | 0.056 | 1 | 1.43 | 0 | 1.43 | - | 0.08
EPI - FAMILIA OPERADOR ESCAVADEIRA - HORISTA (ENCARGOS COMPLEMENTARES - COLETADO CAIXA) (SINAPI) | H | '00043488 | 0.0021 | 1 | 0.86 | 0 | 0.86 | - | 0.002
EPI - FAMILIA SERVENTE - HORISTA (ENCARGOS COMPLEMENTARES - COLETADO CAIXA) (SINAPI) | H | '00043491 | 0.062 | 1 | 1.33 | 0 | 1.33 | - | 0.082
SubTotal: | [8 empty] | 196.3
EQUIPAMENTO | Unid | Código | Coefic. | C. Prod. | Pr. Prod. | Pr. Improd. | Pr. Unit. | Fator Ac. | Subtotal
GUINCHO ELETRICO DE COLUNA, CAPACIDADE 400 KG, COM MOTO FREIO, MOTOR TRIFASICO DE 1,25 CV (SINAPI) | UN | '00036487 | 2.2e-07 | 1 | 4724.77 | 0 | 4724.77 | - | 0.001
SubTotal: | [8 empty] | 0
RESUMO
DISCRIMINAÇÃO |  |  | TAXA(%) | VALORES
Mão-de-Obra(A) |  |  | 117.06 | 2.3
Materiais(B) |  |  |  | 196.3
Equipamentos(C) |  |  |  | 0
Produção da Equipe(D) |  |  |  | 1
Custo Horário Total(A+C) |  |  |  | 2.3
Custo Unitário da Execução[(A/D)+(C/D)] = E |  |  |  | 2.3
Custo Direto Total(B+E) |  |  |  | 198.6
Bonificações e Despesas Indiretas - BDI |  |  | 23.64 | 46.95
CUSTO UNITÁRIO (Adotado) |  |  |  | 245.55
Orçamento: 1458101 - CONSTRUÇÃO DO PRÉDIO BÁSICO 3 - CCS
Órgão Cliente: UFES/SI |  |  | Órgão Gerente: UFES/SI |  |  | Data Base: Junho/2024
Planilha: 1 - BLOCO 1
Item: 070202 - Telha em aço galvalume trapezoidal 40, e=0.50mm, pintura cor branca nas duas faces, inclusive acessório de fixação Ref. Santo André, Eternit, Metform ou equivalente | [6 empty] | Unidade: m2
Base: LABOR/SINAPI/PU-UFES |  | Código Base: '090228 |  | Fonte: LABOR |  |  | Versão: 22
MÃO DE OBRA | Unid | Código | Coefic. | C. Prod. | Pr. Prod. | Pr. Improd. | Pr. Unit. | Fator Ac. | Subtotal
AJUDANTE ESPECIALIZADO (HORISTA) (SINAPI) | H | '00000242 | 0.23457 | 1 | 7.09 | 0 | 15.39 | - | 3.61
TELHADOR / TELHADISTA (HORISTA) (SINAPI) | H | '00012869 | 0.23457 | 1 | 10.6 | 0 | 23.01 | - | 5.397
SubTotal: | [8 empty] | 9.01
MATERIAL | Unid | Código | Coefic. | C. Prod. | Pr. Prod. | Pr. Improd. | Pr. Unit. | Fator Ac. | Subtotal
TELHA METALICA EM ACO GALVALUME TRAPEZOIDAL 40 ESP. 0.50MM PRE-PINTADA NAS DUAS FACES (LABOR) | M2 | '025843 | 1.05 | 1 | 63.95 | 0 | 63.95 | - | 67.148
CONJUNTO FIXACAO P/ TELHA DE ALUMINIO TRAPEZOIDAL (LABOR) | UN | '026610 | 4 | 1 | 0.51 | 0 | 0.51 | - | 2.04
ALIMENTACAO - HORISTA (COLETADO CAIXA - ENCARGOS COMPLEMENTARES) (SINAPI) | H | '00037370 | 0.464 | 1 | 4.39 | 0 | 4.39 | - | 2.037
TRANSPORTE - HORISTA (COLETADO CAIXA - ENCARGOS COMPLEMENTARES) (SINAPI) | H | '00037371 | 0.464 | 1 | 0.69 | 0 | 0.69 | - | 0.32
EXAMES - HORISTA (COLETADO CAIXA - ENCARGOS COMPLEMENTARES) (SINAPI) | H | '00037372 | 0.464 | 1 | 1.34 | 0 | 1.34 | - | 0.622
SEGURO - HORISTA (COLETADO CAIXA - ENCARGOS COMPLEMENTARES) (SINAPI) | H | '00037373 | 0.464 | 1 | 0.04 | 0 | 0.04 | - | 0.019
FERRAMENTAS - FAMILIA CARPINTEIRO DE FORMAS - HORISTA (ENCARGOS COMPLEMENTARES - COLETADO CAIXA) (SINAPI) | H | '00043459 | 0.232 | 1 | 0.49 | 0 | 0.49 | - | 0.114
FERRAMENTAS - FAMILIA SERVENTE - HORISTA (ENCARGOS COMPLEMENTARES - COLETADO CAIXA) (SINAPI) | H | '00043467 | 0.232 | 1 | 0.61 | 0 | 0.61 | - | 0.142
EPI - FAMILIA CARPINTEIRO DE FORMAS - HORISTA (ENCARGOS COMPLEMENTARES - COLETADO CAIXA) (SINAPI) | H | '00043483 | 0.232 | 1 | 1.43 | 0 | 1.43 | - | 0.332
EPI - FAMILIA SERVENTE - HORISTA (ENCARGOS COMPLEMENTARES - COLETADO CAIXA) (SINAPI) | H | '00043491 | 0.232 | 1 | 1.33 | 0 | 1.33 | - | 0.309
SubTotal: | [8 empty] | 73.08
RESUMO
DISCRIMINAÇÃO |  |  | TAXA(%) | VALORES
Mão-de-Obra(A) |  |  | 117.06 | 9.01
Materiais(B) |  |  |  | 73.08
Equipamentos(C) |  |  |  | 0
Produção da Equipe(D) |  |  |  | 1
Custo Horário Total(A+C) |  |  |  | 9.01
Custo Unitário da Execução[(A/D)+(C/D)] = E |  |  |  | 9.01
Custo Direto Total(B+E) |  |  |  | 82.09
Bonificações e Despesas Indiretas - BDI |  |  | 23.64 | 19.41
CUSTO UNITÁRIO (Adotado) |  |  |  | 101.5
Orçamento: 1458101 - CONSTRUÇÃO DO PRÉDIO BÁSICO 3 - CCS
Órgão Cliente: UFES/SI |  |  | Órgão Gerente: UFES/SI |  |  | Data Base: Junho/2024
Planilha: 1 - BLOCO 1
Item: 070301 - Rufo de chapa de alumínio esp. 0.5mm, largura de 30cm | [6 empty] | Unidade: m
Base: LABOR/SINAPI/PU-UFES |  | Código Base: '090314 |  | Fonte: LABOR |  |  | Versão: 73
MÃO DE OBRA | Unid | Código | Coefic. | C. Prod. | Pr. Prod. | Pr. Improd. | Pr. Unit. | Fator Ac. | Subtotal
PEDREIRO (HORISTA) (SINAPI) | H | '00004750 | 0.51019 | 1 | 10.23 | 0 | 22.21 | - | 11.331
AUXILIAR DE PEDREIRO (HORISTA) (SINAPI) | H | '00006127 | 0.50709 | 1 | 7.81 | 0 | 16.95 | - | 8.595
SubTotal: | [8 empty] | 19.93
MATERIAL | Unid | Código | Coefic. | C. Prod. | Pr. Prod. | Pr. Improd. | Pr. Unit. | Fator Ac. | Subtotal
RUFO EM ALUMINIO ESP. 0.5 MM LARGURA 30 CM (LABOR) | M | '026008 | 1.03 | 1 | 37.37 | 0 | 37.37 | - | 38.491
PREGO 15X15 (LABOR) | KG | '026566 | 0.07 | 1 | 16.52 | 0 | 16.52 | - | 1.156
ALIMENTACAO - HORISTA (COLETADO CAIXA - ENCARGOS COMPLEMENTARES) (SINAPI) | H | '00037370 | 1 | 1 | 4.39 | 0 | 4.39 | - | 4.39
TRANSPORTE - HORISTA (COLETADO CAIXA - ENCARGOS COMPLEMENTARES) (SINAPI) | H | '00037371 | 1 | 1 | 0.69 | 0 | 0.69 | - | 0.69
EXAMES - HORISTA (COLETADO CAIXA - ENCARGOS COMPLEMENTARES) (SINAPI) | H | '00037372 | 1 | 1 | 1.34 | 0 | 1.34 | - | 1.34
SEGURO - HORISTA (COLETADO CAIXA - ENCARGOS COMPLEMENTARES) (SINAPI) | H | '00037373 | 1 | 1 | 0.04 | 0 | 0.04 | - | 0.04
FERRAMENTAS - FAMILIA PEDREIRO - HORISTA (ENCARGOS COMPLEMENTARES - COLETADO CAIXA) (SINAPI) | H | '00043465 | 1 | 1 | 0.82 | 0 | 0.82 | - | 0.82
EPI - FAMILIA PEDREIRO - HORISTA (ENCARGOS COMPLEMENTARES - COLETADO CAIXA) (SINAPI) | H | '00043489 | 1 | 1 | 1.24 | 0 | 1.24 | - | 1.24
SubTotal: | [8 empty] | 48.17
RESUMO
DISCRIMINAÇÃO |  |  | TAXA(%) | VALORES
Mão-de-Obra(A) |  |  | 117.06 | 19.93
Materiais(B) |  |  |  | 48.17
Equipamentos(C) |  |  |  | 0
Produção da Equipe(D) |  |  |  | 1
Custo Horário Total(A+C) |  |  |  | 19.93
Custo Unitário da Execução[(A/D)+(C/D)] = E |  |  |  | 19.93
Custo Direto Total(B+E) |  |  |  | 68.1
Bonificações e Despesas Indiretas - BDI |  |  | 23.64 | 16.1
CUSTO UNITÁRIO (Adotado) |  |  |  | 84.2
Orçamento: 1458101 - CONSTRUÇÃO DO PRÉDIO BÁSICO 3 - CCS
Órgão Cliente: UFES/SI |  |  | Órgão Gerente: UFES/SI |  |  | Data Base: Junho/2024
Planilha: 1 - BLOCO 1
Item: 070302 - Chapim sobre muros lineares, em granito ou mármore, l = 25 cm, assentado com argamassa 1:6 com aditivo. af_11/2020 | [6 empty] | Unidade: m
Base: SINAPI |  | Código Base: '101966 |  | Fonte: SINAPI |  |  | Versão: 22
MÃO DE OBRA | Unid | Código | Coefic. | C. Prod. | Pr. Prod. | Pr. Improd. | Pr. Unit. | Fator Ac. | Subtotal
OPERADOR DE MAQUINAS E TRATORES DIVERSOS - TERRAPLANAGEM (HORISTA) (SINAPI) | H | '00004230 | 0.1905 | 1 | 13.73 | 0 | 29.8 | - | 5.677
MARMORISTA / GRANITEIRO (HORISTA) (SINAPI) | H | '00004755 | 0.19221 | 1 | 10.3 | 0 | 22.36 | - | 4.298
SERVENTE DE OBRAS (HORISTA) (SINAPI) | H | '00006111 | 0.096295 | 1 | 6.89 | 0 | 14.96 | - | 1.44
OPERADOR DE BETONEIRA ESTACIONARIA / MISTURADOR (HORISTA) (SINAPI) | H | '00037666 | 0.026229 | 1 | 10.27 | 0 | 22.29 | - | 0.585
SubTotal: | [8 empty] | 12
MATERIAL | Unid | Código | Coefic. | C. Prod. | Pr. Prod. | Pr. Improd. | Pr. Unit. | Fator Ac. | Subtotal
AREIA MEDIA - POSTO JAZIDA/FORNECEDOR (RETIRADO NA JAZIDA, SEM TRANSPORTE) (SINAPI) | M3 | '00000370 | 0.00762 | 1 | 83.34 | 0 | 83.34 | - | 0.635
CIMENTO PORTLAND COMPOSTO CP II-32 (SINAPI) | KG | '00001379 | 1.6892 | 1 | 0.68 | 0 | 0.68 | - | 1.149
ENERGIA ELETRICA ATE 2000 KWH INDUSTRIAL, SEM DEMANDA (SINAPI) | KWH | '00002705 | 0.037254 | 1 | 0.86 | 0 | 0.86 | - | 0.033
PEITORIL/ SOLEIRA EM MARMORE, POLIDO, BRANCO COMUM, L= *25* CM, E= *3* CM, CORTE RETO (SINAPI) | M | '00004825 | 1.04 | 1 | 66.78 | 0 | 66.78 | - | 69.451
SERRA CIRCULAR DE BANCADA COM MOTOR ELETRICO, POTENCIA DE *1600* W, PARA DISCO DE DIAMETRO DE 10" (250 MM) (SINAPI) | UN | '00014618 | 1.677e-05 | 1 | 1503.22 | 0 | 1503.22 | - | 0.025
ALIMENTACAO - HORISTA (COLETADO CAIXA - ENCARGOS COMPLEMENTARES) (SINAPI) | H | '00037370 | 0.49698 | 1 | 4.39 | 0 | 4.39 | - | 2.183
TRANSPORTE - HORISTA (COLETADO CAIXA - ENCARGOS COMPLEMENTARES) (SINAPI) | H | '00037371 | 0.49698 | 1 | 0.69 | 0 | 0.69 | - | 0.343
EXAMES - HORISTA (COLETADO CAIXA - ENCARGOS COMPLEMENTARES) (SINAPI) | H | '00037372 | 0.49698 | 1 | 1.34 | 0 | 1.34 | - | 0.666
SEGURO - HORISTA (COLETADO CAIXA - ENCARGOS COMPLEMENTARES) (SINAPI) | H | '00037373 | 0.49698 | 1 | 0.04 | 0 | 0.04 | - | 0.02
FERRAMENTAS - FAMILIA OPERADOR ESCAVADEIRA - HORISTA (ENCARGOS COMPLEMENTARES - COLETADO CAIXA) (SINAPI) | H | '00043464 | 0.21398 | 1 | 0.01 | 0 | 0.01 | - | 0.002
FERRAMENTAS - FAMILIA PEDREIRO - HORISTA (ENCARGOS COMPLEMENTARES - COLETADO CAIXA) (SINAPI) | H | '00043465 | 0.189 | 1 | 0.82 | 0 | 0.82 | - | 0.155
FERRAMENTAS - FAMILIA SERVENTE - HORISTA (ENCARGOS COMPLEMENTARES - COLETADO CAIXA) (SINAPI) | H | '00043467 | 0.094 | 1 | 0.61 | 0 | 0.61 | - | 0.057
EPI - FAMILIA OPERADOR ESCAVADEIRA - HORISTA (ENCARGOS COMPLEMENTARES - COLETADO CAIXA) (SINAPI) | H | '00043488 | 0.21398 | 1 | 0.86 | 0 | 0.86 | - | 0.184
EPI - FAMILIA PEDREIRO - HORISTA (ENCARGOS COMPLEMENTARES - COLETADO CAIXA) (SINAPI) | H | '00043489 | 0.189 | 1 | 1.24 | 0 | 1.24 | - | 0.234
EPI - FAMILIA SERVENTE - HORISTA (ENCARGOS COMPLEMENTARES - COLETADO CAIXA) (SINAPI) | H | '00043491 | 0.094 | 1 | 1.33 | 0 | 1.33 | - | 0.125
ADITIVO PLASTIFICANTE E ESTABILIZADOR PARA ARGAMASSAS DE ASSENTAMENTO E REBOCO, LIQUIDO E ISENTO DE CLORETOS (SINAPI) | L | '00043617 | 0.000378 | 1 | 7.05 | 0 | 7.05 | - | 0.003
SubTotal: | [8 empty] | 75.26
EQUIPAMENTO | Unid | Código | Coefic. | C. Prod. | Pr. Prod. | Pr. Improd. | Pr. Unit. | Fator Ac. | Subtotal
BETONEIRA CAPACIDADE NOMINAL 400 L, CAPACIDADE DE MISTURA 280 L, MOTOR ELETRICO TRIFASICO 220/380 V POTENCIA 2 CV, SEM CARREGADOR (SINAPI) | UN | '00010535 | 3.35e-06 | 1 | 4614.5 | 0 | 4614.5 | - | 0.015
SubTotal: | [8 empty] | 0.02
RESUMO
DISCRIMINAÇÃO |  |  | TAXA(%) | VALORES
Mão-de-Obra(A) |  |  | 117.06 | 12
Materiais(B) |  |  |  | 75.25
Equipamentos(C) |  |  |  | 0.01
Produção da Equipe(D) |  |  |  | 1
Custo Horário Total(A+C) |  |  |  | 12.01
Custo Unitário da Execução[(A/D)+(C/D)] = E |  |  |  | 12.01
Custo Direto Total(B+E) |  |  |  | 87.26
Bonificações e Despesas Indiretas - BDI |  |  | 23.64 | 20.63
CUSTO UNITÁRIO (Adotado) |  |  |  | 107.89
Orçamento: 1458101 - CONSTRUÇÃO DO PRÉDIO BÁSICO 3 - CCS
Órgão Cliente: UFES/SI |  |  | Órgão Gerente: UFES/SI |  |  | Data Base: Junho/2024
Planilha: 1 - BLOCO 1
Item: 0801 - Índice de imperm.c/ manta asfáltica atendendo NBR 9952, asfalto polimérico, esp.4mm reforç.c/ filme int.em polietileno, regul.base c/ arg.1:4 esp.mín.15mm, proteção mec. arg. 1:4 esp.20mm e juntas dilat. | [6 empty] | Unidade: m2
Base: LABOR/SINAPI/PU-UFES |  | Código Base: '100105 |  | Fonte: LABOR |  |  | Versão: 2
MATERIAL | Unid | Código | Coefic. | C. Prod. | Pr. Prod. | Pr. Improd. | Pr. Unit. | Fator Ac. | Subtotal
MANTA ASFALTICA 4MM TIPO III - APP (AREIA/POLIESTER/POLIESTER) NBR 9952, INCL. ARG. REGULAR. PRIMER E PROTECAO (LABOR) | M2 | '024131 | 1 | 1 | 303.57 | 0 | 303.57 | - | 303.57
SubTotal: | [8 empty] | 303.57
RESUMO
DISCRIMINAÇÃO |  |  | TAXA(%) | VALORES
Mão-de-Obra(A) |  |  | 117.06 | 0
Materiais(B) |  |  |  | 303.57
Equipamentos(C) |  |  |  | 0
Produção da Equipe(D) |  |  |  | 1
Custo Horário Total(A+C) |  |  |  | 0
Custo Unitário da Execução[(A/D)+(C/D)] = E |  |  |  | 0
Custo Direto Total(B+E) |  |  |  | 303.57
Bonificações e Despesas Indiretas - BDI |  |  | 23.64 | 71.76
CUSTO UNITÁRIO (Adotado) |  |  |  | 375.33
Orçamento: 1458101 - CONSTRUÇÃO DO PRÉDIO BÁSICO 3 - CCS
Órgão Cliente: UFES/SI |  |  | Órgão Gerente: UFES/SI |  |  | Data Base: Junho/2024
Planilha: 1 - BLOCO 1
Item: 090101 - Revestimento cerâmico para paredes internas com placas tipo esmaltada extra de dimensões 33x45 cm aplicadas na altura inteira das paredes. af_02/2023_pe | [6 empty] | Unidade: m2
Base: SINAPI |  | Código Base: '87273 |  | Fonte: SINAPI |  |  | Versão: 77
MÃO DE OBRA | Unid | Código | Coefic. | C. Prod. | Pr. Prod. | Pr. Improd. | Pr. Unit. | Fator Ac. | Subtotal
AZULEJISTA OU LADRILHEIRO (HORISTA) (SINAPI) | H | '00004760 | 0.70884 | 1 | 10.23 | 0 | 22.21 | - | 15.743
SERVENTE DE OBRAS (HORISTA) (SINAPI) | H | '00006111 | 0.32146 | 1 | 6.89 | 0 | 14.96 | - | 4.809
SubTotal: | [8 empty] | 20.55
MATERIAL | Unid | Código | Coefic. | C. Prod. | Pr. Prod. | Pr. Improd. | Pr. Unit. | Fator Ac. | Subtotal
REVESTIMENTO EM CERAMICA ESMALTADA EXTRA, PEI MENOR OU IGUAL A 3, FORMATO MENOR OU IGUAL A 2025 CM2 (SINAPI) | M2 | '00000536 | 1.0798 | 1 | 35.16 | 0 | 35.16 | - | 37.966
ARGAMASSA COLANTE AC I PARA CERAMICAS (SINAPI) | KG | '00001381 | 6.85 | 1 | 0.75 | 0 | 0.75 | - | 5.138
REJUNTE CIMENTICIO, QUALQUER COR (SINAPI) | KG | '00034357 | 0.222 | 1 | 4.4 | 0 | 4.4 | - | 0.977
ALIMENTACAO - HORISTA (COLETADO CAIXA - ENCARGOS COMPLEMENTARES) (SINAPI) | H | '00037370 | 1.0108 | 1 | 4.39 | 0 | 4.39 | - | 4.438
TRANSPORTE - HORISTA (COLETADO CAIXA - ENCARGOS COMPLEMENTARES) (SINAPI) | H | '00037371 | 1.0108 | 1 | 0.69 | 0 | 0.69 | - | 0.698
EXAMES - HORISTA (COLETADO CAIXA - ENCARGOS COMPLEMENTARES) (SINAPI) | H | '00037372 | 1.0108 | 1 | 1.34 | 0 | 1.34 | - | 1.354
SEGURO - HORISTA (COLETADO CAIXA - ENCARGOS COMPLEMENTARES) (SINAPI) | H | '00037373 | 1.0108 | 1 | 0.04 | 0 | 0.04 | - | 0.041
FERRAMENTAS - FAMILIA PEDREIRO - HORISTA (ENCARGOS COMPLEMENTARES - COLETADO CAIXA) (SINAPI) | H | '00043465 | 0.697 | 1 | 0.82 | 0 | 0.82 | - | 0.572
FERRAMENTAS - FAMILIA SERVENTE - HORISTA (ENCARGOS COMPLEMENTARES - COLETADO CAIXA) (SINAPI) | H | '00043467 | 0.3138 | 1 | 0.61 | 0 | 0.61 | - | 0.191
EPI - FAMILIA PEDREIRO - HORISTA (ENCARGOS COMPLEMENTARES - COLETADO CAIXA) (SINAPI) | H | '00043489 | 0.697 | 1 | 1.24 | 0 | 1.24 | - | 0.864
EPI - FAMILIA SERVENTE - HORISTA (ENCARGOS COMPLEMENTARES - COLETADO CAIXA) (SINAPI) | H | '00043491 | 0.3138 | 1 | 1.33 | 0 | 1.33 | - | 0.417
SubTotal: | [8 empty] | 52.66
RESUMO
DISCRIMINAÇÃO |  |  | TAXA(%) | VALORES
Mão-de-Obra(A) |  |  | 117.06 | 20.55
Materiais(B) |  |  |  | 52.65
Equipamentos(C) |  |  |  | 0
Produção da Equipe(D) |  |  |  | 1
Custo Horário Total(A+C) |  |  |  | 20.55
Custo Unitário da Execução[(A/D)+(C/D)] = E |  |  |  | 20.55
Custo Direto Total(B+E) |  |  |  | 73.2
Bonificações e Despesas Indiretas - BDI |  |  | 23.64 | 17.3
CUSTO UNITÁRIO (Adotado) |  |  |  | 90.5
Orçamento: 1458101 - CONSTRUÇÃO DO PRÉDIO BÁSICO 3 - CCS
Órgão Cliente: UFES/SI |  |  | Órgão Gerente: UFES/SI |  |  | Data Base: Junho/2024
Planilha: 1 - BLOCO 1
Item: 090201 - Bancada de granito esp. 3cm | [6 empty] | Unidade: m2
Base: LABOR/SINAPI/PU-UFES |  | Código Base: '170217 |  | Fonte: LABOR |  |  | Versão: 73
MÃO DE OBRA | Unid | Código | Coefic. | C. Prod. | Pr. Prod. | Pr. Improd. | Pr. Unit. | Fator Ac. | Subtotal
PEDREIRO (HORISTA) (SINAPI) | H | '00004750 | 3.4009 | 1 | 10.23 | 0 | 22.21 | - | 75.535
SERVENTE DE OBRAS (HORISTA) (SINAPI) | H | '00006111 | 3.4009 | 1 | 6.89 | 0 | 14.96 | - | 50.878
SubTotal: | [8 empty] | 126.41
MATERIAL | Unid | Código | Coefic. | C. Prod. | Pr. Prod. | Pr. Improd. | Pr. Unit. | Fator Ac. | Subtotal
AREIA LAVADA MEDIA (LABOR) | M3 | '020503 | 0.0087 | 1 | 136.67 | 0 | 136.67 | - | 1.189
CIMENTO PORTLAND CP III - 40 (LABOR) | KG | '020508 | 3.78 | 1 | 0.55 | 0 | 0.55 | - | 2.079
GRANITO CINZA ANDORINHA P/ BANCADA ESP. 3CM (LABOR) | M2 | '032504 | 1 | 1 | 399.67 | 0 | 399.67 | - | 399.67
ALIMENTACAO - HORISTA (COLETADO CAIXA - ENCARGOS COMPLEMENTARES) (SINAPI) | H | '00037370 | 6.666 | 1 | 4.39 | 0 | 4.39 | - | 29.264
TRANSPORTE - HORISTA (COLETADO CAIXA - ENCARGOS COMPLEMENTARES) (SINAPI) | H | '00037371 | 6.666 | 1 | 0.69 | 0 | 0.69 | - | 4.6
EXAMES - HORISTA (COLETADO CAIXA - ENCARGOS COMPLEMENTARES) (SINAPI) | H | '00037372 | 6.666 | 1 | 1.34 | 0 | 1.34 | - | 8.932
SEGURO - HORISTA (COLETADO CAIXA - ENCARGOS COMPLEMENTARES) (SINAPI) | H | '00037373 | 6.666 | 1 | 0.04 | 0 | 0.04 | - | 0.267
FERRAMENTAS - FAMILIA PEDREIRO - HORISTA (ENCARGOS COMPLEMENTARES - COLETADO CAIXA) (SINAPI) | H | '00043465 | 3.333 | 1 | 0.82 | 0 | 0.82 | - | 2.733
FERRAMENTAS - FAMILIA SERVENTE - HORISTA (ENCARGOS COMPLEMENTARES - COLETADO CAIXA) (SINAPI) | H | '00043467 | 3.333 | 1 | 0.61 | 0 | 0.61 | - | 2.033
EPI - FAMILIA PEDREIRO - HORISTA (ENCARGOS COMPLEMENTARES - COLETADO CAIXA) (SINAPI) | H | '00043489 | 3.333 | 1 | 1.24 | 0 | 1.24 | - | 4.133
EPI - FAMILIA SERVENTE - HORISTA (ENCARGOS COMPLEMENTARES - COLETADO CAIXA) (SINAPI) | H | '00043491 | 3.333 | 1 | 1.33 | 0 | 1.33 | - | 4.433
SubTotal: | [8 empty] | 459.33
RESUMO
DISCRIMINAÇÃO |  |  | TAXA(%) | VALORES
Mão-de-Obra(A) |  |  | 117.06 | 126.41
Materiais(B) |  |  |  | 459.33
Equipamentos(C) |  |  |  | 0
Produção da Equipe(D) |  |  |  | 1
Custo Horário Total(A+C) |  |  |  | 126.41
Custo Unitário da Execução[(A/D)+(C/D)] = E |  |  |  | 126.41
Custo Direto Total(B+E) |  |  |  | 585.74
Bonificações e Despesas Indiretas - BDI |  |  | 23.64 | 138.47
CUSTO UNITÁRIO (Adotado) |  |  |  | 724.21
Orçamento: 1458101 - CONSTRUÇÃO DO PRÉDIO BÁSICO 3 - CCS
Órgão Cliente: UFES/SI |  |  | Órgão Gerente: UFES/SI |  |  | Data Base: Junho/2024
Planilha: 1 - BLOCO 1
Item: 090202 - Roda parede em granito cinza andorinha 7x2cm, com acabamento abaulado nos dois lados | [6 empty] | Unidade: m
Base: LABOR/SINAPI/PU-UFES |  | Código Base: '120227 |  | Fonte: LABOR |  |  | Versão: 73
MÃO DE OBRA | Unid | Código | Coefic. | C. Prod. | Pr. Prod. | Pr. Improd. | Pr. Unit. | Fator Ac. | Subtotal
MARMORISTA / GRANITEIRO (HORISTA) (SINAPI) | H | '00004755 | 0.51723 | 1 | 10.3 | 0 | 22.36 | - | 11.565
SERVENTE DE OBRAS (HORISTA) (SINAPI) | H | '00006111 | 0.76528 | 1 | 6.89 | 0 | 14.96 | - | 11.449
SubTotal: | [8 empty] | 23.01
MATERIAL | Unid | Código | Coefic. | C. Prod. | Pr. Prod. | Pr. Improd. | Pr. Unit. | Fator Ac. | Subtotal
AREIA LAVADA MEDIA (LABOR) | M3 | '020503 | 0.00826 | 1 | 136.67 | 0 | 136.67 | - | 1.129
CAL HIDRATADO P/ ARGAMASSA CH III (LABOR) | KG | '020505 | 0.308 | 1 | 0.87 | 0 | 0.87 | - | 0.268
CIMENTO PORTLAND CP III - 40 (LABOR) | KG | '020508 | 1.19 | 1 | 0.55 | 0 | 0.55 | - | 0.655
CIMENTO BRANCO NAO ESTRUTURAL (LABOR) | KG | '020509 | 0.5 | 1 | 5.85 | 0 | 5.85 | - | 2.925
RODA PAREDE GRAN CINZA AND 7X2CM ACAB 2 LADOS (LABOR) | M | '033599 | 1.05 | 1 | 23.37 | 0 | 23.37 | - | 24.539
ALIMENTACAO - HORISTA (COLETADO CAIXA - ENCARGOS COMPLEMENTARES) (SINAPI) | H | '00037370 | 1.26 | 1 | 4.39 | 0 | 4.39 | - | 5.531
TRANSPORTE - HORISTA (COLETADO CAIXA - ENCARGOS COMPLEMENTARES) (SINAPI) | H | '00037371 | 1.26 | 1 | 0.69 | 0 | 0.69 | - | 0.869
EXAMES - HORISTA (COLETADO CAIXA - ENCARGOS COMPLEMENTARES) (SINAPI) | H | '00037372 | 1.26 | 1 | 1.34 | 0 | 1.34 | - | 1.688
SEGURO - HORISTA (COLETADO CAIXA - ENCARGOS COMPLEMENTARES) (SINAPI) | H | '00037373 | 1.26 | 1 | 0.04 | 0 | 0.04 | - | 0.05
FERRAMENTAS - FAMILIA PEDREIRO - HORISTA (ENCARGOS COMPLEMENTARES - COLETADO CAIXA) (SINAPI) | H | '00043465 | 0.51 | 1 | 0.82 | 0 | 0.82 | - | 0.418
FERRAMENTAS - FAMILIA SERVENTE - HORISTA (ENCARGOS COMPLEMENTARES - COLETADO CAIXA) (SINAPI) | H | '00043467 | 0.75 | 1 | 0.61 | 0 | 0.61 | - | 0.458
EPI - FAMILIA PEDREIRO - HORISTA (ENCARGOS COMPLEMENTARES - COLETADO CAIXA) (SINAPI) | H | '00043489 | 0.51 | 1 | 1.24 | 0 | 1.24 | - | 0.632
EPI - FAMILIA SERVENTE - HORISTA (ENCARGOS COMPLEMENTARES - COLETADO CAIXA) (SINAPI) | H | '00043491 | 0.75 | 1 | 1.33 | 0 | 1.33 | - | 0.998
SubTotal: | [8 empty] | 40.16
RESUMO
DISCRIMINAÇÃO |  |  | TAXA(%) | VALORES
Mão-de-Obra(A) |  |  | 117.06 | 23.01
Materiais(B) |  |  |  | 40.16
Equipamentos(C) |  |  |  | 0
Produção da Equipe(D) |  |  |  | 1
Custo Horário Total(A+C) |  |  |  | 23.01
Custo Unitário da Execução[(A/D)+(C/D)] = E |  |  |  | 23.01
Custo Direto Total(B+E) |  |  |  | 63.17
Bonificações e Despesas Indiretas - BDI |  |  | 23.64 | 14.93
CUSTO UNITÁRIO (Adotado) |  |  |  | 78.1
Orçamento: 1458101 - CONSTRUÇÃO DO PRÉDIO BÁSICO 3 - CCS
Órgão Cliente: UFES/SI |  |  | Órgão Gerente: UFES/SI |  |  | Data Base: Junho/2024
Planilha: 1 - BLOCO 1
Item: 090301 - Reboco de argamassa de cimento, cal hidratada CH1 e areia média ou grossa lavada no traço 1:0.5:6, espessura 5mm | [6 empty] | Unidade: m2
Base: LABOR/SINAPI/PU-UFES |  | Código Base: '120302 |  | Fonte: LABOR |  |  | Versão: 73
MÃO DE OBRA | Unid | Código | Coefic. | C. Prod. | Pr. Prod. | Pr. Improd. | Pr. Unit. | Fator Ac. | Subtotal
PEDREIRO (HORISTA) (SINAPI) | H | '00004750 | 0.51019 | 1 | 10.23 | 0 | 22.21 | - | 11.331
SERVENTE DE OBRAS (HORISTA) (SINAPI) | H | '00006111 | 0.64284 | 1 | 6.89 | 0 | 14.96 | - | 9.617
SubTotal: | [8 empty] | 20.95
MATERIAL | Unid | Código | Coefic. | C. Prod. | Pr. Prod. | Pr. Improd. | Pr. Unit. | Fator Ac. | Subtotal
AREIA LAVADA MEDIA (LABOR) | M3 | '020503 | 0.0058 | 1 | 136.67 | 0 | 136.67 | - | 0.793
CAL HIDRATADO P/ ARGAMASSA CH III (LABOR) | KG | '020505 | 0.29 | 1 | 0.87 | 0 | 0.87 | - | 0.252
CIMENTO PORTLAND CP III - 40 (LABOR) | KG | '020508 | 1.12 | 1 | 0.55 | 0 | 0.55 | - | 0.616
ALIMENTACAO - HORISTA (COLETADO CAIXA - ENCARGOS COMPLEMENTARES) (SINAPI) | H | '00037370 | 1.13 | 1 | 4.39 | 0 | 4.39 | - | 4.961
TRANSPORTE - HORISTA (COLETADO CAIXA - ENCARGOS COMPLEMENTARES) (SINAPI) | H | '00037371 | 1.13 | 1 | 0.69 | 0 | 0.69 | - | 0.78
EXAMES - HORISTA (COLETADO CAIXA - ENCARGOS COMPLEMENTARES) (SINAPI) | H | '00037372 | 1.13 | 1 | 1.34 | 0 | 1.34 | - | 1.514
SEGURO - HORISTA (COLETADO CAIXA - ENCARGOS COMPLEMENTARES) (SINAPI) | H | '00037373 | 1.13 | 1 | 0.04 | 0 | 0.04 | - | 0.045
FERRAMENTAS - FAMILIA PEDREIRO - HORISTA (ENCARGOS COMPLEMENTARES - COLETADO CAIXA) (SINAPI) | H | '00043465 | 0.5 | 1 | 0.82 | 0 | 0.82 | - | 0.41
FERRAMENTAS - FAMILIA SERVENTE - HORISTA (ENCARGOS COMPLEMENTARES - COLETADO CAIXA) (SINAPI) | H | '00043467 | 0.63 | 1 | 0.61 | 0 | 0.61 | - | 0.384
EPI - FAMILIA PEDREIRO - HORISTA (ENCARGOS COMPLEMENTARES - COLETADO CAIXA) (SINAPI) | H | '00043489 | 0.5 | 1 | 1.24 | 0 | 1.24 | - | 0.62
EPI - FAMILIA SERVENTE - HORISTA (ENCARGOS COMPLEMENTARES - COLETADO CAIXA) (SINAPI) | H | '00043491 | 0.63 | 1 | 1.33 | 0 | 1.33 | - | 0.838
SubTotal: | [8 empty] | 11.21
RESUMO
DISCRIMINAÇÃO |  |  | TAXA(%) | VALORES
Mão-de-Obra(A) |  |  | 117.06 | 20.95
Materiais(B) |  |  |  | 11.21
Equipamentos(C) |  |  |  | 0
Produção da Equipe(D) |  |  |  | 1
Custo Horário Total(A+C) |  |  |  | 20.95
Custo Unitário da Execução[(A/D)+(C/D)] = E |  |  |  | 20.95
Custo Direto Total(B+E) |  |  |  | 32.16
Bonificações e Despesas Indiretas - BDI |  |  | 23.64 | 7.6
CUSTO UNITÁRIO (Adotado) |  |  |  | 39.76
Orçamento: 1458101 - CONSTRUÇÃO DO PRÉDIO BÁSICO 3 - CCS
Órgão Cliente: UFES/SI |  |  | Órgão Gerente: UFES/SI |  |  | Data Base: Junho/2024
Planilha: 1 - BLOCO 1
Item: 090302 - Chapisco aplicado em alvenarias e estruturas de concreto internas, com colher de pedreiro. argamassa traço 1:3 com preparo em betoneira 400l. af_10/2022 | [6 empty] | Unidade: m2
Base: SINAPI |  | Código Base: '87879 |  | Fonte: SINAPI |  |  | Versão: 79
MÃO DE OBRA | Unid | Código | Coefic. | C. Prod. | Pr. Prod. | Pr. Improd. | Pr. Unit. | Fator Ac. | Subtotal
PEDREIRO (HORISTA) (SINAPI) | H | '00004750 | 0.069763 | 1 | 10.23 | 0 | 22.21 | - | 1.55
SERVENTE DE OBRAS (HORISTA) (SINAPI) | H | '00006111 | 0.026123 | 1 | 6.89 | 0 | 14.96 | - | 0.39
OPERADOR DE BETONEIRA ESTACIONARIA / MISTURADOR (HORISTA) (SINAPI) | H | '00037666 | 0.016137 | 1 | 10.27 | 0 | 22.29 | - | 0.359
SubTotal: | [8 empty] | 2.3
MATERIAL | Unid | Código | Coefic. | C. Prod. | Pr. Prod. | Pr. Improd. | Pr. Unit. | Fator Ac. | Subtotal
AREIA GROSSA - POSTO JAZIDA/FORNECEDOR (RETIRADO NA JAZIDA, SEM TRANSPORTE) (SINAPI) | M3 | '00000367 | 0.003515 | 1 | 84.42 | 0 | 84.42 | - | 0.297
CIMENTO PORTLAND COMPOSTO CP II-32 (SINAPI) | KG | '00001379 | 1.578 | 1 | 0.68 | 0 | 0.68 | - | 1.073
ENERGIA ELETRICA ATE 2000 KWH INDUSTRIAL, SEM DEMANDA (SINAPI) | KWH | '00002705 | 0.0046757 | 1 | 0.86 | 0 | 0.86 | - | 0.004
ALIMENTACAO - HORISTA (COLETADO CAIXA - ENCARGOS COMPLEMENTARES) (SINAPI) | H | '00037370 | 0.10958 | 1 | 4.39 | 0 | 4.39 | - | 0.481
TRANSPORTE - HORISTA (COLETADO CAIXA - ENCARGOS COMPLEMENTARES) (SINAPI) | H | '00037371 | 0.10958 | 1 | 0.69 | 0 | 0.69 | - | 0.076
EXAMES - HORISTA (COLETADO CAIXA - ENCARGOS COMPLEMENTARES) (SINAPI) | H | '00037372 | 0.10958 | 1 | 1.34 | 0 | 1.34 | - | 0.146
SEGURO - HORISTA (COLETADO CAIXA - ENCARGOS COMPLEMENTARES) (SINAPI) | H | '00037373 | 0.10958 | 1 | 0.04 | 0 | 0.04 | - | 0.005
FERRAMENTAS - FAMILIA OPERADOR ESCAVADEIRA - HORISTA (ENCARGOS COMPLEMENTARES - COLETADO CAIXA) (SINAPI) | H | '00043464 | 0.015984 | 1 | 0.01 | 0 | 0.01 | - | 0
FERRAMENTAS - FAMILIA PEDREIRO - HORISTA (ENCARGOS COMPLEMENTARES - COLETADO CAIXA) (SINAPI) | H | '00043465 | 0.0681 | 1 | 0.82 | 0 | 0.82 | - | 0.056
FERRAMENTAS - FAMILIA SERVENTE - HORISTA (ENCARGOS COMPLEMENTARES - COLETADO CAIXA) (SINAPI) | H | '00043467 | 0.0255 | 1 | 0.61 | 0 | 0.61 | - | 0.016
EPI - FAMILIA OPERADOR ESCAVADEIRA - HORISTA (ENCARGOS COMPLEMENTARES - COLETADO CAIXA) (SINAPI) | H | '00043488 | 0.015984 | 1 | 0.86 | 0 | 0.86 | - | 0.014
EPI - FAMILIA PEDREIRO - HORISTA (ENCARGOS COMPLEMENTARES - COLETADO CAIXA) (SINAPI) | H | '00043489 | 0.0681 | 1 | 1.24 | 0 | 1.24 | - | 0.084
EPI - FAMILIA SERVENTE - HORISTA (ENCARGOS COMPLEMENTARES - COLETADO CAIXA) (SINAPI) | H | '00043491 | 0.0255 | 1 | 1.33 | 0 | 1.33 | - | 0.034
SubTotal: | [8 empty] | 2.29
EQUIPAMENTO | Unid | Código | Coefic. | C. Prod. | Pr. Prod. | Pr. Improd. | Pr. Unit. | Fator Ac. | Subtotal
BETONEIRA CAPACIDADE NOMINAL 400 L, CAPACIDADE DE MISTURA 280 L, MOTOR ELETRICO TRIFASICO 220/380 V POTENCIA 2 CV, SEM CARREGADOR (SINAPI) | UN | '00010535 | 1.45e-06 | 1 | 4614.5 | 0 | 4614.5 | - | 0.006
SubTotal: | [8 empty] | 0.01
RESUMO
DISCRIMINAÇÃO |  |  | TAXA(%) | VALORES
Mão-de-Obra(A) |  |  | 117.06 | 2.3
Materiais(B) |  |  |  | 2.28
Equipamentos(C) |  |  |  | 0.01
Produção da Equipe(D) |  |  |  | 1
Custo Horário Total(A+C) |  |  |  | 2.31
Custo Unitário da Execução[(A/D)+(C/D)] = E |  |  |  | 2.31
Custo Direto Total(B+E) |  |  |  | 4.59
Bonificações e Despesas Indiretas - BDI |  |  | 23.64 | 1.09
CUSTO UNITÁRIO (Adotado) |  |  |  | 5.68
Orçamento: 1458101 - CONSTRUÇÃO DO PRÉDIO BÁSICO 3 - CCS
Órgão Cliente: UFES/SI |  |  | Órgão Gerente: UFES/SI |  |  | Data Base: Junho/2024
Planilha: 1 - BLOCO 1
Item: 090303 - Emboço, em argamassa traço 1:2:8, preparo mecânico, aplicado manualmente em paredes internas de ambientes com área maior que 10m², e = 17,5mm, com taliscas. af_03/2024 | [6 empty] | Unidade: m2
Base: SINAPI |  | Código Base: '87535 |  | Fonte: SINAPI |  |  | Versão: 78
MÃO DE OBRA | Unid | Código | Coefic. | C. Prod. | Pr. Prod. | Pr. Improd. | Pr. Unit. | Fator Ac. | Subtotal
PEDREIRO (HORISTA) (SINAPI) | H | '00004750 | 0.38313 | 1 | 10.23 | 0 | 22.21 | - | 8.51
SERVENTE DE OBRAS (HORISTA) (SINAPI) | H | '00006111 | 0.19157 | 1 | 6.89 | 0 | 14.96 | - | 2.866
OPERADOR DE BETONEIRA ESTACIONARIA / MISTURADOR (HORISTA) (SINAPI) | H | '00037666 | 0.13811 | 1 | 10.27 | 0 | 22.29 | - | 3.078
SubTotal: | [8 empty] | 14.45
MATERIAL | Unid | Código | Coefic. | C. Prod. | Pr. Prod. | Pr. Improd. | Pr. Unit. | Fator Ac. | Subtotal
AREIA MEDIA - POSTO JAZIDA/FORNECEDOR (RETIRADO NA JAZIDA, SEM TRANSPORTE) (SINAPI) | M3 | '00000370 | 0.035264 | 1 | 83.34 | 0 | 83.34 | - | 2.939
CAL HIDRATADA CH-I PARA ARGAMASSAS (SINAPI) | KG | '00001106 | 5.2926 | 1 | 1.14 | 0 | 1.14 | - | 6.034
CIMENTO PORTLAND COMPOSTO CP II-32 (SINAPI) | KG | '00001379 | 5.9541 | 1 | 0.68 | 0 | 0.68 | - | 4.049
ENERGIA ELETRICA ATE 2000 KWH INDUSTRIAL, SEM DEMANDA (SINAPI) | KWH | '00002705 | 0.039938 | 1 | 0.86 | 0 | 0.86 | - | 0.034
ALIMENTACAO - HORISTA (COLETADO CAIXA - ENCARGOS COMPLEMENTARES) (SINAPI) | H | '00037370 | 0.6978 | 1 | 4.39 | 0 | 4.39 | - | 3.064
TRANSPORTE - HORISTA (COLETADO CAIXA - ENCARGOS COMPLEMENTARES) (SINAPI) | H | '00037371 | 0.6978 | 1 | 0.69 | 0 | 0.69 | - | 0.481
EXAMES - HORISTA (COLETADO CAIXA - ENCARGOS COMPLEMENTARES) (SINAPI) | H | '00037372 | 0.6978 | 1 | 1.34 | 0 | 1.34 | - | 0.935
SEGURO - HORISTA (COLETADO CAIXA - ENCARGOS COMPLEMENTARES) (SINAPI) | H | '00037373 | 0.6978 | 1 | 0.04 | 0 | 0.04 | - | 0.027
FERRAMENTAS - FAMILIA OPERADOR ESCAVADEIRA - HORISTA (ENCARGOS COMPLEMENTARES - COLETADO CAIXA) (SINAPI) | H | '00043464 | 0.1368 | 1 | 0.01 | 0 | 0.01 | - | 0.001
FERRAMENTAS - FAMILIA PEDREIRO - HORISTA (ENCARGOS COMPLEMENTARES - COLETADO CAIXA) (SINAPI) | H | '00043465 | 0.374 | 1 | 0.82 | 0 | 0.82 | - | 0.307
FERRAMENTAS - FAMILIA SERVENTE - HORISTA (ENCARGOS COMPLEMENTARES - COLETADO CAIXA) (SINAPI) | H | '00043467 | 0.187 | 1 | 0.61 | 0 | 0.61 | - | 0.114
EPI - FAMILIA OPERADOR ESCAVADEIRA - HORISTA (ENCARGOS COMPLEMENTARES - COLETADO CAIXA) (SINAPI) | H | '00043488 | 0.1368 | 1 | 0.86 | 0 | 0.86 | - | 0.118
EPI - FAMILIA PEDREIRO - HORISTA (ENCARGOS COMPLEMENTARES - COLETADO CAIXA) (SINAPI) | H | '00043489 | 0.374 | 1 | 1.24 | 0 | 1.24 | - | 0.464
EPI - FAMILIA SERVENTE - HORISTA (ENCARGOS COMPLEMENTARES - COLETADO CAIXA) (SINAPI) | H | '00043491 | 0.187 | 1 | 1.33 | 0 | 1.33 | - | 0.249
SubTotal: | [8 empty] | 18.82
EQUIPAMENTO | Unid | Código | Coefic. | C. Prod. | Pr. Prod. | Pr. Improd. | Pr. Unit. | Fator Ac. | Subtotal
BETONEIRA CAPACIDADE NOMINAL 400 L, CAPACIDADE DE MISTURA 280 L, MOTOR ELETRICO TRIFASICO 220/380 V POTENCIA 2 CV, SEM CARREGADOR (SINAPI) | UN | '00010535 | 1.246e-05 | 1 | 4614.5 | 0 | 4614.5 | - | 0.057
SubTotal: | [8 empty] | 0.06
RESUMO
DISCRIMINAÇÃO |  |  | TAXA(%) | VALORES
Mão-de-Obra(A) |  |  | 117.06 | 14.45
Materiais(B) |  |  |  | 18.81
Equipamentos(C) |  |  |  | 0.06
Produção da Equipe(D) |  |  |  | 1
Custo Horário Total(A+C) |  |  |  | 14.51
Custo Unitário da Execução[(A/D)+(C/D)] = E |  |  |  | 14.51
Custo Direto Total(B+E) |  |  |  | 33.32
Bonificações e Despesas Indiretas - BDI |  |  | 23.64 | 7.88
CUSTO UNITÁRIO (Adotado) |  |  |  | 41.2
Orçamento: 1458101 - CONSTRUÇÃO DO PRÉDIO BÁSICO 3 - CCS
Órgão Cliente: UFES/SI |  |  | Órgão Gerente: UFES/SI |  |  | Data Base: Junho/2024
Planilha: 1 - BLOCO 1
Item: 1001 - Revestimento cerâmico para paredes externas em pastilhas de porcelana 5 x 5 cm (placas de 30 x 30 cm), alinhadas a prumo. af_02/2023 | [6 empty] | Unidade: m2
Base: SINAPI |  | Código Base: '87244 |  | Fonte: SINAPI |  |  | Versão: 77
MÃO DE OBRA | Unid | Código | Coefic. | C. Prod. | Pr. Prod. | Pr. Improd. | Pr. Unit. | Fator Ac. | Subtotal
AZULEJISTA OU LADRILHEIRO (HORISTA) (SINAPI) | H | '00004760 | 1.1756 | 1 | 10.23 | 0 | 22.21 | - | 26.111
SERVENTE DE OBRAS (HORISTA) (SINAPI) | H | '00006111 | 0.59211 | 1 | 6.89 | 0 | 14.96 | - | 8.858
SubTotal: | [8 empty] | 34.97
MATERIAL | Unid | Código | Coefic. | C. Prod. | Pr. Prod. | Pr. Improd. | Pr. Unit. | Fator Ac. | Subtotal
PASTILHA CERAMICA/PORCELANA, REVEST INT/EXT E PISCINA, CORES BRANCA OU FRIAS, SOLIDAS, SEM MESCLAGEM/MISTURA, ACABAMENTO LISO *5 X 5* CM (SINAPI) | M2 | '00036881 | 1.05 | 1 | 139.13 | 0 | 139.13 | - | 146.087
ALIMENTACAO - HORISTA (COLETADO CAIXA - ENCARGOS COMPLEMENTARES) (SINAPI) | H | '00037370 | 1.734 | 1 | 4.39 | 0 | 4.39 | - | 7.612
TRANSPORTE - HORISTA (COLETADO CAIXA - ENCARGOS COMPLEMENTARES) (SINAPI) | H | '00037371 | 1.734 | 1 | 0.69 | 0 | 0.69 | - | 1.197
EXAMES - HORISTA (COLETADO CAIXA - ENCARGOS COMPLEMENTARES) (SINAPI) | H | '00037372 | 1.734 | 1 | 1.34 | 0 | 1.34 | - | 2.324
SEGURO - HORISTA (COLETADO CAIXA - ENCARGOS COMPLEMENTARES) (SINAPI) | H | '00037373 | 1.734 | 1 | 0.04 | 0 | 0.04 | - | 0.069
ARGAMASSA COLANTE TIPO AC III E (SINAPI) | KG | '00037596 | 7.73 | 1 | 2.64 | 0 | 2.64 | - | 20.407
FERRAMENTAS - FAMILIA PEDREIRO - HORISTA (ENCARGOS COMPLEMENTARES - COLETADO CAIXA) (SINAPI) | H | '00043465 | 1.156 | 1 | 0.82 | 0 | 0.82 | - | 0.948
FERRAMENTAS - FAMILIA SERVENTE - HORISTA (ENCARGOS COMPLEMENTARES - COLETADO CAIXA) (SINAPI) | H | '00043467 | 0.578 | 1 | 0.61 | 0 | 0.61 | - | 0.353
EPI - FAMILIA PEDREIRO - HORISTA (ENCARGOS COMPLEMENTARES - COLETADO CAIXA) (SINAPI) | H | '00043489 | 1.156 | 1 | 1.24 | 0 | 1.24 | - | 1.433
EPI - FAMILIA SERVENTE - HORISTA (ENCARGOS COMPLEMENTARES - COLETADO CAIXA) (SINAPI) | H | '00043491 | 0.578 | 1 | 1.33 | 0 | 1.33 | - | 0.769
SubTotal: | [8 empty] | 181.2
RESUMO
DISCRIMINAÇÃO |  |  | TAXA(%) | VALORES
Mão-de-Obra(A) |  |  | 117.06 | 34.97
Materiais(B) |  |  |  | 181.19
Equipamentos(C) |  |  |  | 0
Produção da Equipe(D) |  |  |  | 1
Custo Horário Total(A+C) |  |  |  | 34.97
Custo Unitário da Execução[(A/D)+(C/D)] = E |  |  |  | 34.97
Custo Direto Total(B+E) |  |  |  | 216.16
Bonificações e Despesas Indiretas - BDI |  |  | 23.64 | 51.1
CUSTO UNITÁRIO (Adotado) |  |  |  | 267.26
Orçamento: 1458101 - CONSTRUÇÃO DO PRÉDIO BÁSICO 3 - CCS
Órgão Cliente: UFES/SI |  |  | Órgão Gerente: UFES/SI |  |  | Data Base: Junho/2024
Planilha: 1 - BLOCO 1
Item: 1003 - Chapisco aplicado em alvenaria (com presença de vãos) e estruturas de concreto de fachada, com colher de pedreiro. argamassa traço 1:3 com preparo em betoneira 400l. af_10/2022 | [6 empty] | Unidade: m2
Base: SINAPI |  | Código Base: '87905 |  | Fonte: SINAPI |  |  | Versão: 79
MÃO DE OBRA | Unid | Código | Coefic. | C. Prod. | Pr. Prod. | Pr. Improd. | Pr. Unit. | Fator Ac. | Subtotal
PEDREIRO (HORISTA) (SINAPI) | H | '00004750 | 0.17661 | 1 | 10.23 | 0 | 22.21 | - | 3.923
SERVENTE DE OBRAS (HORISTA) (SINAPI) | H | '00006111 | 0.058904 | 1 | 6.89 | 0 | 14.96 | - | 0.881
OPERADOR DE BETONEIRA ESTACIONARIA / MISTURADOR (HORISTA) (SINAPI) | H | '00037666 | 0.016137 | 1 | 10.27 | 0 | 22.29 | - | 0.359
SubTotal: | [8 empty] | 5.16
MATERIAL | Unid | Código | Coefic. | C. Prod. | Pr. Prod. | Pr. Improd. | Pr. Unit. | Fator Ac. | Subtotal
AREIA GROSSA - POSTO JAZIDA/FORNECEDOR (RETIRADO NA JAZIDA, SEM TRANSPORTE) (SINAPI) | M3 | '00000367 | 0.003515 | 1 | 84.42 | 0 | 84.42 | - | 0.297
CIMENTO PORTLAND COMPOSTO CP II-32 (SINAPI) | KG | '00001379 | 1.578 | 1 | 0.68 | 0 | 0.68 | - | 1.073
ENERGIA ELETRICA ATE 2000 KWH INDUSTRIAL, SEM DEMANDA (SINAPI) | KWH | '00002705 | 0.0046757 | 1 | 0.86 | 0 | 0.86 | - | 0.004
ALIMENTACAO - HORISTA (COLETADO CAIXA - ENCARGOS COMPLEMENTARES) (SINAPI) | H | '00037370 | 0.24588 | 1 | 4.39 | 0 | 4.39 | - | 1.079
TRANSPORTE - HORISTA (COLETADO CAIXA - ENCARGOS COMPLEMENTARES) (SINAPI) | H | '00037371 | 0.24588 | 1 | 0.69 | 0 | 0.69 | - | 0.17
EXAMES - HORISTA (COLETADO CAIXA - ENCARGOS COMPLEMENTARES) (SINAPI) | H | '00037372 | 0.24588 | 1 | 1.34 | 0 | 1.34 | - | 0.329
SEGURO - HORISTA (COLETADO CAIXA - ENCARGOS COMPLEMENTARES) (SINAPI) | H | '00037373 | 0.24588 | 1 | 0.04 | 0 | 0.04 | - | 0.01
FERRAMENTAS - FAMILIA OPERADOR ESCAVADEIRA - HORISTA (ENCARGOS COMPLEMENTARES - COLETADO CAIXA) (SINAPI) | H | '00043464 | 0.015984 | 1 | 0.01 | 0 | 0.01 | - | 0
FERRAMENTAS - FAMILIA PEDREIRO - HORISTA (ENCARGOS COMPLEMENTARES - COLETADO CAIXA) (SINAPI) | H | '00043465 | 0.1724 | 1 | 0.82 | 0 | 0.82 | - | 0.141
FERRAMENTAS - FAMILIA SERVENTE - HORISTA (ENCARGOS COMPLEMENTARES - COLETADO CAIXA) (SINAPI) | H | '00043467 | 0.0575 | 1 | 0.61 | 0 | 0.61 | - | 0.035
EPI - FAMILIA OPERADOR ESCAVADEIRA - HORISTA (ENCARGOS COMPLEMENTARES - COLETADO CAIXA) (SINAPI) | H | '00043488 | 0.015984 | 1 | 0.86 | 0 | 0.86 | - | 0.014
EPI - FAMILIA PEDREIRO - HORISTA (ENCARGOS COMPLEMENTARES - COLETADO CAIXA) (SINAPI) | H | '00043489 | 0.1724 | 1 | 1.24 | 0 | 1.24 | - | 0.214
EPI - FAMILIA SERVENTE - HORISTA (ENCARGOS COMPLEMENTARES - COLETADO CAIXA) (SINAPI) | H | '00043491 | 0.0575 | 1 | 1.33 | 0 | 1.33 | - | 0.076
SubTotal: | [8 empty] | 3.44
EQUIPAMENTO | Unid | Código | Coefic. | C. Prod. | Pr. Prod. | Pr. Improd. | Pr. Unit. | Fator Ac. | Subtotal
BETONEIRA CAPACIDADE NOMINAL 400 L, CAPACIDADE DE MISTURA 280 L, MOTOR ELETRICO TRIFASICO 220/380 V POTENCIA 2 CV, SEM CARREGADOR (SINAPI) | UN | '00010535 | 1.45e-06 | 1 | 4614.5 | 0 | 4614.5 | - | 0.006
SubTotal: | [8 empty] | 0.01
RESUMO
DISCRIMINAÇÃO |  |  | TAXA(%) | VALORES
Mão-de-Obra(A) |  |  | 117.06 | 5.16
Materiais(B) |  |  |  | 3.44
Equipamentos(C) |  |  |  | 0.01
Produção da Equipe(D) |  |  |  | 1
Custo Horário Total(A+C) |  |  |  | 5.17
Custo Unitário da Execução[(A/D)+(C/D)] = E |  |  |  | 5.17
Custo Direto Total(B+E) |  |  |  | 8.61
Bonificações e Despesas Indiretas - BDI |  |  | 23.64 | 2.04
CUSTO UNITÁRIO (Adotado) |  |  |  | 10.65
Orçamento: 1458101 - CONSTRUÇÃO DO PRÉDIO BÁSICO 3 - CCS
Órgão Cliente: UFES/SI |  |  | Órgão Gerente: UFES/SI |  |  | Data Base: Junho/2024
Planilha: 1 - BLOCO 1
Item: 1004 - Emboço ou massa única em argamassa traço 1:2:8, preparo mecânica com betoneira 400 l, aplicada manualmente em panos de fachada com presença de vãos, espessura de 25 mm, acesso por andaime. af_08/2022 | [6 empty] | Unidade: m2
Base: SINAPI |  | Código Base: '104217 |  | Fonte: SINAPI |  |  | Versão: 6
MÃO DE OBRA | Unid | Código | Coefic. | C. Prod. | Pr. Prod. | Pr. Improd. | Pr. Unit. | Fator Ac. | Subtotal
PEDREIRO (HORISTA) (SINAPI) | H | '00004750 | 0.61568 | 1 | 10.23 | 0 | 22.21 | - | 13.674
SERVENTE DE OBRAS (HORISTA) (SINAPI) | H | '00006111 | 0.61568 | 1 | 6.89 | 0 | 14.96 | - | 9.211
OPERADOR DE BETONEIRA ESTACIONARIA / MISTURADOR (HORISTA) (SINAPI) | H | '00037666 | 0.14265 | 1 | 10.27 | 0 | 22.29 | - | 3.18
SubTotal: | [8 empty] | 26.06
MATERIAL | Unid | Código | Coefic. | C. Prod. | Pr. Prod. | Pr. Improd. | Pr. Unit. | Fator Ac. | Subtotal
AREIA MEDIA - POSTO JAZIDA/FORNECEDOR (RETIRADO NA JAZIDA, SEM TRANSPORTE) (SINAPI) | M3 | '00000370 | 0.036424 | 1 | 83.34 | 0 | 83.34 | - | 3.036
CAL HIDRATADA CH-I PARA ARGAMASSAS (SINAPI) | KG | '00001106 | 5.4667 | 1 | 1.14 | 0 | 1.14 | - | 6.232
CIMENTO PORTLAND COMPOSTO CP II-32 (SINAPI) | KG | '00001379 | 6.15 | 1 | 0.68 | 0 | 0.68 | - | 4.182
ENERGIA ELETRICA ATE 2000 KWH INDUSTRIAL, SEM DEMANDA (SINAPI) | KWH | '00002705 | 0.041252 | 1 | 0.86 | 0 | 0.86 | - | 0.035
ALIMENTACAO - HORISTA (COLETADO CAIXA - ENCARGOS COMPLEMENTARES) (SINAPI) | H | '00037370 | 1.3433 | 1 | 4.39 | 0 | 4.39 | - | 5.896
TRANSPORTE - HORISTA (COLETADO CAIXA - ENCARGOS COMPLEMENTARES) (SINAPI) | H | '00037371 | 1.3433 | 1 | 0.69 | 0 | 0.69 | - | 0.927
EXAMES - HORISTA (COLETADO CAIXA - ENCARGOS COMPLEMENTARES) (SINAPI) | H | '00037372 | 1.3433 | 1 | 1.34 | 0 | 1.34 | - | 1.799
SEGURO - HORISTA (COLETADO CAIXA - ENCARGOS COMPLEMENTARES) (SINAPI) | H | '00037373 | 1.3433 | 1 | 0.04 | 0 | 0.04 | - | 0.054
TELA DE ACO SOLDADA GALVANIZADA/ZINCADA PARA ALVENARIA, FIO D = *1,24 MM, MALHA 25 X 25 MM (SINAPI) | M2 | '00037411 | 0.1388 | 1 | 16.95 | 0 | 16.95 | - | 2.353
FERRAMENTAS - FAMILIA OPERADOR ESCAVADEIRA - HORISTA (ENCARGOS COMPLEMENTARES - COLETADO CAIXA) (SINAPI) | H | '00043464 | 0.1413 | 1 | 0.01 | 0 | 0.01 | - | 0.001
FERRAMENTAS - FAMILIA PEDREIRO - HORISTA (ENCARGOS COMPLEMENTARES - COLETADO CAIXA) (SINAPI) | H | '00043465 | 0.601 | 1 | 0.82 | 0 | 0.82 | - | 0.493
FERRAMENTAS - FAMILIA SERVENTE - HORISTA (ENCARGOS COMPLEMENTARES - COLETADO CAIXA) (SINAPI) | H | '00043467 | 0.601 | 1 | 0.61 | 0 | 0.61 | - | 0.367
EPI - FAMILIA OPERADOR ESCAVADEIRA - HORISTA (ENCARGOS COMPLEMENTARES - COLETADO CAIXA) (SINAPI) | H | '00043488 | 0.1413 | 1 | 0.86 | 0 | 0.86 | - | 0.122
EPI - FAMILIA PEDREIRO - HORISTA (ENCARGOS COMPLEMENTARES - COLETADO CAIXA) (SINAPI) | H | '00043489 | 0.601 | 1 | 1.24 | 0 | 1.24 | - | 0.745
EPI - FAMILIA SERVENTE - HORISTA (ENCARGOS COMPLEMENTARES - COLETADO CAIXA) (SINAPI) | H | '00043491 | 0.601 | 1 | 1.33 | 0 | 1.33 | - | 0.799
SubTotal: | [8 empty] | 27.04
EQUIPAMENTO | Unid | Código | Coefic. | C. Prod. | Pr. Prod. | Pr. Improd. | Pr. Unit. | Fator Ac. | Subtotal
BETONEIRA CAPACIDADE NOMINAL 400 L, CAPACIDADE DE MISTURA 280 L, MOTOR ELETRICO TRIFASICO 220/380 V POTENCIA 2 CV, SEM CARREGADOR (SINAPI) | UN | '00010535 | 1.288e-05 | 1 | 4614.5 | 0 | 4614.5 | - | 0.059
SubTotal: | [8 empty] | 0.06
RESUMO
DISCRIMINAÇÃO |  |  | TAXA(%) | VALORES
Mão-de-Obra(A) |  |  | 117.06 | 26.06
Materiais(B) |  |  |  | 27.03
Equipamentos(C) |  |  |  | 0.06
Produção da Equipe(D) |  |  |  | 1
Custo Horário Total(A+C) |  |  |  | 26.12
Custo Unitário da Execução[(A/D)+(C/D)] = E |  |  |  | 26.12
Custo Direto Total(B+E) |  |  |  | 53.15
Bonificações e Despesas Indiretas - BDI |  |  | 23.64 | 12.56
CUSTO UNITÁRIO (Adotado) |  |  |  | 65.71
Orçamento: 1458101 - CONSTRUÇÃO DO PRÉDIO BÁSICO 3 - CCS
Órgão Cliente: UFES/SI |  |  | Órgão Gerente: UFES/SI |  |  | Data Base: Junho/2024
Planilha: 1 - BLOCO 1
Item: 1101 - Forro em drywall, para ambientes comerciais, inclusive estrutura birecional de fixação. af_08/2023_ps | [6 empty] | Unidade: m2
Base: SINAPI |  | Código Base: '96114 |  | Fonte: SINAPI |  |  | Versão: 62
MÃO DE OBRA | Unid | Código | Coefic. | C. Prod. | Pr. Prod. | Pr. Improd. | Pr. Unit. | Fator Ac. | Subtotal
SERVENTE DE OBRAS (HORISTA) (SINAPI) | H | '00006111 | 0.49029 | 1 | 6.89 | 0 | 14.96 | - | 7.335
MONTADOR DE ESTRUTURAS METALICAS HORISTA (SINAPI) | H | '00044497 | 0.48496 | 1 | 11.32 | 0 | 24.57 | - | 11.915
SubTotal: | [8 empty] | 19.25
MATERIAL | Unid | Código | Coefic. | C. Prod. | Pr. Prod. | Pr. Improd. | Pr. Unit. | Fator Ac. | Subtotal
ALIMENTACAO - HORISTA (COLETADO CAIXA - ENCARGOS COMPLEMENTARES) (SINAPI) | H | '00037370 | 0.9572 | 1 | 4.39 | 0 | 4.39 | - | 4.202
TRANSPORTE - HORISTA (COLETADO CAIXA - ENCARGOS COMPLEMENTARES) (SINAPI) | H | '00037371 | 0.9572 | 1 | 0.69 | 0 | 0.69 | - | 0.66
EXAMES - HORISTA (COLETADO CAIXA - ENCARGOS COMPLEMENTARES) (SINAPI) | H | '00037372 | 0.9572 | 1 | 1.34 | 0 | 1.34 | - | 1.282
SEGURO - HORISTA (COLETADO CAIXA - ENCARGOS COMPLEMENTARES) (SINAPI) | H | '00037373 | 0.9572 | 1 | 0.04 | 0 | 0.04 | - | 0.038
PLACA / CHAPA DE GESSO ACARTONADO, STANDARD (ST), COR BRANCA, E = 12,5 MM, 1200 X 2400 MM (L X C) (SINAPI) | M2 | '00039413 | 1.0838 | 1 | 20.14 | 0 | 20.14 | - | 21.828
PERFIL CANALETA, FORMATO C, EM ACO ZINCADO, PARA ESTRUTURA FORRO DRYWALL, E = 0,5 MM, *46 X 18* (L X H), COMPRIMENTO 3 M (SINAPI) | M | '00039427 | 3.547 | 1 | 4.31 | 0 | 4.31 | - | 15.288
PENDURAL OU PRESILHA REGULADORA, EM ACO GALVANIZADO, COM CORPO, MOLA E REBITE, PARA PERFIL TIPO CANALETA DE ESTRUTURA EM FORROS DRYWALL (SINAPI) | UN | '00039430 | 1.2267 | 1 | 1.62 | 0 | 1.62 | - | 1.987
FITA DE PAPEL REFORCADA COM LAMINA DE METAL PARA REFORCO DE CANTOS DE CHAPA DE GESSO PARA DRYWALL (SINAPI) | M | '00039432 | 1.4276 | 1 | 2.79 | 0 | 2.79 | - | 3.983
MASSA DE REJUNTE EM PO PARA DRYWALL, A BASE DE GESSO, SECAGEM RAPIDA, PARA TRATAMENTO DE JUNTAS DE CHAPA DE GESSO (NECESSITA ADICAO DE AGUA) (SINAPI) | KG | '00039434 | 0.6926 | 1 | 3.49 | 0 | 3.49 | - | 2.417
PARAFUSO DRY WALL, EM ACO FOSFATIZADO, CABECA TROMBETA E PONTA AGULHA (TA), COMPRIMENTO 25 MM (SINAPI) | UN | '00039435 | 9.6469 | 1 | 0.11 | 0 | 0.11 | - | 1.061
PARAFUSO DRY WALL, EM ACO ZINCADO, CABECA LENTILHA E PONTA BROCA (LB), LARGURA 4,2 MM, COMPRIMENTO 13 MM (SINAPI) | UN | '00039443 | 1.2267 | 1 | 0.25 | 0 | 0.25 | - | 0.307
PARAFUSO ZINCADO, AUTOBROCANTE, FLANGEADO, 4,2 MM X 19 MM (SINAPI) | CENTO | '00040547 | 0.0123 | 1 | 28.78 | 0 | 28.78 | - | 0.354
ARAME GALVANIZADO 6 BWG, D = 5,16 MM (0,157 KG/M), OU 8 BWG, D = 4,19 MM (0,101 KG/M), OU 10 BWG, D = 3,40 MM (0,0713 KG/M) (SINAPI) | KG | '00043131 | 0.037 | 1 | 31.08 | 0 | 31.08 | - | 1.15
FERRAMENTAS - FAMILIA OPERADOR ESCAVADEIRA - HORISTA (ENCARGOS COMPLEMENTARES - COLETADO CAIXA) (SINAPI) | H | '00043464 | 0.4786 | 1 | 0.01 | 0 | 0.01 | - | 0.005
FERRAMENTAS - FAMILIA SERVENTE - HORISTA (ENCARGOS COMPLEMENTARES - COLETADO CAIXA) (SINAPI) | H | '00043467 | 0.4786 | 1 | 0.61 | 0 | 0.61 | - | 0.292
EPI - FAMILIA OPERADOR ESCAVADEIRA - HORISTA (ENCARGOS COMPLEMENTARES - COLETADO CAIXA) (SINAPI) | H | '00043488 | 0.4786 | 1 | 0.86 | 0 | 0.86 | - | 0.412
EPI - FAMILIA SERVENTE - HORISTA (ENCARGOS COMPLEMENTARES - COLETADO CAIXA) (SINAPI) | H | '00043491 | 0.4786 | 1 | 1.33 | 0 | 1.33 | - | 0.637
SubTotal: | [8 empty] | 55.9
RESUMO
DISCRIMINAÇÃO |  |  | TAXA(%) | VALORES
Mão-de-Obra(A) |  |  | 117.06 | 19.25
Materiais(B) |  |  |  | 55.9
Equipamentos(C) |  |  |  | 0
Produção da Equipe(D) |  |  |  | 1
Custo Horário Total(A+C) |  |  |  | 19.25
Custo Unitário da Execução[(A/D)+(C/D)] = E |  |  |  | 19.25
Custo Direto Total(B+E) |  |  |  | 75.15
Bonificações e Despesas Indiretas - BDI |  |  | 23.64 | 17.77
CUSTO UNITÁRIO (Adotado) |  |  |  | 92.92
Orçamento: 1458101 - CONSTRUÇÃO DO PRÉDIO BÁSICO 3 - CCS
Órgão Cliente: UFES/SI |  |  | Órgão Gerente: UFES/SI |  |  | Data Base: Junho/2024
Planilha: 1 - BLOCO 1
Item: 1102 - Forro em drywall, resistente a umidade, inclusive estrutura birecional de fixação. | [6 empty] | Unidade: m²
Base: LOCAL |  | Código Base: '299B.000123 |  | Fonte: PRÓPRIA |  |  | Versão: -1
MÃO DE OBRA | Unid | Código | Coefic. | C. Prod. | Pr. Prod. | Pr. Improd. | Pr. Unit. | Fator Ac. | Subtotal
SERVENTE DE OBRAS (HORISTA) (SINAPI) | H | '00006111 | 0.49029 | 1 | 6.89 | 0 | 14.96 | - | 7.335
MONTADOR DE ESTRUTURAS METALICAS HORISTA (SINAPI) | H | '00044497 | 0.48496 | 1 | 11.32 | 0 | 24.57 | - | 11.915
SubTotal: | [8 empty] | 19.25
MATERIAL | Unid | Código | Coefic. | C. Prod. | Pr. Prod. | Pr. Improd. | Pr. Unit. | Fator Ac. | Subtotal
ALIMENTACAO - HORISTA (COLETADO CAIXA - ENCARGOS COMPLEMENTARES) (SINAPI) | H | '00037370 | 0.9572 | 1 | 4.39 | 0 | 4.39 | - | 4.202
TRANSPORTE - HORISTA (COLETADO CAIXA - ENCARGOS COMPLEMENTARES) (SINAPI) | H | '00037371 | 0.9572 | 1 | 0.69 | 0 | 0.69 | - | 0.66
EXAMES - HORISTA (COLETADO CAIXA - ENCARGOS COMPLEMENTARES) (SINAPI) | H | '00037372 | 0.9572 | 1 | 1.34 | 0 | 1.34 | - | 1.283
SEGURO - HORISTA (COLETADO CAIXA - ENCARGOS COMPLEMENTARES) (SINAPI) | H | '00037373 | 0.9572 | 1 | 0.04 | 0 | 0.04 | - | 0.038
PLACA / CHAPA DE GESSO ACARTONADO, RESISTENTE A UMIDADE (RU), COR VERDE, E = 12,5 MM, 1200 X 2400 MM (L X C) (SINAPI) | M2 | '00039417 | 1.0838 | 1 | 26.58 | 0 | 26.58 | - | 28.807
PERFIL CANALETA, FORMATO C, EM ACO ZINCADO, PARA ESTRUTURA FORRO DRYWALL, E = 0,5 MM, *46 X 18* (L X H), COMPRIMENTO 3 M (SINAPI) | M | '00039427 | 3.547 | 1 | 4.31 | 0 | 4.31 | - | 15.288
PENDURAL OU PRESILHA REGULADORA, EM ACO GALVANIZADO, COM CORPO, MOLA E REBITE, PARA PERFIL TIPO CANALETA DE ESTRUTURA EM FORROS DRYWALL (SINAPI) | UN | '00039430 | 1.2267 | 1 | 1.62 | 0 | 1.62 | - | 1.987
FITA DE PAPEL REFORCADA COM LAMINA DE METAL PARA REFORCO DE CANTOS DE CHAPA DE GESSO PARA DRYWALL (SINAPI) | M | '00039432 | 1.4276 | 1 | 2.79 | 0 | 2.79 | - | 3.983
MASSA DE REJUNTE EM PO PARA DRYWALL, A BASE DE GESSO, SECAGEM RAPIDA, PARA TRATAMENTO DE JUNTAS DE CHAPA DE GESSO (NECESSITA ADICAO DE AGUA) (SINAPI) | KG | '00039434 | 0.6926 | 1 | 3.49 | 0 | 3.49 | - | 2.417
PARAFUSO DRY WALL, EM ACO FOSFATIZADO, CABECA TROMBETA E PONTA AGULHA (TA), COMPRIMENTO 25 MM (SINAPI) | UN | '00039435 | 9.6469 | 1 | 0.11 | 0 | 0.11 | - | 1.061
PARAFUSO DRY WALL, EM ACO ZINCADO, CABECA LENTILHA E PONTA BROCA (LB), LARGURA 4,2 MM, COMPRIMENTO 13 MM (SINAPI) | UN | '00039443 | 1.2267 | 1 | 0.25 | 0 | 0.25 | - | 0.307
PARAFUSO ZINCADO, AUTOBROCANTE, FLANGEADO, 4,2 MM X 19 MM (SINAPI) | CENTO | '00040547 | 0.0123 | 1 | 28.78 | 0 | 28.78 | - | 0.354
ARAME GALVANIZADO 6 BWG, D = 5,16 MM (0,157 KG/M), OU 8 BWG, D = 4,19 MM (0,101 KG/M), OU 10 BWG, D = 3,40 MM (0,0713 KG/M) (SINAPI) | KG | '00043131 | 0.037 | 1 | 31.08 | 0 | 31.08 | - | 1.15
FERRAMENTAS - FAMILIA OPERADOR ESCAVADEIRA - HORISTA (ENCARGOS COMPLEMENTARES - COLETADO CAIXA) (SINAPI) | H | '00043464 | 0.4786 | 1 | 0.01 | 0 | 0.01 | - | 0.005
FERRAMENTAS - FAMILIA SERVENTE - HORISTA (ENCARGOS COMPLEMENTARES - COLETADO CAIXA) (SINAPI) | H | '00043467 | 0.4786 | 1 | 0.61 | 0 | 0.61 | - | 0.292
EPI - FAMILIA OPERADOR ESCAVADEIRA - HORISTA (ENCARGOS COMPLEMENTARES - COLETADO CAIXA) (SINAPI) | H | '00043488 | 0.4786 | 1 | 0.86 | 0 | 0.86 | - | 0.412
EPI - FAMILIA SERVENTE - HORISTA (ENCARGOS COMPLEMENTARES - COLETADO CAIXA) (SINAPI) | H | '00043491 | 0.4786 | 1 | 1.33 | 0 | 1.33 | - | 0.637
SubTotal: | [8 empty] | 62.88
RESUMO
DISCRIMINAÇÃO |  |  | TAXA(%) | VALORES
Mão-de-Obra(A) |  |  | 117.06 | 19.25
Materiais(B) |  |  |  | 62.88
Equipamentos(C) |  |  |  | 0
Produção da Equipe(D) |  |  |  | 1
Custo Horário Total(A+C) |  |  |  | 19.25
Custo Unitário da Execução[(A/D)+(C/D)] = E |  |  |  | 19.25
Custo Direto Total(B+E) |  |  |  | 82.13
Bonificações e Despesas Indiretas - BDI |  |  | 23.64 | 19.42
CUSTO UNITÁRIO (Adotado) |  |  |  | 101.55
Orçamento: 1458101 - CONSTRUÇÃO DO PRÉDIO BÁSICO 3 - CCS
Órgão Cliente: UFES/SI |  |  | Órgão Gerente: UFES/SI |  |  | Data Base: Junho/2024
Planilha: 1 - BLOCO 1
Item: 1103 - Forro de fibra mineral com placas moduladas, com sistema de suspensão fixado em estrutura metálica auxiliar, Classe I ou II-A (de acordo com NT 21 - CBMES), borda Lay-In, acabamento branco. Ref. Hunter Douglas ou similar. | [6 empty] | Unidade: m²
Base: LOCAL |  | Código Base: '299B.000129 |  | Fonte: PRÓPRIA |  |  | Versão: -1
MÃO DE OBRA | Unid | Código | Coefic. | C. Prod. | Pr. Prod. | Pr. Improd. | Pr. Unit. | Fator Ac. | Subtotal
MONTADOR DE ESTRUTURAS METALICAS HORISTA (SINAPI) | H | '00044497 | 0.54808 | 1 | 11.32 | 0 | 24.57 | - | 13.466
SubTotal: | [8 empty] | 13.47
MATERIAL | Unid | Código | Coefic. | C. Prod. | Pr. Prod. | Pr. Improd. | Pr. Unit. | Fator Ac. | Subtotal
FORRO FIBRA MINERAL ACÚSTICO REMOVÍVEL 1250X625X15MM, LAY-IN, BRANCO, NRC=0,90 - FORNECIMENTO E INSTALAÇÃO (LABOR) | M2 | '034223 | 1.0838 | 1 | 134.07 | 0 | 134.07 | - | 145.305
ALIMENTACAO - HORISTA (COLETADO CAIXA - ENCARGOS COMPLEMENTARES) (SINAPI) | H | '00037370 | 0.5409 | 1 | 4.39 | 0 | 4.39 | - | 2.375
TRANSPORTE - HORISTA (COLETADO CAIXA - ENCARGOS COMPLEMENTARES) (SINAPI) | H | '00037371 | 0.5409 | 1 | 0.69 | 0 | 0.69 | - | 0.373
EXAMES - HORISTA (COLETADO CAIXA - ENCARGOS COMPLEMENTARES) (SINAPI) | H | '00037372 | 0.5409 | 1 | 1.34 | 0 | 1.34 | - | 0.725
SEGURO - HORISTA (COLETADO CAIXA - ENCARGOS COMPLEMENTARES) (SINAPI) | H | '00037373 | 0.5409 | 1 | 0.04 | 0 | 0.04 | - | 0.022
PENDURAL OU PRESILHA REGULADORA, EM ACO GALVANIZADO, COM CORPO, MOLA E REBITE, PARA PERFIL TIPO CANALETA DE ESTRUTURA EM FORROS DRYWALL (SINAPI) | UN | '00039430 | 1.0183 | 1 | 1.62 | 0 | 1.62 | - | 1.65
PARAFUSO DRY WALL, EM ACO ZINCADO, CABECA LENTILHA E PONTA BROCA (LB), LARGURA 4,2 MM, COMPRIMENTO 13 MM (SINAPI) | UN | '00039443 | 1.0092 | 1 | 0.25 | 0 | 0.25 | - | 0.252
PERFIL TRAVESSA (SECUNDARIO), T CLICADO, EM ACO GALVANIZADO, BRANCO, PARA FORRO REMOVIVEL, 24 X 1250 MM (L X C) (SINAPI) | M | '00039570 | 2.9929 | 1 | 3.84 | 0 | 3.84 | - | 11.493
PERFIL LONGARINA (PRINCIPAL), T CLICADO, EM ACO, BRANCO NAS FACES APARENTES, PARA FORRO REMOVIVEL, 24 X 32 X 3750 MM (L X H X C (SINAPI) | M | '00039571 | 1.0092 | 1 | 3.91 | 0 | 3.91 | - | 3.946
PARAFUSO ZINCADO, AUTOBROCANTE, FLANGEADO, 4,2 MM X 19 MM (SINAPI) | CENTO | '00040547 | 0.0101 | 1 | 28.78 | 0 | 28.78 | - | 0.291
ARAME GALVANIZADO 6 BWG, D = 5,16 MM (0,157 KG/M), OU 8 BWG, D = 4,19 MM (0,101 KG/M), OU 10 BWG, D = 3,40 MM (0,0713 KG/M) (SINAPI) | KG | '00043131 | 0.0327 | 1 | 31.08 | 0 | 31.08 | - | 1.016
FERRAMENTAS - FAMILIA OPERADOR ESCAVADEIRA - HORISTA (ENCARGOS COMPLEMENTARES - COLETADO CAIXA) (SINAPI) | H | '00043464 | 0.5409 | 1 | 0.01 | 0 | 0.01 | - | 0.005
EPI - FAMILIA OPERADOR ESCAVADEIRA - HORISTA (ENCARGOS COMPLEMENTARES - COLETADO CAIXA) (SINAPI) | H | '00043488 | 0.5409 | 1 | 0.86 | 0 | 0.86 | - | 0.465
SubTotal: | [8 empty] | 167.92
RESUMO
DISCRIMINAÇÃO |  |  | TAXA(%) | VALORES
Mão-de-Obra(A) |  |  | 117.06 | 13.47
Materiais(B) |  |  |  | 167.92
Equipamentos(C) |  |  |  | 0
Produção da Equipe(D) |  |  |  | 1
Custo Horário Total(A+C) |  |  |  | 13.47
Custo Unitário da Execução[(A/D)+(C/D)] = E |  |  |  | 13.47
Custo Direto Total(B+E) |  |  |  | 181.39
Bonificações e Despesas Indiretas - BDI |  |  | 23.64 | 42.88
CUSTO UNITÁRIO (Adotado) |  |  |  | 224.27
Orçamento: 1458101 - CONSTRUÇÃO DO PRÉDIO BÁSICO 3 - CCS
Órgão Cliente: UFES/SI |  |  | Órgão Gerente: UFES/SI |  |  | Data Base: Junho/2024
Planilha: 1 - BLOCO 1
Item: 120101 - Pintura látex acrílica standard, aplicação manual em paredes, duas demãos. af_04/2023 | [6 empty] | Unidade: m2
Base: SINAPI |  | Código Base: '104642 |  | Fonte: SINAPI |  |  | Versão: 2
MÃO DE OBRA | Unid | Código | Coefic. | C. Prod. | Pr. Prod. | Pr. Improd. | Pr. Unit. | Fator Ac. | Subtotal
PINTOR (HORISTA) (SINAPI) | H | '00004783 | 0.16587 | 1 | 10.31 | 0 | 22.38 | - | 3.712
SERVENTE DE OBRAS (HORISTA) (SINAPI) | H | '00006111 | 0.055728 | 1 | 6.89 | 0 | 14.96 | - | 0.834
SubTotal: | [8 empty] | 4.55
MATERIAL | Unid | Código | Coefic. | C. Prod. | Pr. Prod. | Pr. Improd. | Pr. Unit. | Fator Ac. | Subtotal
TINTA LATEX ACRILICA STANDARD, COR BRANCA (SINAPI) | L | '00035692 | 0.2367 | 1 | 17.28 | 0 | 17.28 | - | 4.09
ALIMENTACAO - HORISTA (COLETADO CAIXA - ENCARGOS COMPLEMENTARES) (SINAPI) | H | '00037370 | 0.2175 | 1 | 4.39 | 0 | 4.39 | - | 0.955
TRANSPORTE - HORISTA (COLETADO CAIXA - ENCARGOS COMPLEMENTARES) (SINAPI) | H | '00037371 | 0.2175 | 1 | 0.69 | 0 | 0.69 | - | 0.151
EXAMES - HORISTA (COLETADO CAIXA - ENCARGOS COMPLEMENTARES) (SINAPI) | H | '00037372 | 0.2175 | 1 | 1.34 | 0 | 1.34 | - | 0.292
SEGURO - HORISTA (COLETADO CAIXA - ENCARGOS COMPLEMENTARES) (SINAPI) | H | '00037373 | 0.2175 | 1 | 0.04 | 0 | 0.04 | - | 0.009
FERRAMENTAS - FAMILIA PINTOR - HORISTA (ENCARGOS COMPLEMENTARES - COLETADO CAIXA) (SINAPI) | H | '00043466 | 0.1631 | 1 | 1.97 | 0 | 1.97 | - | 0.321
FERRAMENTAS - FAMILIA SERVENTE - HORISTA (ENCARGOS COMPLEMENTARES - COLETADO CAIXA) (SINAPI) | H | '00043467 | 0.0544 | 1 | 0.61 | 0 | 0.61 | - | 0.033
EPI - FAMILIA PINTOR - HORISTA (ENCARGOS COMPLEMENTARES - COLETADO CAIXA) (SINAPI) | H | '00043490 | 0.1631 | 1 | 1.73 | 0 | 1.73 | - | 0.282
EPI - FAMILIA SERVENTE - HORISTA (ENCARGOS COMPLEMENTARES - COLETADO CAIXA) (SINAPI) | H | '00043491 | 0.0544 | 1 | 1.33 | 0 | 1.33 | - | 0.072
SubTotal: | [8 empty] | 6.2
RESUMO
DISCRIMINAÇÃO |  |  | TAXA(%) | VALORES
Mão-de-Obra(A) |  |  | 117.06 | 4.54
Materiais(B) |  |  |  | 6.2
Equipamentos(C) |  |  |  | 0
Produção da Equipe(D) |  |  |  | 1
Custo Horário Total(A+C) |  |  |  | 4.54
Custo Unitário da Execução[(A/D)+(C/D)] = E |  |  |  | 4.54
Custo Direto Total(B+E) |  |  |  | 10.74
Bonificações e Despesas Indiretas - BDI |  |  | 23.64 | 2.54
CUSTO UNITÁRIO (Adotado) |  |  |  | 13.28
Orçamento: 1458101 - CONSTRUÇÃO DO PRÉDIO BÁSICO 3 - CCS
Órgão Cliente: UFES/SI |  |  | Órgão Gerente: UFES/SI |  |  | Data Base: Junho/2024
Planilha: 1 - BLOCO 1
Item: 120102 - Pintura com tinta acrílica, marcas de referência Suvinil, Coral ou Metalatex, inclusive selador acrílico, em cobogós de concreto, a duas demãos | [6 empty] | Unidade: m2
Base: LABOR/SINAPI/PU-UFES |  | Código Base: '190204 |  | Fonte: LABOR |  |  | Versão: 74
MÃO DE OBRA | Unid | Código | Coefic. | C. Prod. | Pr. Prod. | Pr. Improd. | Pr. Unit. | Fator Ac. | Subtotal
AJUDANTE ESPECIALIZADO (HORISTA) (SINAPI) | H | '00000242 | 0.60665 | 1 | 7.09 | 0 | 15.39 | - | 9.336
PINTOR (HORISTA) (SINAPI) | H | '00004783 | 0.65922 | 1 | 10.31 | 0 | 22.38 | - | 14.753
SubTotal: | [8 empty] | 24.09
MATERIAL | Unid | Código | Coefic. | C. Prod. | Pr. Prod. | Pr. Improd. | Pr. Unit. | Fator Ac. | Subtotal
TINTA LATEX ACRILICA FOSCA - LINHA PREMIUM (LABOR) | L | '037514 | 0.17 | 1 | 28.33 | 0 | 28.33 | - | 4.816
SELADOR ACRILICO (LABOR) | L | '037519 | 0.12 | 1 | 11.28 | 0 | 11.28 | - | 1.354
LIXA PARA MADEIRA/MASSA Nº 150 (LABOR) | UN | '038013 | 0.25 | 1 | 0.91 | 0 | 0.91 | - | 0.228
ALIMENTACAO - HORISTA (COLETADO CAIXA - ENCARGOS COMPLEMENTARES) (SINAPI) | H | '00037370 | 1.25 | 1 | 4.39 | 0 | 4.39 | - | 5.488
TRANSPORTE - HORISTA (COLETADO CAIXA - ENCARGOS COMPLEMENTARES) (SINAPI) | H | '00037371 | 1.25 | 1 | 0.69 | 0 | 0.69 | - | 0.863
EXAMES - HORISTA (COLETADO CAIXA - ENCARGOS COMPLEMENTARES) (SINAPI) | H | '00037372 | 1.25 | 1 | 1.34 | 0 | 1.34 | - | 1.675
SEGURO - HORISTA (COLETADO CAIXA - ENCARGOS COMPLEMENTARES) (SINAPI) | H | '00037373 | 1.25 | 1 | 0.04 | 0 | 0.04 | - | 0.05
FERRAMENTAS - FAMILIA PINTOR - HORISTA (ENCARGOS COMPLEMENTARES - COLETADO CAIXA) (SINAPI) | H | '00043466 | 0.65 | 1 | 1.97 | 0 | 1.97 | - | 1.281
FERRAMENTAS - FAMILIA SERVENTE - HORISTA (ENCARGOS COMPLEMENTARES - COLETADO CAIXA) (SINAPI) | H | '00043467 | 0.6 | 1 | 0.61 | 0 | 0.61 | - | 0.366
EPI - FAMILIA PINTOR - HORISTA (ENCARGOS COMPLEMENTARES - COLETADO CAIXA) (SINAPI) | H | '00043490 | 0.65 | 1 | 1.73 | 0 | 1.73 | - | 1.125
EPI - FAMILIA SERVENTE - HORISTA (ENCARGOS COMPLEMENTARES - COLETADO CAIXA) (SINAPI) | H | '00043491 | 0.6 | 1 | 1.33 | 0 | 1.33 | - | 0.798
SubTotal: | [8 empty] | 18.04
RESUMO
DISCRIMINAÇÃO |  |  | TAXA(%) | VALORES
Mão-de-Obra(A) |  |  | 117.06 | 24.09
Materiais(B) |  |  |  | 18.04
Equipamentos(C) |  |  |  | 0
Produção da Equipe(D) |  |  |  | 1
Custo Horário Total(A+C) |  |  |  | 24.09
Custo Unitário da Execução[(A/D)+(C/D)] = E |  |  |  | 24.09
Custo Direto Total(B+E) |  |  |  | 42.13
Bonificações e Despesas Indiretas - BDI |  |  | 23.64 | 9.96
CUSTO UNITÁRIO (Adotado) |  |  |  | 52.09
Orçamento: 1458101 - CONSTRUÇÃO DO PRÉDIO BÁSICO 3 - CCS
Órgão Cliente: UFES/SI |  |  | Órgão Gerente: UFES/SI |  |  | Data Base: Junho/2024
Planilha: 1 - BLOCO 1
Item: 120103 - Emassamento com massa látex, aplicação em parede, duas demãos, lixamento manual. af_04/2023 | [6 empty] | Unidade: m2
Base: SINAPI |  | Código Base: '88497 |  | Fonte: SINAPI |  |  | Versão: 77
MÃO DE OBRA | Unid | Código | Coefic. | C. Prod. | Pr. Prod. | Pr. Improd. | Pr. Unit. | Fator Ac. | Subtotal
PINTOR (HORISTA) (SINAPI) | H | '00004783 | 0.36713 | 1 | 10.31 | 0 | 22.38 | - | 8.216
SERVENTE DE OBRAS (HORISTA) (SINAPI) | H | '00006111 | 0.12324 | 1 | 6.89 | 0 | 14.96 | - | 1.844
SubTotal: | [8 empty] | 10.06
MATERIAL | Unid | Código | Coefic. | C. Prod. | Pr. Prod. | Pr. Improd. | Pr. Unit. | Fator Ac. | Subtotal
LIXA EM FOLHA PARA PAREDE OU MADEIRA, NUMERO 120, COR VERMELHA (SINAPI) | UN | '00003767 | 0.0802 | 1 | 1.57 | 0 | 1.57 | - | 0.126
ALIMENTACAO - HORISTA (COLETADO CAIXA - ENCARGOS COMPLEMENTARES) (SINAPI) | H | '00037370 | 0.4813 | 1 | 4.39 | 0 | 4.39 | - | 2.113
TRANSPORTE - HORISTA (COLETADO CAIXA - ENCARGOS COMPLEMENTARES) (SINAPI) | H | '00037371 | 0.4813 | 1 | 0.69 | 0 | 0.69 | - | 0.332
EXAMES - HORISTA (COLETADO CAIXA - ENCARGOS COMPLEMENTARES) (SINAPI) | H | '00037372 | 0.4813 | 1 | 1.34 | 0 | 1.34 | - | 0.645
SEGURO - HORISTA (COLETADO CAIXA - ENCARGOS COMPLEMENTARES) (SINAPI) | H | '00037373 | 0.4813 | 1 | 0.04 | 0 | 0.04 | - | 0.019
FERRAMENTAS - FAMILIA PINTOR - HORISTA (ENCARGOS COMPLEMENTARES - COLETADO CAIXA) (SINAPI) | H | '00043466 | 0.361 | 1 | 1.97 | 0 | 1.97 | - | 0.711
FERRAMENTAS - FAMILIA SERVENTE - HORISTA (ENCARGOS COMPLEMENTARES - COLETADO CAIXA) (SINAPI) | H | '00043467 | 0.1203 | 1 | 0.61 | 0 | 0.61 | - | 0.073
EPI - FAMILIA PINTOR - HORISTA (ENCARGOS COMPLEMENTARES - COLETADO CAIXA) (SINAPI) | H | '00043490 | 0.361 | 1 | 1.73 | 0 | 1.73 | - | 0.625
EPI - FAMILIA SERVENTE - HORISTA (ENCARGOS COMPLEMENTARES - COLETADO CAIXA) (SINAPI) | H | '00043491 | 0.1203 | 1 | 1.33 | 0 | 1.33 | - | 0.16
MASSA CORRIDA PARA SUPERFICIES DE AMBIENTES INTERNOS (SINAPI) | KG | '00043626 | 1.3389 | 1 | 4.64 | 0 | 4.64 | - | 6.212
SubTotal: | [8 empty] | 11.02
RESUMO
DISCRIMINAÇÃO |  |  | TAXA(%) | VALORES
Mão-de-Obra(A) |  |  | 117.06 | 10.06
Materiais(B) |  |  |  | 11.01
Equipamentos(C) |  |  |  | 0
Produção da Equipe(D) |  |  |  | 1
Custo Horário Total(A+C) |  |  |  | 10.06
Custo Unitário da Execução[(A/D)+(C/D)] = E |  |  |  | 10.06
Custo Direto Total(B+E) |  |  |  | 21.07
Bonificações e Despesas Indiretas - BDI |  |  | 23.64 | 4.98
CUSTO UNITÁRIO (Adotado) |  |  |  | 26.05
Orçamento: 1458101 - CONSTRUÇÃO DO PRÉDIO BÁSICO 3 - CCS
Órgão Cliente: UFES/SI |  |  | Órgão Gerente: UFES/SI |  |  | Data Base: Junho/2024
Planilha: 1 - BLOCO 1
Item: 120201 - Pintura com tinta emborrachada, aplicação manual em paredes, duas demãos. | [6 empty] | Unidade: m²
Base: LOCAL |  | Código Base: '299B.000010 |  | Fonte: PRÓPRIA |  |  | Versão: -1
MÃO DE OBRA | Unid | Código | Coefic. | C. Prod. | Pr. Prod. | Pr. Improd. | Pr. Unit. | Fator Ac. | Subtotal
PINTOR (HORISTA) (SINAPI) | H | '00004783 | 0.16587 | 1 | 10.31 | 0 | 22.38 | - | 3.712
SERVENTE DE OBRAS (HORISTA) (SINAPI) | H | '00006111 | 0.055728 | 1 | 6.89 | 0 | 14.96 | - | 0.834
SubTotal: | [8 empty] | 4.55
MATERIAL | Unid | Código | Coefic. | C. Prod. | Pr. Prod. | Pr. Improd. | Pr. Unit. | Fator Ac. | Subtotal
TINTA ACRILICA ELASTICA COR BRANCA (LABOR) | L | '150891 | 0.2367 | 1 | 40.95 | 0 | 40.95 | - | 9.693
ALIMENTACAO - HORISTA (COLETADO CAIXA - ENCARGOS COMPLEMENTARES) (SINAPI) | H | '00037370 | 0.2175 | 1 | 4.39 | 0 | 4.39 | - | 0.955
TRANSPORTE - HORISTA (COLETADO CAIXA - ENCARGOS COMPLEMENTARES) (SINAPI) | H | '00037371 | 0.2175 | 1 | 0.69 | 0 | 0.69 | - | 0.15
EXAMES - HORISTA (COLETADO CAIXA - ENCARGOS COMPLEMENTARES) (SINAPI) | H | '00037372 | 0.2175 | 1 | 1.34 | 0 | 1.34 | - | 0.291
SEGURO - HORISTA (COLETADO CAIXA - ENCARGOS COMPLEMENTARES) (SINAPI) | H | '00037373 | 0.2175 | 1 | 0.04 | 0 | 0.04 | - | 0.009
FERRAMENTAS - FAMILIA PINTOR - HORISTA (ENCARGOS COMPLEMENTARES - COLETADO CAIXA) (SINAPI) | H | '00043466 | 0.1631 | 1 | 1.97 | 0 | 1.97 | - | 0.321
FERRAMENTAS - FAMILIA SERVENTE - HORISTA (ENCARGOS COMPLEMENTARES - COLETADO CAIXA) (SINAPI) | H | '00043467 | 0.0544 | 1 | 0.61 | 0 | 0.61 | - | 0.033
EPI - FAMILIA PINTOR - HORISTA (ENCARGOS COMPLEMENTARES - COLETADO CAIXA) (SINAPI) | H | '00043490 | 0.1631 | 1 | 1.73 | 0 | 1.73 | - | 0.282
EPI - FAMILIA SERVENTE - HORISTA (ENCARGOS COMPLEMENTARES - COLETADO CAIXA) (SINAPI) | H | '00043491 | 0.0544 | 1 | 1.33 | 0 | 1.33 | - | 0.072
SubTotal: | [8 empty] | 11.81
RESUMO
DISCRIMINAÇÃO |  |  | TAXA(%) | VALORES
Mão-de-Obra(A) |  |  | 117.06 | 4.55
Materiais(B) |  |  |  | 11.81
Equipamentos(C) |  |  |  | 0
Produção da Equipe(D) |  |  |  | 1
Custo Horário Total(A+C) |  |  |  | 4.55
Custo Unitário da Execução[(A/D)+(C/D)] = E |  |  |  | 4.55
Custo Direto Total(B+E) |  |  |  | 16.36
Bonificações e Despesas Indiretas - BDI |  |  | 23.64 | 3.87
CUSTO UNITÁRIO (Adotado) |  |  |  | 20.23
Orçamento: 1458101 - CONSTRUÇÃO DO PRÉDIO BÁSICO 3 - CCS
Órgão Cliente: UFES/SI |  |  | Órgão Gerente: UFES/SI |  |  | Data Base: Junho/2024
Planilha: 1 - BLOCO 1
Item: 120202 - Emassamento com massa látex, aplicação em parede, duas demãos, lixamento manual. af_04/2023 | [6 empty] | Unidade: m2
Base: SINAPI |  | Código Base: '88497 |  | Fonte: SINAPI |  |  | Versão: 77
MÃO DE OBRA | Unid | Código | Coefic. | C. Prod. | Pr. Prod. | Pr. Improd. | Pr. Unit. | Fator Ac. | Subtotal
PINTOR (HORISTA) (SINAPI) | H | '00004783 | 0.36713 | 1 | 10.31 | 0 | 22.38 | - | 8.216
SERVENTE DE OBRAS (HORISTA) (SINAPI) | H | '00006111 | 0.12324 | 1 | 6.89 | 0 | 14.96 | - | 1.844
SubTotal: | [8 empty] | 10.06
MATERIAL | Unid | Código | Coefic. | C. Prod. | Pr. Prod. | Pr. Improd. | Pr. Unit. | Fator Ac. | Subtotal
LIXA EM FOLHA PARA PAREDE OU MADEIRA, NUMERO 120, COR VERMELHA (SINAPI) | UN | '00003767 | 0.0802 | 1 | 1.57 | 0 | 1.57 | - | 0.126
ALIMENTACAO - HORISTA (COLETADO CAIXA - ENCARGOS COMPLEMENTARES) (SINAPI) | H | '00037370 | 0.4813 | 1 | 4.39 | 0 | 4.39 | - | 2.113
TRANSPORTE - HORISTA (COLETADO CAIXA - ENCARGOS COMPLEMENTARES) (SINAPI) | H | '00037371 | 0.4813 | 1 | 0.69 | 0 | 0.69 | - | 0.332
EXAMES - HORISTA (COLETADO CAIXA - ENCARGOS COMPLEMENTARES) (SINAPI) | H | '00037372 | 0.4813 | 1 | 1.34 | 0 | 1.34 | - | 0.645
SEGURO - HORISTA (COLETADO CAIXA - ENCARGOS COMPLEMENTARES) (SINAPI) | H | '00037373 | 0.4813 | 1 | 0.04 | 0 | 0.04 | - | 0.019
FERRAMENTAS - FAMILIA PINTOR - HORISTA (ENCARGOS COMPLEMENTARES - COLETADO CAIXA) (SINAPI) | H | '00043466 | 0.361 | 1 | 1.97 | 0 | 1.97 | - | 0.711
FERRAMENTAS - FAMILIA SERVENTE - HORISTA (ENCARGOS COMPLEMENTARES - COLETADO CAIXA) (SINAPI) | H | '00043467 | 0.1203 | 1 | 0.61 | 0 | 0.61 | - | 0.073
EPI - FAMILIA PINTOR - HORISTA (ENCARGOS COMPLEMENTARES - COLETADO CAIXA) (SINAPI) | H | '00043490 | 0.361 | 1 | 1.73 | 0 | 1.73 | - | 0.625
EPI - FAMILIA SERVENTE - HORISTA (ENCARGOS COMPLEMENTARES - COLETADO CAIXA) (SINAPI) | H | '00043491 | 0.1203 | 1 | 1.33 | 0 | 1.33 | - | 0.16
MASSA CORRIDA PARA SUPERFICIES DE AMBIENTES INTERNOS (SINAPI) | KG | '00043626 | 1.3389 | 1 | 4.64 | 0 | 4.64 | - | 6.212
SubTotal: | [8 empty] | 11.02
RESUMO
DISCRIMINAÇÃO |  |  | TAXA(%) | VALORES
Mão-de-Obra(A) |  |  | 117.06 | 10.06
Materiais(B) |  |  |  | 11.01
Equipamentos(C) |  |  |  | 0
Produção da Equipe(D) |  |  |  | 1
Custo Horário Total(A+C) |  |  |  | 10.06
Custo Unitário da Execução[(A/D)+(C/D)] = E |  |  |  | 10.06
Custo Direto Total(B+E) |  |  |  | 21.07
Bonificações e Despesas Indiretas - BDI |  |  | 23.64 | 4.98
CUSTO UNITÁRIO (Adotado) |  |  |  | 26.05
Orçamento: 1458101 - CONSTRUÇÃO DO PRÉDIO BÁSICO 3 - CCS
Órgão Cliente: UFES/SI |  |  | Órgão Gerente: UFES/SI |  |  | Data Base: Junho/2024
Planilha: 1 - BLOCO 1
Item: 120301 - Pintura com tinta látex PVA Suvinil, Coral ou Metalatex, inclusive selador em paredes internas e forros a três demãos | [6 empty] | Unidade: m2
Base: LABOR/SINAPI/PU-UFES |  | Código Base: '160707 |  | Fonte: LABOR |  |  | Versão: 73
MÃO DE OBRA | Unid | Código | Coefic. | C. Prod. | Pr. Prod. | Pr. Improd. | Pr. Unit. | Fator Ac. | Subtotal
AJUDANTE ESPECIALIZADO (HORISTA) (SINAPI) | H | '00000242 | 0.40443 | 1 | 7.09 | 0 | 15.39 | - | 6.224
PINTOR DE LETREIROS (HORISTA) (SINAPI) | H | '00012874 | 0.50709 | 1 | 9.5 | 0 | 20.62 | - | 10.456
SubTotal: | [8 empty] | 16.68
MATERIAL | Unid | Código | Coefic. | C. Prod. | Pr. Prod. | Pr. Improd. | Pr. Unit. | Fator Ac. | Subtotal
TINTA LATEX PVA - LINHA PREMIUM (LABOR) | L | '037513 | 0.24 | 1 | 28.33 | 0 | 28.33 | - | 6.799
LIQUIDO SELADOR PARA PINTURA LATEX PVA (LABOR) | L | '038009 | 0.12 | 1 | 11.28 | 0 | 11.28 | - | 1.354
LIXA PARA MADEIRA/MASSA Nº 150 (LABOR) | UN | '038013 | 0.25 | 1 | 0.91 | 0 | 0.91 | - | 0.228
ALIMENTACAO - HORISTA (COLETADO CAIXA - ENCARGOS COMPLEMENTARES) (SINAPI) | H | '00037370 | 0.9 | 1 | 4.39 | 0 | 4.39 | - | 3.951
TRANSPORTE - HORISTA (COLETADO CAIXA - ENCARGOS COMPLEMENTARES) (SINAPI) | H | '00037371 | 0.9 | 1 | 0.69 | 0 | 0.69 | - | 0.621
EXAMES - HORISTA (COLETADO CAIXA - ENCARGOS COMPLEMENTARES) (SINAPI) | H | '00037372 | 0.9 | 1 | 1.34 | 0 | 1.34 | - | 1.206
SEGURO - HORISTA (COLETADO CAIXA - ENCARGOS COMPLEMENTARES) (SINAPI) | H | '00037373 | 0.9 | 1 | 0.04 | 0 | 0.04 | - | 0.036
FERRAMENTAS - FAMILIA PINTOR - HORISTA (ENCARGOS COMPLEMENTARES - COLETADO CAIXA) (SINAPI) | H | '00043466 | 0.5 | 1 | 1.97 | 0 | 1.97 | - | 0.985
FERRAMENTAS - FAMILIA SERVENTE - HORISTA (ENCARGOS COMPLEMENTARES - COLETADO CAIXA) (SINAPI) | H | '00043467 | 0.4 | 1 | 0.61 | 0 | 0.61 | - | 0.244
EPI - FAMILIA PINTOR - HORISTA (ENCARGOS COMPLEMENTARES - COLETADO CAIXA) (SINAPI) | H | '00043490 | 0.5 | 1 | 1.73 | 0 | 1.73 | - | 0.865
EPI - FAMILIA SERVENTE - HORISTA (ENCARGOS COMPLEMENTARES - COLETADO CAIXA) (SINAPI) | H | '00043491 | 0.4 | 1 | 1.33 | 0 | 1.33 | - | 0.532
SubTotal: | [8 empty] | 16.82
RESUMO
DISCRIMINAÇÃO |  |  | TAXA(%) | VALORES
Mão-de-Obra(A) |  |  | 117.06 | 16.68
Materiais(B) |  |  |  | 16.82
Equipamentos(C) |  |  |  | 0
Produção da Equipe(D) |  |  |  | 1
Custo Horário Total(A+C) |  |  |  | 16.68
Custo Unitário da Execução[(A/D)+(C/D)] = E |  |  |  | 16.68
Custo Direto Total(B+E) |  |  |  | 33.5
Bonificações e Despesas Indiretas - BDI |  |  | 23.64 | 7.92
CUSTO UNITÁRIO (Adotado) |  |  |  | 41.42
Orçamento: 1458101 - CONSTRUÇÃO DO PRÉDIO BÁSICO 3 - CCS
Órgão Cliente: UFES/SI |  |  | Órgão Gerente: UFES/SI |  |  | Data Base: Junho/2024
Planilha: 1 - BLOCO 1
Item: 120302 - Emassamento de paredes e forros, com duas demãos de massa corrida, referência Suvinil, Coral, Metalatex ou equivalente, inclusive uma demão de liquido selador PVA, referência Suvinil, Coral ou Metalatex ou equivalente | [6 empty] | Unidade: m2
Base: LABOR/SINAPI/PU-UFES |  | Código Base: '190101 |  | Fonte: LABOR |  |  | Versão: 74
MÃO DE OBRA | Unid | Código | Coefic. | C. Prod. | Pr. Prod. | Pr. Improd. | Pr. Unit. | Fator Ac. | Subtotal
AJUDANTE ESPECIALIZADO (HORISTA) (SINAPI) | H | '00000242 | 0.20222 | 1 | 7.09 | 0 | 15.39 | - | 3.112
PINTOR (HORISTA) (SINAPI) | H | '00004783 | 0.30425 | 1 | 10.31 | 0 | 22.38 | - | 6.809
SubTotal: | [8 empty] | 9.92
MATERIAL | Unid | Código | Coefic. | C. Prod. | Pr. Prod. | Pr. Improd. | Pr. Unit. | Fator Ac. | Subtotal
LIQUIDO SELADOR PARA PINTURA LATEX PVA (LABOR) | L | '038009 | 0.12 | 1 | 11.28 | 0 | 11.28 | - | 1.354
LIXA PARA MADEIRA/MASSA Nº 150 (LABOR) | UN | '038013 | 0.5 | 1 | 0.91 | 0 | 0.91 | - | 0.455
MASSA A BASE DE PVA (LABOR) | KG | '038017 | 0.7 | 1 | 4.77 | 0 | 4.77 | - | 3.339
ALIMENTACAO - HORISTA (COLETADO CAIXA - ENCARGOS COMPLEMENTARES) (SINAPI) | H | '00037370 | 0.5 | 1 | 4.39 | 0 | 4.39 | - | 2.195
TRANSPORTE - HORISTA (COLETADO CAIXA - ENCARGOS COMPLEMENTARES) (SINAPI) | H | '00037371 | 0.5 | 1 | 0.69 | 0 | 0.69 | - | 0.345
EXAMES - HORISTA (COLETADO CAIXA - ENCARGOS COMPLEMENTARES) (SINAPI) | H | '00037372 | 0.5 | 1 | 1.34 | 0 | 1.34 | - | 0.67
SEGURO - HORISTA (COLETADO CAIXA - ENCARGOS COMPLEMENTARES) (SINAPI) | H | '00037373 | 0.5 | 1 | 0.04 | 0 | 0.04 | - | 0.02
FERRAMENTAS - FAMILIA PINTOR - HORISTA (ENCARGOS COMPLEMENTARES - COLETADO CAIXA) (SINAPI) | H | '00043466 | 0.3 | 1 | 1.97 | 0 | 1.97 | - | 0.591
FERRAMENTAS - FAMILIA SERVENTE - HORISTA (ENCARGOS COMPLEMENTARES - COLETADO CAIXA) (SINAPI) | H | '00043467 | 0.2 | 1 | 0.61 | 0 | 0.61 | - | 0.122
EPI - FAMILIA PINTOR - HORISTA (ENCARGOS COMPLEMENTARES - COLETADO CAIXA) (SINAPI) | H | '00043490 | 0.3 | 1 | 1.73 | 0 | 1.73 | - | 0.519
EPI - FAMILIA SERVENTE - HORISTA (ENCARGOS COMPLEMENTARES - COLETADO CAIXA) (SINAPI) | H | '00043491 | 0.2 | 1 | 1.33 | 0 | 1.33 | - | 0.266
SubTotal: | [8 empty] | 9.88
RESUMO
DISCRIMINAÇÃO |  |  | TAXA(%) | VALORES
Mão-de-Obra(A) |  |  | 117.06 | 9.92
Materiais(B) |  |  |  | 9.88
Equipamentos(C) |  |  |  | 0
Produção da Equipe(D) |  |  |  | 1
Custo Horário Total(A+C) |  |  |  | 9.92
Custo Unitário da Execução[(A/D)+(C/D)] = E |  |  |  | 9.92
Custo Direto Total(B+E) |  |  |  | 19.8
Bonificações e Despesas Indiretas - BDI |  |  | 23.64 | 4.68
CUSTO UNITÁRIO (Adotado) |  |  |  | 24.48
Orçamento: 1458101 - CONSTRUÇÃO DO PRÉDIO BÁSICO 3 - CCS
Órgão Cliente: UFES/SI |  |  | Órgão Gerente: UFES/SI |  |  | Data Base: Junho/2024
Planilha: 1 - BLOCO 1
Item: 120303 - Pintura sobre concreto ou blocos cerâmicos aparentes, aplicação manual, com duas demãos de verniz acrílico a base de água, acabamento fosco, referência Suvinil, Coral, Metalatex ou equivalente | [6 empty] | Unidade: m2
Base: LABOR/SINAPI/PU-UFES |  | Código Base: '190201 |  | Fonte: LABOR |  |  | Versão: 74
MÃO DE OBRA | Unid | Código | Coefic. | C. Prod. | Pr. Prod. | Pr. Improd. | Pr. Unit. | Fator Ac. | Subtotal
AJUDANTE ESPECIALIZADO (HORISTA) (SINAPI) | H | '00000242 | 0.10111 | 1 | 7.09 | 0 | 15.39 | - | 1.556
PINTOR (HORISTA) (SINAPI) | H | '00004783 | 0.15213 | 1 | 10.31 | 0 | 22.38 | - | 3.405
SubTotal: | [8 empty] | 4.96
MATERIAL | Unid | Código | Coefic. | C. Prod. | Pr. Prod. | Pr. Improd. | Pr. Unit. | Fator Ac. | Subtotal
VERNIZ ACRILICO PARA CONCRETO (LABOR) | L | '038025 | 0.29 | 1 | 31.26 | 0 | 31.26 | - | 9.065
ALIMENTACAO - HORISTA (COLETADO CAIXA - ENCARGOS COMPLEMENTARES) (SINAPI) | H | '00037370 | 0.25 | 1 | 4.39 | 0 | 4.39 | - | 1.098
TRANSPORTE - HORISTA (COLETADO CAIXA - ENCARGOS COMPLEMENTARES) (SINAPI) | H | '00037371 | 0.25 | 1 | 0.69 | 0 | 0.69 | - | 0.173
EXAMES - HORISTA (COLETADO CAIXA - ENCARGOS COMPLEMENTARES) (SINAPI) | H | '00037372 | 0.25 | 1 | 1.34 | 0 | 1.34 | - | 0.335
SEGURO - HORISTA (COLETADO CAIXA - ENCARGOS COMPLEMENTARES) (SINAPI) | H | '00037373 | 0.25 | 1 | 0.04 | 0 | 0.04 | - | 0.01
FERRAMENTAS - FAMILIA PINTOR - HORISTA (ENCARGOS COMPLEMENTARES - COLETADO CAIXA) (SINAPI) | H | '00043466 | 0.15 | 1 | 1.97 | 0 | 1.97 | - | 0.296
FERRAMENTAS - FAMILIA SERVENTE - HORISTA (ENCARGOS COMPLEMENTARES - COLETADO CAIXA) (SINAPI) | H | '00043467 | 0.1 | 1 | 0.61 | 0 | 0.61 | - | 0.061
EPI - FAMILIA PINTOR - HORISTA (ENCARGOS COMPLEMENTARES - COLETADO CAIXA) (SINAPI) | H | '00043490 | 0.15 | 1 | 1.73 | 0 | 1.73 | - | 0.26
EPI - FAMILIA SERVENTE - HORISTA (ENCARGOS COMPLEMENTARES - COLETADO CAIXA) (SINAPI) | H | '00043491 | 0.1 | 1 | 1.33 | 0 | 1.33 | - | 0.133
SubTotal: | [8 empty] | 11.43
RESUMO
DISCRIMINAÇÃO |  |  | TAXA(%) | VALORES
Mão-de-Obra(A) |  |  | 117.06 | 4.96
Materiais(B) |  |  |  | 11.43
Equipamentos(C) |  |  |  | 0
Produção da Equipe(D) |  |  |  | 1
Custo Horário Total(A+C) |  |  |  | 4.96
Custo Unitário da Execução[(A/D)+(C/D)] = E |  |  |  | 4.96
Custo Direto Total(B+E) |  |  |  | 16.39
Bonificações e Despesas Indiretas - BDI |  |  | 23.64 | 3.87
CUSTO UNITÁRIO (Adotado) |  |  |  | 20.26
Orçamento: 1458101 - CONSTRUÇÃO DO PRÉDIO BÁSICO 3 - CCS
Órgão Cliente: UFES/SI |  |  | Órgão Gerente: UFES/SI |  |  | Data Base: Junho/2024
Planilha: 1 - BLOCO 1
Item: 1301 - Piso em granilite, marmorite ou granitina em ambientes internos, com espessura de 8 mm, incluso mistura em betoneira, colocação das juntas, aplicação do piso, 4 polimentos com politriz, estucamento, selador e cera. af_06/2022 | [6 empty] | Unidade: m2
Base: SINAPI |  | Código Base: '104162 |  | Fonte: SINAPI |  |  | Versão: 7
MÃO DE OBRA | Unid | Código | Coefic. | C. Prod. | Pr. Prod. | Pr. Improd. | Pr. Unit. | Fator Ac. | Subtotal
MARMORISTA / GRANITEIRO (HORISTA) (SINAPI) | H | '00004755 | 1.1142 | 1 | 10.3 | 0 | 22.36 | - | 24.914
SERVENTE DE OBRAS (HORISTA) (SINAPI) | H | '00006111 | 0.50934 | 1 | 6.89 | 0 | 14.96 | - | 7.62
SubTotal: | [8 empty] | 32.53
MATERIAL | Unid | Código | Coefic. | C. Prod. | Pr. Prod. | Pr. Improd. | Pr. Unit. | Fator Ac. | Subtotal
ENERGIA ELETRICA ATE 2000 KWH INDUSTRIAL, SEM DEMANDA (SINAPI) | KWH | '00002705 | 0.2926 | 1 | 0.86 | 0 | 0.86 | - | 0.252
JUNTA PLASTICA DE DILATACAO PARA PISOS, COR CINZA, 17 X 3 MM (ALTURA X ESPESSURA) (SINAPI) | M | '00003671 | 1.67 | 1 | 1.29 | 0 | 1.29 | - | 2.154
GRANILHA/ GRANA/ PEDRISCO OU AGREGADO EM MARMORE/ GRANITO/ QUARTZO E CALCARIO, PRETO, CINZA, PALHA OU BRANCO (SINAPI) | KG | '00004824 | 20 | 1 | 0.27 | 0 | 0.27 | - | 5.4
SELADOR ACRILICO OPACO PREMIUM INTERIOR/EXTERIOR (SINAPI) | L | '00006085 | 0.04 | 1 | 12.43 | 0 | 12.43 | - | 0.497
ALIMENTACAO - HORISTA (COLETADO CAIXA - ENCARGOS COMPLEMENTARES) (SINAPI) | H | '00037370 | 1.5928 | 1 | 4.39 | 0 | 4.39 | - | 6.993
TRANSPORTE - HORISTA (COLETADO CAIXA - ENCARGOS COMPLEMENTARES) (SINAPI) | H | '00037371 | 1.5928 | 1 | 0.69 | 0 | 0.69 | - | 1.099
EXAMES - HORISTA (COLETADO CAIXA - ENCARGOS COMPLEMENTARES) (SINAPI) | H | '00037372 | 1.5928 | 1 | 1.34 | 0 | 1.34 | - | 2.134
SEGURO - HORISTA (COLETADO CAIXA - ENCARGOS COMPLEMENTARES) (SINAPI) | H | '00037373 | 1.5928 | 1 | 0.04 | 0 | 0.04 | - | 0.064
CERA LIQUIDA INCOLOR MULTIPISO (SINAPI) | L | '00041967 | 0.0125 | 1 | 20.31 | 0 | 20.31 | - | 0.254
FERRAMENTAS - FAMILIA PEDREIRO - HORISTA (ENCARGOS COMPLEMENTARES - COLETADO CAIXA) (SINAPI) | H | '00043465 | 1.0956 | 1 | 0.82 | 0 | 0.82 | - | 0.898
FERRAMENTAS - FAMILIA SERVENTE - HORISTA (ENCARGOS COMPLEMENTARES - COLETADO CAIXA) (SINAPI) | H | '00043467 | 0.4972 | 1 | 0.61 | 0 | 0.61 | - | 0.303
EPI - FAMILIA PEDREIRO - HORISTA (ENCARGOS COMPLEMENTARES - COLETADO CAIXA) (SINAPI) | H | '00043489 | 1.0956 | 1 | 1.24 | 0 | 1.24 | - | 1.359
EPI - FAMILIA SERVENTE - HORISTA (ENCARGOS COMPLEMENTARES - COLETADO CAIXA) (SINAPI) | H | '00043491 | 0.4972 | 1 | 1.33 | 0 | 1.33 | - | 0.661
CIMENTO PORTLAND ESTRUTURAL BRANCO CPB - 32 OU CPB - 40 (SINAPI) | KG | '00044528 | 10 | 1 | 3.62 | 0 | 3.62 | - | 36.2
SubTotal: | [8 empty] | 58.27
EQUIPAMENTO | Unid | Código | Coefic. | C. Prod. | Pr. Prod. | Pr. Improd. | Pr. Unit. | Fator Ac. | Subtotal
POLIDORA DE PISO (POLITRIZ) ELETRICA, MOTOR MONOFASICO DE 4 HP, PESO DE 100 KG, DIAMETRO DO TRABALHO DE 450 MM (SINAPI) | UN | '00013954 | 2.746e-05 | 1 | 6768.76 | 0 | 6768.76 | - | 0.187
BETONEIRA, CAPACIDADE NOMINAL 600 L, CAPACIDADE DE MISTURA 360L, MOTOR ELETRICO TRIFASICO 220/380V, POTENCIA 4CV, EXCLUSO CARREGADOR (SINAPI) | UN | '00036397 | 9.35e-06 | 1 | 18770.84 | 0 | 18770.84 | - | 0.175
SubTotal: | [8 empty] | 0.36
RESUMO
DISCRIMINAÇÃO |  |  | TAXA(%) | VALORES
Mão-de-Obra(A) |  |  | 117.06 | 32.53
Materiais(B) |  |  |  | 58.26
Equipamentos(C) |  |  |  | 0.36
Produção da Equipe(D) |  |  |  | 1
Custo Horário Total(A+C) |  |  |  | 32.89
Custo Unitário da Execução[(A/D)+(C/D)] = E |  |  |  | 32.89
Custo Direto Total(B+E) |  |  |  | 91.15
Bonificações e Despesas Indiretas - BDI |  |  | 23.64 | 21.55
CUSTO UNITÁRIO (Adotado) |  |  |  | 112.7
Orçamento: 1458101 - CONSTRUÇÃO DO PRÉDIO BÁSICO 3 - CCS
Órgão Cliente: UFES/SI |  |  | Órgão Gerente: UFES/SI |  |  | Data Base: Junho/2024
Planilha: 1 - BLOCO 1
Item: 1302 - Revestimento cerâmico para piso com placas tipo esmaltada extra de dimensões 60x60 cm aplicada em ambientes de área maior que 10 m2. af_02/2023_pe | [6 empty] | Unidade: m2
Base: SINAPI |  | Código Base: '87257 |  | Fonte: SINAPI |  |  | Versão: 77
MÃO DE OBRA | Unid | Código | Coefic. | C. Prod. | Pr. Prod. | Pr. Improd. | Pr. Unit. | Fator Ac. | Subtotal
AZULEJISTA OU LADRILHEIRO (HORISTA) (SINAPI) | H | '00004760 | 0.29411 | 1 | 10.23 | 0 | 22.21 | - | 6.532
SERVENTE DE OBRAS (HORISTA) (SINAPI) | H | '00006111 | 0.13891 | 1 | 6.89 | 0 | 14.96 | - | 2.079
SubTotal: | [8 empty] | 8.61
MATERIAL | Unid | Código | Coefic. | C. Prod. | Pr. Prod. | Pr. Improd. | Pr. Unit. | Fator Ac. | Subtotal
PISO EM CERAMICA ESMALTADA EXTRA, COR LISA, PEI MAIOR OU IGUAL A 4, FORMATO MAIOR QUE 2025 CM2 (SINAPI) | M2 | '00001292 | 1.0691 | 1 | 73.18 | 0 | 73.18 | - | 78.237
ARGAMASSA COLANTE AC I PARA CERAMICAS (SINAPI) | KG | '00001381 | 9.13 | 1 | 0.75 | 0 | 0.75 | - | 6.848
REJUNTE CIMENTICIO, QUALQUER COR (SINAPI) | KG | '00034357 | 0.141 | 1 | 4.4 | 0 | 4.4 | - | 0.62
ALIMENTACAO - HORISTA (COLETADO CAIXA - ENCARGOS COMPLEMENTARES) (SINAPI) | H | '00037370 | 0.4248 | 1 | 4.39 | 0 | 4.39 | - | 1.865
TRANSPORTE - HORISTA (COLETADO CAIXA - ENCARGOS COMPLEMENTARES) (SINAPI) | H | '00037371 | 0.4248 | 1 | 0.69 | 0 | 0.69 | - | 0.294
EXAMES - HORISTA (COLETADO CAIXA - ENCARGOS COMPLEMENTARES) (SINAPI) | H | '00037372 | 0.4248 | 1 | 1.34 | 0 | 1.34 | - | 0.57
SEGURO - HORISTA (COLETADO CAIXA - ENCARGOS COMPLEMENTARES) (SINAPI) | H | '00037373 | 0.4248 | 1 | 0.04 | 0 | 0.04 | - | 0.017
FERRAMENTAS - FAMILIA PEDREIRO - HORISTA (ENCARGOS COMPLEMENTARES - COLETADO CAIXA) (SINAPI) | H | '00043465 | 0.2892 | 1 | 0.82 | 0 | 0.82 | - | 0.237
FERRAMENTAS - FAMILIA SERVENTE - HORISTA (ENCARGOS COMPLEMENTARES - COLETADO CAIXA) (SINAPI) | H | '00043467 | 0.1356 | 1 | 0.61 | 0 | 0.61 | - | 0.083
EPI - FAMILIA PEDREIRO - HORISTA (ENCARGOS COMPLEMENTARES - COLETADO CAIXA) (SINAPI) | H | '00043489 | 0.2892 | 1 | 1.24 | 0 | 1.24 | - | 0.359
EPI - FAMILIA SERVENTE - HORISTA (ENCARGOS COMPLEMENTARES - COLETADO CAIXA) (SINAPI) | H | '00043491 | 0.1356 | 1 | 1.33 | 0 | 1.33 | - | 0.18
SubTotal: | [8 empty] | 89.31
RESUMO
DISCRIMINAÇÃO |  |  | TAXA(%) | VALORES
Mão-de-Obra(A) |  |  | 117.06 | 8.61
Materiais(B) |  |  |  | 89.3
Equipamentos(C) |  |  |  | 0
Produção da Equipe(D) |  |  |  | 1
Custo Horário Total(A+C) |  |  |  | 8.61
Custo Unitário da Execução[(A/D)+(C/D)] = E |  |  |  | 8.61
Custo Direto Total(B+E) |  |  |  | 97.91
Bonificações e Despesas Indiretas - BDI |  |  | 23.64 | 23.15
CUSTO UNITÁRIO (Adotado) |  |  |  | 121.06
Orçamento: 1458101 - CONSTRUÇÃO DO PRÉDIO BÁSICO 3 - CCS
Órgão Cliente: UFES/SI |  |  | Órgão Gerente: UFES/SI |  |  | Data Base: Junho/2024
Planilha: 1 - BLOCO 1
Item: 1303 - Soleira em granito, largura 15 cm, espessura 2,0 cm. af_09/2020 | [6 empty] | Unidade: m
Base: SINAPI |  | Código Base: '98689 |  | Fonte: SINAPI |  |  | Versão: 48
MÃO DE OBRA | Unid | Código | Coefic. | C. Prod. | Pr. Prod. | Pr. Improd. | Pr. Unit. | Fator Ac. | Subtotal
MARMORISTA / GRANITEIRO (HORISTA) (SINAPI) | H | '00004755 | 0.55629 | 1 | 10.3 | 0 | 22.36 | - | 12.439
SERVENTE DE OBRAS (HORISTA) (SINAPI) | H | '00006111 | 0.27967 | 1 | 6.89 | 0 | 14.96 | - | 4.184
SubTotal: | [8 empty] | 16.62
MATERIAL | Unid | Código | Coefic. | C. Prod. | Pr. Prod. | Pr. Improd. | Pr. Unit. | Fator Ac. | Subtotal
SOLEIRA EM GRANITO, POLIDO, TIPO ANDORINHA/ QUARTZ/ CASTELO/ CORUMBA OU OUTROS EQUIVALENTES DA REGIAO, L= *15* CM, E= *2,0* CM (SINAPI) | M | '00020232 | 1 | 1 | 50.03 | 0 | 50.03 | - | 50.03
ALIMENTACAO - HORISTA (COLETADO CAIXA - ENCARGOS COMPLEMENTARES) (SINAPI) | H | '00037370 | 0.82 | 1 | 4.39 | 0 | 4.39 | - | 3.599
TRANSPORTE - HORISTA (COLETADO CAIXA - ENCARGOS COMPLEMENTARES) (SINAPI) | H | '00037371 | 0.82 | 1 | 0.69 | 0 | 0.69 | - | 0.565
EXAMES - HORISTA (COLETADO CAIXA - ENCARGOS COMPLEMENTARES) (SINAPI) | H | '00037372 | 0.82 | 1 | 1.34 | 0 | 1.34 | - | 1.099
SEGURO - HORISTA (COLETADO CAIXA - ENCARGOS COMPLEMENTARES) (SINAPI) | H | '00037373 | 0.82 | 1 | 0.04 | 0 | 0.04 | - | 0.033
ARGAMASSA COLANTE TIPO AC III (SINAPI) | KG | '00037595 | 1.29 | 1 | 2.3 | 0 | 2.3 | - | 2.967
FERRAMENTAS - FAMILIA PEDREIRO - HORISTA (ENCARGOS COMPLEMENTARES - COLETADO CAIXA) (SINAPI) | H | '00043465 | 0.547 | 1 | 0.82 | 0 | 0.82 | - | 0.449
FERRAMENTAS - FAMILIA SERVENTE - HORISTA (ENCARGOS COMPLEMENTARES - COLETADO CAIXA) (SINAPI) | H | '00043467 | 0.273 | 1 | 0.61 | 0 | 0.61 | - | 0.167
EPI - FAMILIA PEDREIRO - HORISTA (ENCARGOS COMPLEMENTARES - COLETADO CAIXA) (SINAPI) | H | '00043489 | 0.547 | 1 | 1.24 | 0 | 1.24 | - | 0.678
EPI - FAMILIA SERVENTE - HORISTA (ENCARGOS COMPLEMENTARES - COLETADO CAIXA) (SINAPI) | H | '00043491 | 0.273 | 1 | 1.33 | 0 | 1.33 | - | 0.363
SubTotal: | [8 empty] | 59.95
RESUMO
DISCRIMINAÇÃO |  |  | TAXA(%) | VALORES
Mão-de-Obra(A) |  |  | 117.06 | 16.62
Materiais(B) |  |  |  | 59.95
Equipamentos(C) |  |  |  | 0
Produção da Equipe(D) |  |  |  | 1
Custo Horário Total(A+C) |  |  |  | 16.62
Custo Unitário da Execução[(A/D)+(C/D)] = E |  |  |  | 16.62
Custo Direto Total(B+E) |  |  |  | 76.57
Bonificações e Despesas Indiretas - BDI |  |  | 23.64 | 18.1
CUSTO UNITÁRIO (Adotado) |  |  |  | 94.67
Orçamento: 1458101 - CONSTRUÇÃO DO PRÉDIO BÁSICO 3 - CCS
Órgão Cliente: UFES/SI |  |  | Órgão Gerente: UFES/SI |  |  | Data Base: Junho/2024
Planilha: 1 - BLOCO 1
Item: 1304 - Regularização de base p/ revestimento cerâmico, com argamassa de cimento e areia no traço 1:5, espessura 5cm | [6 empty] | Unidade: m2
Base: LABOR/SINAPI/PU-UFES |  | Código Base: '130104 |  | Fonte: LABOR |  |  | Versão: 73
MÃO DE OBRA | Unid | Código | Coefic. | C. Prod. | Pr. Prod. | Pr. Improd. | Pr. Unit. | Fator Ac. | Subtotal
PEDREIRO (HORISTA) (SINAPI) | H | '00004750 | 0.35713 | 1 | 10.23 | 0 | 22.21 | - | 7.932
SERVENTE DE OBRAS (HORISTA) (SINAPI) | H | '00006111 | 0.86732 | 1 | 6.89 | 0 | 14.96 | - | 12.975
SubTotal: | [8 empty] | 20.91
MATERIAL | Unid | Código | Coefic. | C. Prod. | Pr. Prod. | Pr. Improd. | Pr. Unit. | Fator Ac. | Subtotal
AREIA LAVADA MEDIA (LABOR) | M3 | '020503 | 0.0608 | 1 | 136.67 | 0 | 136.67 | - | 8.31
CIMENTO PORTLAND CP III - 40 (LABOR) | KG | '020508 | 14.6 | 1 | 0.55 | 0 | 0.55 | - | 8.03
ALIMENTACAO - HORISTA (COLETADO CAIXA - ENCARGOS COMPLEMENTARES) (SINAPI) | H | '00037370 | 1.2 | 1 | 4.39 | 0 | 4.39 | - | 5.268
TRANSPORTE - HORISTA (COLETADO CAIXA - ENCARGOS COMPLEMENTARES) (SINAPI) | H | '00037371 | 1.2 | 1 | 0.69 | 0 | 0.69 | - | 0.828
EXAMES - HORISTA (COLETADO CAIXA - ENCARGOS COMPLEMENTARES) (SINAPI) | H | '00037372 | 1.2 | 1 | 1.34 | 0 | 1.34 | - | 1.608
SEGURO - HORISTA (COLETADO CAIXA - ENCARGOS COMPLEMENTARES) (SINAPI) | H | '00037373 | 1.2 | 1 | 0.04 | 0 | 0.04 | - | 0.048
FERRAMENTAS - FAMILIA PEDREIRO - HORISTA (ENCARGOS COMPLEMENTARES - COLETADO CAIXA) (SINAPI) | H | '00043465 | 0.35 | 1 | 0.82 | 0 | 0.82 | - | 0.287
FERRAMENTAS - FAMILIA SERVENTE - HORISTA (ENCARGOS COMPLEMENTARES - COLETADO CAIXA) (SINAPI) | H | '00043467 | 0.85 | 1 | 0.61 | 0 | 0.61 | - | 0.519
EPI - FAMILIA PEDREIRO - HORISTA (ENCARGOS COMPLEMENTARES - COLETADO CAIXA) (SINAPI) | H | '00043489 | 0.35 | 1 | 1.24 | 0 | 1.24 | - | 0.434
EPI - FAMILIA SERVENTE - HORISTA (ENCARGOS COMPLEMENTARES - COLETADO CAIXA) (SINAPI) | H | '00043491 | 0.85 | 1 | 1.33 | 0 | 1.33 | - | 1.131
SubTotal: | [8 empty] | 26.46
RESUMO
DISCRIMINAÇÃO |  |  | TAXA(%) | VALORES
Mão-de-Obra(A) |  |  | 117.06 | 20.91
Materiais(B) |  |  |  | 26.46
Equipamentos(C) |  |  |  | 0
Produção da Equipe(D) |  |  |  | 1
Custo Horário Total(A+C) |  |  |  | 20.91
Custo Unitário da Execução[(A/D)+(C/D)] = E |  |  |  | 20.91
Custo Direto Total(B+E) |  |  |  | 47.37
Bonificações e Despesas Indiretas - BDI |  |  | 23.64 | 11.2
CUSTO UNITÁRIO (Adotado) |  |  |  | 58.57
Orçamento: 1458101 - CONSTRUÇÃO DO PRÉDIO BÁSICO 3 - CCS
Órgão Cliente: UFES/SI |  |  | Órgão Gerente: UFES/SI |  |  | Data Base: Junho/2024
Planilha: 1 - BLOCO 1
Item: 1305 - Piso em granito aplicado em ambientes internos. af_09/2020 | [6 empty] | Unidade: m2
Base: SINAPI |  | Código Base: '98671 |  | Fonte: SINAPI |  |  | Versão: 48
MÃO DE OBRA | Unid | Código | Coefic. | C. Prod. | Pr. Prod. | Pr. Improd. | Pr. Unit. | Fator Ac. | Subtotal
MARMORISTA / GRANITEIRO (HORISTA) (SINAPI) | H | '00004755 | 1.2082 | 1 | 10.3 | 0 | 22.36 | - | 27.015
SERVENTE DE OBRAS (HORISTA) (SINAPI) | H | '00006111 | 0.60851 | 1 | 6.89 | 0 | 14.96 | - | 9.103
SubTotal: | [8 empty] | 36.12
MATERIAL | Unid | Código | Coefic. | C. Prod. | Pr. Prod. | Pr. Improd. | Pr. Unit. | Fator Ac. | Subtotal
PISO EM GRANITO, POLIDO, TIPO ANDORINHA/ QUARTZ/ CASTELO/ CORUMBA OU OUTROS EQUIVALENTES DA REGIAO, FORMATO MENOR OU IGUAL A 3025 CM2, E= *2* CM (SINAPI) | M2 | '00010841 | 1.16 | 1 | 179.24 | 0 | 179.24 | - | 207.918
REJUNTE CIMENTICIO, QUALQUER COR (SINAPI) | KG | '00034357 | 0.14 | 1 | 4.4 | 0 | 4.4 | - | 0.616
ALIMENTACAO - HORISTA (COLETADO CAIXA - ENCARGOS COMPLEMENTARES) (SINAPI) | H | '00037370 | 1.782 | 1 | 4.39 | 0 | 4.39 | - | 7.823
TRANSPORTE - HORISTA (COLETADO CAIXA - ENCARGOS COMPLEMENTARES) (SINAPI) | H | '00037371 | 1.782 | 1 | 0.69 | 0 | 0.69 | - | 1.23
EXAMES - HORISTA (COLETADO CAIXA - ENCARGOS COMPLEMENTARES) (SINAPI) | H | '00037372 | 1.782 | 1 | 1.34 | 0 | 1.34 | - | 2.388
SEGURO - HORISTA (COLETADO CAIXA - ENCARGOS COMPLEMENTARES) (SINAPI) | H | '00037373 | 1.782 | 1 | 0.04 | 0 | 0.04 | - | 0.072
ARGAMASSA COLANTE TIPO AC III (SINAPI) | KG | '00037595 | 8.62 | 1 | 2.3 | 0 | 2.3 | - | 19.826
FERRAMENTAS - FAMILIA PEDREIRO - HORISTA (ENCARGOS COMPLEMENTARES - COLETADO CAIXA) (SINAPI) | H | '00043465 | 1.188 | 1 | 0.82 | 0 | 0.82 | - | 0.974
FERRAMENTAS - FAMILIA SERVENTE - HORISTA (ENCARGOS COMPLEMENTARES - COLETADO CAIXA) (SINAPI) | H | '00043467 | 0.594 | 1 | 0.61 | 0 | 0.61 | - | 0.362
EPI - FAMILIA PEDREIRO - HORISTA (ENCARGOS COMPLEMENTARES - COLETADO CAIXA) (SINAPI) | H | '00043489 | 1.188 | 1 | 1.24 | 0 | 1.24 | - | 1.473
EPI - FAMILIA SERVENTE - HORISTA (ENCARGOS COMPLEMENTARES - COLETADO CAIXA) (SINAPI) | H | '00043491 | 0.594 | 1 | 1.33 | 0 | 1.33 | - | 0.79
SubTotal: | [8 empty] | 243.47
RESUMO
DISCRIMINAÇÃO |  |  | TAXA(%) | VALORES
Mão-de-Obra(A) |  |  | 117.06 | 36.12
Materiais(B) |  |  |  | 243.47
Equipamentos(C) |  |  |  | 0
Produção da Equipe(D) |  |  |  | 1
Custo Horário Total(A+C) |  |  |  | 36.12
Custo Unitário da Execução[(A/D)+(C/D)] = E |  |  |  | 36.12
Custo Direto Total(B+E) |  |  |  | 279.59
Bonificações e Despesas Indiretas - BDI |  |  | 23.64 | 66.1
CUSTO UNITÁRIO (Adotado) |  |  |  | 345.69
Orçamento: 1458101 - CONSTRUÇÃO DO PRÉDIO BÁSICO 3 - CCS
Órgão Cliente: UFES/SI |  |  | Órgão Gerente: UFES/SI |  |  | Data Base: Junho/2024
Planilha: 1 - BLOCO 1
Item: 1306 - Rodapé em granito, altura 10 cm. af_09/2020 | [6 empty] | Unidade: m
Base: SINAPI |  | Código Base: '98685 |  | Fonte: SINAPI |  |  | Versão: 48
MÃO DE OBRA | Unid | Código | Coefic. | C. Prod. | Pr. Prod. | Pr. Improd. | Pr. Unit. | Fator Ac. | Subtotal
MARMORISTA / GRANITEIRO (HORISTA) (SINAPI) | H | '00004755 | 0.30408 | 1 | 10.3 | 0 | 22.36 | - | 6.8
SERVENTE DE OBRAS (HORISTA) (SINAPI) | H | '00006111 | 0.15366 | 1 | 6.89 | 0 | 14.96 | - | 2.299
SubTotal: | [8 empty] | 9.1
MATERIAL | Unid | Código | Coefic. | C. Prod. | Pr. Prod. | Pr. Improd. | Pr. Unit. | Fator Ac. | Subtotal
RODAPE OU RODABANCADA EM GRANITO, POLIDO, TIPO ANDORINHA/ QUARTZ/ CASTELO/ CORUMBA OU OUTROS EQUIVALENTES DA REGIAO, H= 10 CM, E= *2,0* CM (SINAPI) | M | '00020231 | 1.04 | 1 | 35.35 | 0 | 35.35 | - | 36.764
REJUNTE CIMENTICIO, QUALQUER COR (SINAPI) | KG | '00034357 | 0.12 | 1 | 4.4 | 0 | 4.4 | - | 0.528
ALIMENTACAO - HORISTA (COLETADO CAIXA - ENCARGOS COMPLEMENTARES) (SINAPI) | H | '00037370 | 0.449 | 1 | 4.39 | 0 | 4.39 | - | 1.972
TRANSPORTE - HORISTA (COLETADO CAIXA - ENCARGOS COMPLEMENTARES) (SINAPI) | H | '00037371 | 0.449 | 1 | 0.69 | 0 | 0.69 | - | 0.31
EXAMES - HORISTA (COLETADO CAIXA - ENCARGOS COMPLEMENTARES) (SINAPI) | H | '00037372 | 0.449 | 1 | 1.34 | 0 | 1.34 | - | 0.602
SEGURO - HORISTA (COLETADO CAIXA - ENCARGOS COMPLEMENTARES) (SINAPI) | H | '00037373 | 0.449 | 1 | 0.04 | 0 | 0.04 | - | 0.018
ARGAMASSA COLANTE TIPO AC III (SINAPI) | KG | '00037595 | 0.8614 | 1 | 2.3 | 0 | 2.3 | - | 1.981
FERRAMENTAS - FAMILIA PEDREIRO - HORISTA (ENCARGOS COMPLEMENTARES - COLETADO CAIXA) (SINAPI) | H | '00043465 | 0.299 | 1 | 0.82 | 0 | 0.82 | - | 0.245
FERRAMENTAS - FAMILIA SERVENTE - HORISTA (ENCARGOS COMPLEMENTARES - COLETADO CAIXA) (SINAPI) | H | '00043467 | 0.15 | 1 | 0.61 | 0 | 0.61 | - | 0.092
EPI - FAMILIA PEDREIRO - HORISTA (ENCARGOS COMPLEMENTARES - COLETADO CAIXA) (SINAPI) | H | '00043489 | 0.299 | 1 | 1.24 | 0 | 1.24 | - | 0.371
EPI - FAMILIA SERVENTE - HORISTA (ENCARGOS COMPLEMENTARES - COLETADO CAIXA) (SINAPI) | H | '00043491 | 0.15 | 1 | 1.33 | 0 | 1.33 | - | 0.2
SubTotal: | [8 empty] | 43.08
RESUMO
DISCRIMINAÇÃO |  |  | TAXA(%) | VALORES
Mão-de-Obra(A) |  |  | 117.06 | 9.1
Materiais(B) |  |  |  | 43.08
Equipamentos(C) |  |  |  | 0
Produção da Equipe(D) |  |  |  | 1
Custo Horário Total(A+C) |  |  |  | 9.1
Custo Unitário da Execução[(A/D)+(C/D)] = E |  |  |  | 9.1
Custo Direto Total(B+E) |  |  |  | 52.18
Bonificações e Despesas Indiretas - BDI |  |  | 23.64 | 12.34
CUSTO UNITÁRIO (Adotado) |  |  |  | 64.52
Orçamento: 1458101 - CONSTRUÇÃO DO PRÉDIO BÁSICO 3 - CCS
Órgão Cliente: UFES/SI |  |  | Órgão Gerente: UFES/SI |  |  | Data Base: Junho/2024
Planilha: 1 - BLOCO 1
Item: 140101 - Escavação manual de vala com profundidade menor ou igual a 1,30 m. af_02/2021 | [6 empty] | Unidade: m3
Base: SINAPI |  | Código Base: '93358 |  | Fonte: SINAPI |  |  | Versão: 75
MÃO DE OBRA | Unid | Código | Coefic. | C. Prod. | Pr. Prod. | Pr. Improd. | Pr. Unit. | Fator Ac. | Subtotal
SERVENTE DE OBRAS (HORISTA) (SINAPI) | H | '00006111 | 4.0526 | 1 | 6.89 | 0 | 14.96 | - | 60.627
SubTotal: | [8 empty] | 60.63
MATERIAL | Unid | Código | Coefic. | C. Prod. | Pr. Prod. | Pr. Improd. | Pr. Unit. | Fator Ac. | Subtotal
ALIMENTACAO - HORISTA (COLETADO CAIXA - ENCARGOS COMPLEMENTARES) (SINAPI) | H | '00037370 | 3.956 | 1 | 4.39 | 0 | 4.39 | - | 17.367
TRANSPORTE - HORISTA (COLETADO CAIXA - ENCARGOS COMPLEMENTARES) (SINAPI) | H | '00037371 | 3.956 | 1 | 0.69 | 0 | 0.69 | - | 2.73
EXAMES - HORISTA (COLETADO CAIXA - ENCARGOS COMPLEMENTARES) (SINAPI) | H | '00037372 | 3.956 | 1 | 1.34 | 0 | 1.34 | - | 5.301
SEGURO - HORISTA (COLETADO CAIXA - ENCARGOS COMPLEMENTARES) (SINAPI) | H | '00037373 | 3.956 | 1 | 0.04 | 0 | 0.04 | - | 0.158
FERRAMENTAS - FAMILIA SERVENTE - HORISTA (ENCARGOS COMPLEMENTARES - COLETADO CAIXA) (SINAPI) | H | '00043467 | 3.956 | 1 | 0.61 | 0 | 0.61 | - | 2.413
EPI - FAMILIA SERVENTE - HORISTA (ENCARGOS COMPLEMENTARES - COLETADO CAIXA) (SINAPI) | H | '00043491 | 3.956 | 1 | 1.33 | 0 | 1.33 | - | 5.261
SubTotal: | [8 empty] | 33.23
RESUMO
DISCRIMINAÇÃO |  |  | TAXA(%) | VALORES
Mão-de-Obra(A) |  |  | 117.06 | 60.63
Materiais(B) |  |  |  | 33.23
Equipamentos(C) |  |  |  | 0
Produção da Equipe(D) |  |  |  | 1
Custo Horário Total(A+C) |  |  |  | 60.63
Custo Unitário da Execução[(A/D)+(C/D)] = E |  |  |  | 60.63
Custo Direto Total(B+E) |  |  |  | 93.86
Bonificações e Despesas Indiretas - BDI |  |  | 23.64 | 22.19
CUSTO UNITÁRIO (Adotado) |  |  |  | 116.05
Orçamento: 1458101 - CONSTRUÇÃO DO PRÉDIO BÁSICO 3 - CCS
Órgão Cliente: UFES/SI |  |  | Órgão Gerente: UFES/SI |  |  | Data Base: Junho/2024
Planilha: 1 - BLOCO 1
Item: 140102 - Reaterro manual de valas, com compactador de solos de percussão. af_08/2023 | [6 empty] | Unidade: m3
Base: SINAPI |  | Código Base: '93382 |  | Fonte: SINAPI |  |  | Versão: 76
MÃO DE OBRA | Unid | Código | Coefic. | C. Prod. | Pr. Prod. | Pr. Improd. | Pr. Unit. | Fator Ac. | Subtotal
MOTORISTA DE CAMINHAO (HORISTA) (SINAPI) | H | '00004093 | 0.0060352 | 1 | 9.91 | 0 | 21.51 | - | 0.13
OPERADOR DE MAQUINAS E TRATORES DIVERSOS - TERRAPLANAGEM (HORISTA) (SINAPI) | H | '00004230 | 0.19881 | 1 | 13.73 | 0 | 29.8 | - | 5.925
SERVENTE DE OBRAS (HORISTA) (SINAPI) | H | '00006111 | 0.80581 | 1 | 6.89 | 0 | 14.96 | - | 12.055
SubTotal: | [8 empty] | 18.11
MATERIAL | Unid | Código | Coefic. | C. Prod. | Pr. Prod. | Pr. Improd. | Pr. Unit. | Fator Ac. | Subtotal
OLEO DIESEL COMBUSTIVEL COMUM METROPOLITANO S-10 OU S-500 (SINAPI) | L | '00004221 | 0.17366 | 1 | 5.88 | 0 | 5.88 | - | 1.021
GASOLINA COMUM (SINAPI) | L | '00004222 | 0.20209 | 1 | 5.93 | 0 | 5.93 | - | 1.198
ALIMENTACAO - HORISTA (COLETADO CAIXA - ENCARGOS COMPLEMENTARES) (SINAPI) | H | '00037370 | 0.9888 | 1 | 4.39 | 0 | 4.39 | - | 4.341
TRANSPORTE - HORISTA (COLETADO CAIXA - ENCARGOS COMPLEMENTARES) (SINAPI) | H | '00037371 | 0.9888 | 1 | 0.69 | 0 | 0.69 | - | 0.682
EXAMES - HORISTA (COLETADO CAIXA - ENCARGOS COMPLEMENTARES) (SINAPI) | H | '00037372 | 0.9888 | 1 | 1.34 | 0 | 1.34 | - | 1.325
SEGURO - HORISTA (COLETADO CAIXA - ENCARGOS COMPLEMENTARES) (SINAPI) | H | '00037373 | 0.9888 | 1 | 0.04 | 0 | 0.04 | - | 0.039
TANQUE DE ACO CARBONO NAO REVESTIDO, PARA TRANSPORTE DE AGUA COM CAPACIDADE DE 10 M3, COM BOMBA CENTRIFUGA POR TOMADA DE FORCA, VAZAO MAXIMA *75* M3/H (INCLUI MONTAGEM, NAO INCLUI CAMINHAO) (SINAPI) | UN | '00037736 | 8.2e-07 | 1 | 83450 | 0 | 83450 | - | 0.07
FERRAMENTAS - FAMILIA OPERADOR ESCAVADEIRA - HORISTA (ENCARGOS COMPLEMENTARES - COLETADO CAIXA) (SINAPI) | H | '00043464 | 0.2022 | 1 | 0.01 | 0 | 0.01 | - | 0.002
FERRAMENTAS - FAMILIA SERVENTE - HORISTA (ENCARGOS COMPLEMENTARES - COLETADO CAIXA) (SINAPI) | H | '00043467 | 0.7866 | 1 | 0.61 | 0 | 0.61 | - | 0.48
EPI - FAMILIA OPERADOR ESCAVADEIRA - HORISTA (ENCARGOS COMPLEMENTARES - COLETADO CAIXA) (SINAPI) | H | '00043488 | 0.2022 | 1 | 0.86 | 0 | 0.86 | - | 0.175
EPI - FAMILIA SERVENTE - HORISTA (ENCARGOS COMPLEMENTARES - COLETADO CAIXA) (SINAPI) | H | '00043491 | 0.7866 | 1 | 1.33 | 0 | 1.33 | - | 1.046
SubTotal: | [8 empty] | 10.38
EQUIPAMENTO | Unid | Código | Coefic. | C. Prod. | Pr. Prod. | Pr. Improd. | Pr. Unit. | Fator Ac. | Subtotal
COMPACTADOR DE SOLOS DE PERCURSAO (SOQUETE) COM MOTOR A GASOLINA 4 TEMPOS DE 4 HP (4 CV) (SINAPI) | UN | '00013458 | 2.636e-05 | 1 | 15034.3 | 0 | 15034.3 | - | 0.396
CAMINHAO TRUCADO, PESO BRUTO TOTAL 23000 KG, CARGA UTIL MAXIMA 15285 KG, DISTANCIA ENTRE EIXOS 4,80 M, POTENCIA 326 CV (INCLUI CABINE E CHASSI, NAO INCLUI CARROCERIA) (SINAPI) | UN | '00037758 | 6.8e-07 | 1 | 710806.66 | 0 | 710806.66 | - | 0.483
SubTotal: | [8 empty] | 0.88
RESUMO
DISCRIMINAÇÃO |  |  | TAXA(%) | VALORES
Mão-de-Obra(A) |  |  | 117.06 | 18.11
Materiais(B) |  |  |  | 10.36
Equipamentos(C) |  |  |  | 0.88
Produção da Equipe(D) |  |  |  | 1
Custo Horário Total(A+C) |  |  |  | 18.99
Custo Unitário da Execução[(A/D)+(C/D)] = E |  |  |  | 18.99
Custo Direto Total(B+E) |  |  |  | 29.35
Bonificações e Despesas Indiretas - BDI |  |  | 23.64 | 6.94
CUSTO UNITÁRIO (Adotado) |  |  |  | 36.29
Orçamento: 1458101 - CONSTRUÇÃO DO PRÉDIO BÁSICO 3 - CCS
Órgão Cliente: UFES/SI |  |  | Órgão Gerente: UFES/SI |  |  | Data Base: Junho/2024
Planilha: 1 - BLOCO 1
Item: 140103 - Lastro com material granular (areia média), aplicado em pisos ou lajes sobre solo, espessura de *10 cm*. af_01/2024 | [6 empty] | Unidade: m3
Base: SINAPI |  | Código Base: '100323 |  | Fonte: SINAPI |  |  | Versão: 37
MÃO DE OBRA | Unid | Código | Coefic. | C. Prod. | Pr. Prod. | Pr. Improd. | Pr. Unit. | Fator Ac. | Subtotal
PEDREIRO (HORISTA) (SINAPI) | H | '00004750 | 1.6176 | 1 | 10.23 | 0 | 22.21 | - | 35.926
SERVENTE DE OBRAS (HORISTA) (SINAPI) | H | '00006111 | 0.64948 | 1 | 6.89 | 0 | 14.96 | - | 9.717
SubTotal: | [8 empty] | 45.64
MATERIAL | Unid | Código | Coefic. | C. Prod. | Pr. Prod. | Pr. Improd. | Pr. Unit. | Fator Ac. | Subtotal
AREIA MEDIA - POSTO JAZIDA/FORNECEDOR (RETIRADO NA JAZIDA, SEM TRANSPORTE) (SINAPI) | M3 | '00000370 | 1.19 | 1 | 83.34 | 0 | 83.34 | - | 99.175
GASOLINA COMUM (SINAPI) | L | '00004222 | 0.04608 | 1 | 5.93 | 0 | 5.93 | - | 0.273
ALIMENTACAO - HORISTA (COLETADO CAIXA - ENCARGOS COMPLEMENTARES) (SINAPI) | H | '00037370 | 2.213 | 1 | 4.39 | 0 | 4.39 | - | 9.715
TRANSPORTE - HORISTA (COLETADO CAIXA - ENCARGOS COMPLEMENTARES) (SINAPI) | H | '00037371 | 2.213 | 1 | 0.69 | 0 | 0.69 | - | 1.527
EXAMES - HORISTA (COLETADO CAIXA - ENCARGOS COMPLEMENTARES) (SINAPI) | H | '00037372 | 2.213 | 1 | 1.34 | 0 | 1.34 | - | 2.966
SEGURO - HORISTA (COLETADO CAIXA - ENCARGOS COMPLEMENTARES) (SINAPI) | H | '00037373 | 2.213 | 1 | 0.04 | 0 | 0.04 | - | 0.088
FERRAMENTAS - FAMILIA PEDREIRO - HORISTA (ENCARGOS COMPLEMENTARES - COLETADO CAIXA) (SINAPI) | H | '00043465 | 1.579 | 1 | 0.82 | 0 | 0.82 | - | 1.295
FERRAMENTAS - FAMILIA SERVENTE - HORISTA (ENCARGOS COMPLEMENTARES - COLETADO CAIXA) (SINAPI) | H | '00043467 | 0.634 | 1 | 0.61 | 0 | 0.61 | - | 0.387
EPI - FAMILIA PEDREIRO - HORISTA (ENCARGOS COMPLEMENTARES - COLETADO CAIXA) (SINAPI) | H | '00043489 | 1.579 | 1 | 1.24 | 0 | 1.24 | - | 1.958
EPI - FAMILIA SERVENTE - HORISTA (ENCARGOS COMPLEMENTARES - COLETADO CAIXA) (SINAPI) | H | '00043491 | 0.634 | 1 | 1.33 | 0 | 1.33 | - | 0.843
SubTotal: | [8 empty] | 118.23
EQUIPAMENTO | Unid | Código | Coefic. | C. Prod. | Pr. Prod. | Pr. Improd. | Pr. Unit. | Fator Ac. | Subtotal
COMPACTADOR DE SOLO TIPO PLACA VIBRATORIA REVERSIVEL, A GASOLINA 4 TEMPOS, PESO 125 A 150 KG, FORCA CENTRIF. 2500 A 2800 KGF, LARG. TRABALHO 400 A 450 MM, FREQ. VIBRACAO 4300 A 4500 RPM, VELOC. TRABALHO 15 A 20 M/MIN, POT. 5,5 A 6,0 HP (SINAPI) | UN | '00001442 | 6.33e-06 | 1 | 10185.52 | 0 | 10185.52 | - | 0.064
SubTotal: | [8 empty] | 0.06
RESUMO
DISCRIMINAÇÃO |  |  | TAXA(%) | VALORES
Mão-de-Obra(A) |  |  | 117.06 | 45.64
Materiais(B) |  |  |  | 118.22
Equipamentos(C) |  |  |  | 0.06
Produção da Equipe(D) |  |  |  | 1
Custo Horário Total(A+C) |  |  |  | 45.7
Custo Unitário da Execução[(A/D)+(C/D)] = E |  |  |  | 45.7
Custo Direto Total(B+E) |  |  |  | 163.92
Bonificações e Despesas Indiretas - BDI |  |  | 23.64 | 38.75
CUSTO UNITÁRIO (Adotado) |  |  |  | 202.67
Orçamento: 1458101 - CONSTRUÇÃO DO PRÉDIO BÁSICO 3 - CCS
Órgão Cliente: UFES/SI |  |  | Órgão Gerente: UFES/SI |  |  | Data Base: Junho/2024
Planilha: 1 - BLOCO 1
Item: 140104 - Índice de preço para remoção de entulho decorrente da execução de obras (Classe A CONAMA - NBR 10.004 - Classe II-B), incluindo aluguel da caçamba, carga, transporte e descarga em área licenciada | [6 empty] | Unidade: m3
Base: LABOR/SINAPI/PU-UFES |  | Código Base: '030304 |  | Fonte: LABOR |  |  | Versão: 73
MÃO DE OBRA | Unid | Código | Coefic. | C. Prod. | Pr. Prod. | Pr. Improd. | Pr. Unit. | Fator Ac. | Subtotal
SERVENTE DE OBRAS (HORISTA) (SINAPI) | H | '00006111 | 0.64284 | 1 | 6.89 | 0 | 14.96 | - | 9.617
SubTotal: | [8 empty] | 9.62
MATERIAL | Unid | Código | Coefic. | C. Prod. | Pr. Prod. | Pr. Improd. | Pr. Unit. | Fator Ac. | Subtotal
REMOCAO RESIDUOS CLASSE A CONAMA (CACAMBA) CLASSE II B (NBR10004) INCLUSIVE DESTINACAO FINAL (LABOR) | M3 | '070114 | 1 | 1 | 74.8 | 0 | 74.8 | - | 74.8
ALIMENTACAO - HORISTA (COLETADO CAIXA - ENCARGOS COMPLEMENTARES) (SINAPI) | H | '00037370 | 0.63 | 1 | 4.39 | 0 | 4.39 | - | 2.766
TRANSPORTE - HORISTA (COLETADO CAIXA - ENCARGOS COMPLEMENTARES) (SINAPI) | H | '00037371 | 0.63 | 1 | 0.69 | 0 | 0.69 | - | 0.435
EXAMES - HORISTA (COLETADO CAIXA - ENCARGOS COMPLEMENTARES) (SINAPI) | H | '00037372 | 0.63 | 1 | 1.34 | 0 | 1.34 | - | 0.844
SEGURO - HORISTA (COLETADO CAIXA - ENCARGOS COMPLEMENTARES) (SINAPI) | H | '00037373 | 0.63 | 1 | 0.04 | 0 | 0.04 | - | 0.025
FERRAMENTAS - FAMILIA SERVENTE - HORISTA (ENCARGOS COMPLEMENTARES - COLETADO CAIXA) (SINAPI) | H | '00043467 | 0.63 | 1 | 0.61 | 0 | 0.61 | - | 0.384
EPI - FAMILIA SERVENTE - HORISTA (ENCARGOS COMPLEMENTARES - COLETADO CAIXA) (SINAPI) | H | '00043491 | 0.63 | 1 | 1.33 | 0 | 1.33 | - | 0.838
SubTotal: | [8 empty] | 80.09
RESUMO
DISCRIMINAÇÃO |  |  | TAXA(%) | VALORES
Mão-de-Obra(A) |  |  | 117.06 | 9.62
Materiais(B) |  |  |  | 80.09
Equipamentos(C) |  |  |  | 0
Produção da Equipe(D) |  |  |  | 1
Custo Horário Total(A+C) |  |  |  | 9.62
Custo Unitário da Execução[(A/D)+(C/D)] = E |  |  |  | 9.62
Custo Direto Total(B+E) |  |  |  | 89.71
Bonificações e Despesas Indiretas - BDI |  |  | 23.64 | 21.21
CUSTO UNITÁRIO (Adotado) |  |  |  | 110.92
Orçamento: 1458101 - CONSTRUÇÃO DO PRÉDIO BÁSICO 3 - CCS
Órgão Cliente: UFES/SI |  |  | Órgão Gerente: UFES/SI |  |  | Data Base: Junho/2024
Planilha: 1 - BLOCO 1
Item: 140201 - Tubo, pvc, soldável, dn 25mm, instalado em ramal ou sub-ramal de água - fornecimento e instalação. af_06/2022 | [6 empty] | Unidade: m
Base: SINAPI |  | Código Base: '89356 |  | Fonte: SINAPI |  |  | Versão: 77
MÃO DE OBRA | Unid | Código | Coefic. | C. Prod. | Pr. Prod. | Pr. Improd. | Pr. Unit. | Fator Ac. | Subtotal
AUXILIAR DE ENCANADOR OU BOMBEIRO HIDRAULICO (HORISTA) (SINAPI) | H | '00000246 | 0.38787 | 1 | 7.81 | 0 | 16.95 | - | 6.574
ENCANADOR OU BOMBEIRO HIDRAULICO (HORISTA) (SINAPI) | H | '00002696 | 0.38787 | 1 | 9.31 | 0 | 20.21 | - | 7.839
SubTotal: | [8 empty] | 14.41
MATERIAL | Unid | Código | Coefic. | C. Prod. | Pr. Prod. | Pr. Improd. | Pr. Unit. | Fator Ac. | Subtotal
TUBO PVC, SOLDAVEL, DE 25 MM, AGUA FRIA (NBR-5648) (SINAPI) | M | '00009868 | 1.0493 | 1 | 4.66 | 0 | 4.66 | - | 4.89
ALIMENTACAO - HORISTA (COLETADO CAIXA - ENCARGOS COMPLEMENTARES) (SINAPI) | H | '00037370 | 0.76 | 1 | 4.39 | 0 | 4.39 | - | 3.336
TRANSPORTE - HORISTA (COLETADO CAIXA - ENCARGOS COMPLEMENTARES) (SINAPI) | H | '00037371 | 0.76 | 1 | 0.69 | 0 | 0.69 | - | 0.524
EXAMES - HORISTA (COLETADO CAIXA - ENCARGOS COMPLEMENTARES) (SINAPI) | H | '00037372 | 0.76 | 1 | 1.34 | 0 | 1.34 | - | 1.018
SEGURO - HORISTA (COLETADO CAIXA - ENCARGOS COMPLEMENTARES) (SINAPI) | H | '00037373 | 0.76 | 1 | 0.04 | 0 | 0.04 | - | 0.03
LIXA D'AGUA EM FOLHA, GRAO 100 (SINAPI) | UN | '00038383 | 0.0886 | 1 | 2.4 | 0 | 2.4 | - | 0.213
FERRAMENTAS - FAMILIA ENCANADOR - HORISTA (ENCARGOS COMPLEMENTARES - COLETADO CAIXA) (SINAPI) | H | '00043461 | 0.76 | 1 | 0.31 | 0 | 0.31 | - | 0.236
EPI - FAMILIA ENCANADOR - HORISTA (ENCARGOS COMPLEMENTARES - COLETADO CAIXA) (SINAPI) | H | '00043485 | 0.76 | 1 | 1.06 | 0 | 1.06 | - | 0.806
SubTotal: | [8 empty] | 11.05
RESUMO
DISCRIMINAÇÃO |  |  | TAXA(%) | VALORES
Mão-de-Obra(A) |  |  | 117.06 | 14.41
Materiais(B) |  |  |  | 11.05
Equipamentos(C) |  |  |  | 0
Produção da Equipe(D) |  |  |  | 1
Custo Horário Total(A+C) |  |  |  | 14.41
Custo Unitário da Execução[(A/D)+(C/D)] = E |  |  |  | 14.41
Custo Direto Total(B+E) |  |  |  | 25.46
Bonificações e Despesas Indiretas - BDI |  |  | 23.64 | 6.02
CUSTO UNITÁRIO (Adotado) |  |  |  | 31.48
Orçamento: 1458101 - CONSTRUÇÃO DO PRÉDIO BÁSICO 3 - CCS
Órgão Cliente: UFES/SI |  |  | Órgão Gerente: UFES/SI |  |  | Data Base: Junho/2024
Planilha: 1 - BLOCO 1
Item: 140202 - Tubo, pvc, soldável, dn 32mm, instalado em ramal ou sub-ramal de água - fornecimento e instalação. af_06/2022 | [6 empty] | Unidade: m
Base: SINAPI |  | Código Base: '89357 |  | Fonte: SINAPI |  |  | Versão: 77
MÃO DE OBRA | Unid | Código | Coefic. | C. Prod. | Pr. Prod. | Pr. Improd. | Pr. Unit. | Fator Ac. | Subtotal
AUXILIAR DE ENCANADOR OU BOMBEIRO HIDRAULICO (HORISTA) (SINAPI) | H | '00000246 | 0.46238 | 1 | 7.81 | 0 | 16.95 | - | 7.837
ENCANADOR OU BOMBEIRO HIDRAULICO (HORISTA) (SINAPI) | H | '00002696 | 0.46238 | 1 | 9.31 | 0 | 20.21 | - | 9.345
SubTotal: | [8 empty] | 17.18
MATERIAL | Unid | Código | Coefic. | C. Prod. | Pr. Prod. | Pr. Improd. | Pr. Unit. | Fator Ac. | Subtotal
TUBO PVC, SOLDAVEL, DE 32 MM, AGUA FRIA (NBR-5648) (SINAPI) | M | '00009869 | 1.0493 | 1 | 10.06 | 0 | 10.06 | - | 10.556
ALIMENTACAO - HORISTA (COLETADO CAIXA - ENCARGOS COMPLEMENTARES) (SINAPI) | H | '00037370 | 0.906 | 1 | 4.39 | 0 | 4.39 | - | 3.978
TRANSPORTE - HORISTA (COLETADO CAIXA - ENCARGOS COMPLEMENTARES) (SINAPI) | H | '00037371 | 0.906 | 1 | 0.69 | 0 | 0.69 | - | 0.626
EXAMES - HORISTA (COLETADO CAIXA - ENCARGOS COMPLEMENTARES) (SINAPI) | H | '00037372 | 0.906 | 1 | 1.34 | 0 | 1.34 | - | 1.214
SEGURO - HORISTA (COLETADO CAIXA - ENCARGOS COMPLEMENTARES) (SINAPI) | H | '00037373 | 0.906 | 1 | 0.04 | 0 | 0.04 | - | 0.036
LIXA D'AGUA EM FOLHA, GRAO 100 (SINAPI) | UN | '00038383 | 0.1056 | 1 | 2.4 | 0 | 2.4 | - | 0.253
FERRAMENTAS - FAMILIA ENCANADOR - HORISTA (ENCARGOS COMPLEMENTARES - COLETADO CAIXA) (SINAPI) | H | '00043461 | 0.906 | 1 | 0.31 | 0 | 0.31 | - | 0.28
EPI - FAMILIA ENCANADOR - HORISTA (ENCARGOS COMPLEMENTARES - COLETADO CAIXA) (SINAPI) | H | '00043485 | 0.906 | 1 | 1.06 | 0 | 1.06 | - | 0.96
SubTotal: | [8 empty] | 17.9
RESUMO
DISCRIMINAÇÃO |  |  | TAXA(%) | VALORES
Mão-de-Obra(A) |  |  | 117.06 | 17.18
Materiais(B) |  |  |  | 17.9
Equipamentos(C) |  |  |  | 0
Produção da Equipe(D) |  |  |  | 1
Custo Horário Total(A+C) |  |  |  | 17.18
Custo Unitário da Execução[(A/D)+(C/D)] = E |  |  |  | 17.18
Custo Direto Total(B+E) |  |  |  | 35.08
Bonificações e Despesas Indiretas - BDI |  |  | 23.64 | 8.29
CUSTO UNITÁRIO (Adotado) |  |  |  | 43.37
Orçamento: 1458101 - CONSTRUÇÃO DO PRÉDIO BÁSICO 3 - CCS
Órgão Cliente: UFES/SI |  |  | Órgão Gerente: UFES/SI |  |  | Data Base: Junho/2024
Planilha: 1 - BLOCO 1
Item: 140203 - Tubo, pvc, soldável, dn 40mm, instalado em ramal de distribuição de água - fornecimento e instalação. af_06/2022 | [6 empty] | Unidade: m
Base: SINAPI |  | Código Base: '103978 |  | Fonte: SINAPI |  |  | Versão: 4
MÃO DE OBRA | Unid | Código | Coefic. | C. Prod. | Pr. Prod. | Pr. Improd. | Pr. Unit. | Fator Ac. | Subtotal
AUXILIAR DE ENCANADOR OU BOMBEIRO HIDRAULICO (HORISTA) (SINAPI) | H | '00000246 | 0.22864 | 1 | 7.81 | 0 | 16.95 | - | 3.876
ENCANADOR OU BOMBEIRO HIDRAULICO (HORISTA) (SINAPI) | H | '00002696 | 0.22864 | 1 | 9.31 | 0 | 20.21 | - | 4.621
SubTotal: | [8 empty] | 8.5
MATERIAL | Unid | Código | Coefic. | C. Prod. | Pr. Prod. | Pr. Improd. | Pr. Unit. | Fator Ac. | Subtotal
TUBO PVC, SOLDAVEL, DE 40 MM, AGUA FRIA (NBR-5648) (SINAPI) | M | '00009874 | 1.0493 | 1 | 15.79 | 0 | 15.79 | - | 16.568
ALIMENTACAO - HORISTA (COLETADO CAIXA - ENCARGOS COMPLEMENTARES) (SINAPI) | H | '00037370 | 0.448 | 1 | 4.39 | 0 | 4.39 | - | 1.966
TRANSPORTE - HORISTA (COLETADO CAIXA - ENCARGOS COMPLEMENTARES) (SINAPI) | H | '00037371 | 0.448 | 1 | 0.69 | 0 | 0.69 | - | 0.31
EXAMES - HORISTA (COLETADO CAIXA - ENCARGOS COMPLEMENTARES) (SINAPI) | H | '00037372 | 0.448 | 1 | 1.34 | 0 | 1.34 | - | 0.6
SEGURO - HORISTA (COLETADO CAIXA - ENCARGOS COMPLEMENTARES) (SINAPI) | H | '00037373 | 0.448 | 1 | 0.04 | 0 | 0.04 | - | 0.018
LIXA D'AGUA EM FOLHA, GRAO 100 (SINAPI) | UN | '00038383 | 0.0261 | 1 | 2.4 | 0 | 2.4 | - | 0.063
FERRAMENTAS - FAMILIA ENCANADOR - HORISTA (ENCARGOS COMPLEMENTARES - COLETADO CAIXA) (SINAPI) | H | '00043461 | 0.448 | 1 | 0.31 | 0 | 0.31 | - | 0.138
EPI - FAMILIA ENCANADOR - HORISTA (ENCARGOS COMPLEMENTARES - COLETADO CAIXA) (SINAPI) | H | '00043485 | 0.448 | 1 | 1.06 | 0 | 1.06 | - | 0.474
SubTotal: | [8 empty] | 20.14
RESUMO
DISCRIMINAÇÃO |  |  | TAXA(%) | VALORES
Mão-de-Obra(A) |  |  | 117.06 | 8.49
Materiais(B) |  |  |  | 20.13
Equipamentos(C) |  |  |  | 0
Produção da Equipe(D) |  |  |  | 1
Custo Horário Total(A+C) |  |  |  | 8.49
Custo Unitário da Execução[(A/D)+(C/D)] = E |  |  |  | 8.49
Custo Direto Total(B+E) |  |  |  | 28.62
Bonificações e Despesas Indiretas - BDI |  |  | 23.64 | 6.77
CUSTO UNITÁRIO (Adotado) |  |  |  | 35.39
Orçamento: 1458101 - CONSTRUÇÃO DO PRÉDIO BÁSICO 3 - CCS
Órgão Cliente: UFES/SI |  |  | Órgão Gerente: UFES/SI |  |  | Data Base: Junho/2024
Planilha: 1 - BLOCO 1
Item: 140204 - Tubo, pvc, soldável, dn 50mm, instalado em ramal de distribuição de água - fornecimento e instalação. af_06/2022 | [6 empty] | Unidade: m
Base: SINAPI |  | Código Base: '103979 |  | Fonte: SINAPI |  |  | Versão: 4
MÃO DE OBRA | Unid | Código | Coefic. | C. Prod. | Pr. Prod. | Pr. Improd. | Pr. Unit. | Fator Ac. | Subtotal
AUXILIAR DE ENCANADOR OU BOMBEIRO HIDRAULICO (HORISTA) (SINAPI) | H | '00000246 | 0.27324 | 1 | 7.81 | 0 | 16.95 | - | 4.632
ENCANADOR OU BOMBEIRO HIDRAULICO (HORISTA) (SINAPI) | H | '00002696 | 0.27324 | 1 | 9.31 | 0 | 20.21 | - | 5.522
SubTotal: | [8 empty] | 10.15
MATERIAL | Unid | Código | Coefic. | C. Prod. | Pr. Prod. | Pr. Improd. | Pr. Unit. | Fator Ac. | Subtotal
TUBO PVC, SOLDAVEL, DE 50 MM, AGUA FRIA (NBR-5648) (SINAPI) | M | '00009875 | 1.0493 | 1 | 17.32 | 0 | 17.32 | - | 18.174
ALIMENTACAO - HORISTA (COLETADO CAIXA - ENCARGOS COMPLEMENTARES) (SINAPI) | H | '00037370 | 0.5354 | 1 | 4.39 | 0 | 4.39 | - | 2.35
TRANSPORTE - HORISTA (COLETADO CAIXA - ENCARGOS COMPLEMENTARES) (SINAPI) | H | '00037371 | 0.5354 | 1 | 0.69 | 0 | 0.69 | - | 0.37
EXAMES - HORISTA (COLETADO CAIXA - ENCARGOS COMPLEMENTARES) (SINAPI) | H | '00037372 | 0.5354 | 1 | 1.34 | 0 | 1.34 | - | 0.718
SEGURO - HORISTA (COLETADO CAIXA - ENCARGOS COMPLEMENTARES) (SINAPI) | H | '00037373 | 0.5354 | 1 | 0.04 | 0 | 0.04 | - | 0.022
LIXA D'AGUA EM FOLHA, GRAO 100 (SINAPI) | UN | '00038383 | 0.0312 | 1 | 2.4 | 0 | 2.4 | - | 0.075
FERRAMENTAS - FAMILIA ENCANADOR - HORISTA (ENCARGOS COMPLEMENTARES - COLETADO CAIXA) (SINAPI) | H | '00043461 | 0.5354 | 1 | 0.31 | 0 | 0.31 | - | 0.166
EPI - FAMILIA ENCANADOR - HORISTA (ENCARGOS COMPLEMENTARES - COLETADO CAIXA) (SINAPI) | H | '00043485 | 0.5354 | 1 | 1.06 | 0 | 1.06 | - | 0.568
SubTotal: | [8 empty] | 22.44
RESUMO
DISCRIMINAÇÃO |  |  | TAXA(%) | VALORES
Mão-de-Obra(A) |  |  | 117.06 | 10.15
Materiais(B) |  |  |  | 22.43
Equipamentos(C) |  |  |  | 0
Produção da Equipe(D) |  |  |  | 1
Custo Horário Total(A+C) |  |  |  | 10.15
Custo Unitário da Execução[(A/D)+(C/D)] = E |  |  |  | 10.15
Custo Direto Total(B+E) |  |  |  | 32.58
Bonificações e Despesas Indiretas - BDI |  |  | 23.64 | 7.7
CUSTO UNITÁRIO (Adotado) |  |  |  | 40.28
Orçamento: 1458101 - CONSTRUÇÃO DO PRÉDIO BÁSICO 3 - CCS
Órgão Cliente: UFES/SI |  |  | Órgão Gerente: UFES/SI |  |  | Data Base: Junho/2024
Planilha: 1 - BLOCO 1
Item: 140205 - Tubo, pvc, soldável, dn 75mm, instalado em prumada de água - fornecimento e instalação. af_06/2022 | [6 empty] | Unidade: m
Base: SINAPI |  | Código Base: '89451 |  | Fonte: SINAPI |  |  | Versão: 77
MÃO DE OBRA | Unid | Código | Coefic. | C. Prod. | Pr. Prod. | Pr. Improd. | Pr. Unit. | Fator Ac. | Subtotal
AUXILIAR DE ENCANADOR OU BOMBEIRO HIDRAULICO (HORISTA) (SINAPI) | H | '00000246 | 0.050423 | 1 | 7.81 | 0 | 16.95 | - | 0.854
ENCANADOR OU BOMBEIRO HIDRAULICO (HORISTA) (SINAPI) | H | '00002696 | 0.050423 | 1 | 9.31 | 0 | 20.21 | - | 1.019
SubTotal: | [8 empty] | 1.87
MATERIAL | Unid | Código | Coefic. | C. Prod. | Pr. Prod. | Pr. Improd. | Pr. Unit. | Fator Ac. | Subtotal
TUBO PVC, SOLDAVEL, DE 75 MM, AGUA FRIA (NBR-5648) (SINAPI) | M | '00009871 | 1.0493 | 1 | 47.22 | 0 | 47.22 | - | 49.548
ALIMENTACAO - HORISTA (COLETADO CAIXA - ENCARGOS COMPLEMENTARES) (SINAPI) | H | '00037370 | 0.0988 | 1 | 4.39 | 0 | 4.39 | - | 0.434
TRANSPORTE - HORISTA (COLETADO CAIXA - ENCARGOS COMPLEMENTARES) (SINAPI) | H | '00037371 | 0.0988 | 1 | 0.69 | 0 | 0.69 | - | 0.068
EXAMES - HORISTA (COLETADO CAIXA - ENCARGOS COMPLEMENTARES) (SINAPI) | H | '00037372 | 0.0988 | 1 | 1.34 | 0 | 1.34 | - | 0.132
SEGURO - HORISTA (COLETADO CAIXA - ENCARGOS COMPLEMENTARES) (SINAPI) | H | '00037373 | 0.0988 | 1 | 0.04 | 0 | 0.04 | - | 0.004
LIXA D'AGUA EM FOLHA, GRAO 100 (SINAPI) | UN | '00038383 | 0.0115 | 1 | 2.4 | 0 | 2.4 | - | 0.028
FERRAMENTAS - FAMILIA ENCANADOR - HORISTA (ENCARGOS COMPLEMENTARES - COLETADO CAIXA) (SINAPI) | H | '00043461 | 0.0988 | 1 | 0.31 | 0 | 0.31 | - | 0.03
EPI - FAMILIA ENCANADOR - HORISTA (ENCARGOS COMPLEMENTARES - COLETADO CAIXA) (SINAPI) | H | '00043485 | 0.0988 | 1 | 1.06 | 0 | 1.06 | - | 0.104
SubTotal: | [8 empty] | 50.35
RESUMO
DISCRIMINAÇÃO |  |  | TAXA(%) | VALORES
Mão-de-Obra(A) |  |  | 117.06 | 1.87
Materiais(B) |  |  |  | 50.34
Equipamentos(C) |  |  |  | 0
Produção da Equipe(D) |  |  |  | 1
Custo Horário Total(A+C) |  |  |  | 1.87
Custo Unitário da Execução[(A/D)+(C/D)] = E |  |  |  | 1.87
Custo Direto Total(B+E) |  |  |  | 52.21
Bonificações e Despesas Indiretas - BDI |  |  | 23.64 | 12.34
CUSTO UNITÁRIO (Adotado) |  |  |  | 64.55
Orçamento: 1458101 - CONSTRUÇÃO DO PRÉDIO BÁSICO 3 - CCS
Órgão Cliente: UFES/SI |  |  | Órgão Gerente: UFES/SI |  |  | Data Base: Junho/2024
Planilha: 1 - BLOCO 1
Item: 140206 - Joelho 90 graus com bucha de latão, pvc, soldável, dn 25mm, x 3/4 instalado em ramal ou sub-ramal de água - fornecimento e instalação. af_06/2022 | [6 empty] | Unidade: un
Base: SINAPI |  | Código Base: '89366 |  | Fonte: SINAPI |  |  | Versão: 77
MÃO DE OBRA | Unid | Código | Coefic. | C. Prod. | Pr. Prod. | Pr. Improd. | Pr. Unit. | Fator Ac. | Subtotal
AUXILIAR DE ENCANADOR OU BOMBEIRO HIDRAULICO (HORISTA) (SINAPI) | H | '00000246 | 0.14453 | 1 | 7.81 | 0 | 16.95 | - | 2.45
ENCANADOR OU BOMBEIRO HIDRAULICO (HORISTA) (SINAPI) | H | '00002696 | 0.14453 | 1 | 9.31 | 0 | 20.21 | - | 2.921
SubTotal: | [8 empty] | 5.37
MATERIAL | Unid | Código | Coefic. | C. Prod. | Pr. Prod. | Pr. Improd. | Pr. Unit. | Fator Ac. | Subtotal
ADESIVO PLASTICO PARA PVC, FRASCO COM *850* GR (SINAPI) | UN | '00000122 | 0.0059 | 1 | 66.55 | 0 | 66.55 | - | 0.393
JOELHO PVC, SOLDAVEL, COM BUCHA DE LATAO, 90 GRAUS, 25 MM X 3/4", PARA AGUA FRIA PREDIAL (SINAPI) | UN | '00003524 | 1 | 1 | 9.04 | 0 | 9.04 | - | 9.04
SOLUCAO PREPARADORA / LIMPADORA PARA PVC, FRASCO COM 1000 CM3 (SINAPI) | UN | '00020083 | 0.007 | 1 | 75.4 | 0 | 75.4 | - | 0.528
ALIMENTACAO - HORISTA (COLETADO CAIXA - ENCARGOS COMPLEMENTARES) (SINAPI) | H | '00037370 | 0.2832 | 1 | 4.39 | 0 | 4.39 | - | 1.244
TRANSPORTE - HORISTA (COLETADO CAIXA - ENCARGOS COMPLEMENTARES) (SINAPI) | H | '00037371 | 0.2832 | 1 | 0.69 | 0 | 0.69 | - | 0.196
EXAMES - HORISTA (COLETADO CAIXA - ENCARGOS COMPLEMENTARES) (SINAPI) | H | '00037372 | 0.2832 | 1 | 1.34 | 0 | 1.34 | - | 0.38
SEGURO - HORISTA (COLETADO CAIXA - ENCARGOS COMPLEMENTARES) (SINAPI) | H | '00037373 | 0.2832 | 1 | 0.04 | 0 | 0.04 | - | 0.012
LIXA D'AGUA EM FOLHA, GRAO 100 (SINAPI) | UN | '00038383 | 0.0338 | 1 | 2.4 | 0 | 2.4 | - | 0.081
FERRAMENTAS - FAMILIA ENCANADOR - HORISTA (ENCARGOS COMPLEMENTARES - COLETADO CAIXA) (SINAPI) | H | '00043461 | 0.2832 | 1 | 0.31 | 0 | 0.31 | - | 0.088
EPI - FAMILIA ENCANADOR - HORISTA (ENCARGOS COMPLEMENTARES - COLETADO CAIXA) (SINAPI) | H | '00043485 | 0.2832 | 1 | 1.06 | 0 | 1.06 | - | 0.3
SubTotal: | [8 empty] | 12.26
RESUMO
DISCRIMINAÇÃO |  |  | TAXA(%) | VALORES
Mão-de-Obra(A) |  |  | 117.06 | 5.37
Materiais(B) |  |  |  | 12.25
Equipamentos(C) |  |  |  | 0
Produção da Equipe(D) |  |  |  | 1
Custo Horário Total(A+C) |  |  |  | 5.37
Custo Unitário da Execução[(A/D)+(C/D)] = E |  |  |  | 5.37
Custo Direto Total(B+E) |  |  |  | 17.62
Bonificações e Despesas Indiretas - BDI |  |  | 23.64 | 4.17
CUSTO UNITÁRIO (Adotado) |  |  |  | 21.79
Orçamento: 1458101 - CONSTRUÇÃO DO PRÉDIO BÁSICO 3 - CCS
Órgão Cliente: UFES/SI |  |  | Órgão Gerente: UFES/SI |  |  | Data Base: Junho/2024
Planilha: 1 - BLOCO 1
Item: 140207 - Joelho 90 graus, pvc, soldável, dn 25mm, instalado em ramal ou sub-ramal de água - fornecimento e instalação. af_06/2022 | [6 empty] | Unidade: un
Base: SINAPI |  | Código Base: '89362 |  | Fonte: SINAPI |  |  | Versão: 77
MÃO DE OBRA | Unid | Código | Coefic. | C. Prod. | Pr. Prod. | Pr. Improd. | Pr. Unit. | Fator Ac. | Subtotal
AUXILIAR DE ENCANADOR OU BOMBEIRO HIDRAULICO (HORISTA) (SINAPI) | H | '00000246 | 0.15515 | 1 | 7.81 | 0 | 16.95 | - | 2.629
ENCANADOR OU BOMBEIRO HIDRAULICO (HORISTA) (SINAPI) | H | '00002696 | 0.15515 | 1 | 9.31 | 0 | 20.21 | - | 3.136
SubTotal: | [8 empty] | 5.76
MATERIAL | Unid | Código | Coefic. | C. Prod. | Pr. Prod. | Pr. Improd. | Pr. Unit. | Fator Ac. | Subtotal
ADESIVO PLASTICO PARA PVC, FRASCO COM *850* GR (SINAPI) | UN | '00000122 | 0.0071 | 1 | 66.55 | 0 | 66.55 | - | 0.473
JOELHO PVC, SOLDAVEL, 90 GRAUS, 25 MM, COR MARROM, PARA AGUA FRIA PREDIAL (SINAPI) | UN | '00003529 | 1 | 1 | 0.82 | 0 | 0.82 | - | 0.82
SOLUCAO PREPARADORA / LIMPADORA PARA PVC, FRASCO COM 1000 CM3 (SINAPI) | UN | '00020083 | 0.008 | 1 | 75.4 | 0 | 75.4 | - | 0.603
ALIMENTACAO - HORISTA (COLETADO CAIXA - ENCARGOS COMPLEMENTARES) (SINAPI) | H | '00037370 | 0.304 | 1 | 4.39 | 0 | 4.39 | - | 1.334
TRANSPORTE - HORISTA (COLETADO CAIXA - ENCARGOS COMPLEMENTARES) (SINAPI) | H | '00037371 | 0.304 | 1 | 0.69 | 0 | 0.69 | - | 0.21
EXAMES - HORISTA (COLETADO CAIXA - ENCARGOS COMPLEMENTARES) (SINAPI) | H | '00037372 | 0.304 | 1 | 1.34 | 0 | 1.34 | - | 0.408
SEGURO - HORISTA (COLETADO CAIXA - ENCARGOS COMPLEMENTARES) (SINAPI) | H | '00037373 | 0.304 | 1 | 0.04 | 0 | 0.04 | - | 0.012
LIXA D'AGUA EM FOLHA, GRAO 100 (SINAPI) | UN | '00038383 | 0.0338 | 1 | 2.4 | 0 | 2.4 | - | 0.081
FERRAMENTAS - FAMILIA ENCANADOR - HORISTA (ENCARGOS COMPLEMENTARES - COLETADO CAIXA) (SINAPI) | H | '00043461 | 0.304 | 1 | 0.31 | 0 | 0.31 | - | 0.094
EPI - FAMILIA ENCANADOR - HORISTA (ENCARGOS COMPLEMENTARES - COLETADO CAIXA) (SINAPI) | H | '00043485 | 0.304 | 1 | 1.06 | 0 | 1.06 | - | 0.322
SubTotal: | [8 empty] | 4.36
RESUMO
DISCRIMINAÇÃO |  |  | TAXA(%) | VALORES
Mão-de-Obra(A) |  |  | 117.06 | 5.76
Materiais(B) |  |  |  | 4.35
Equipamentos(C) |  |  |  | 0
Produção da Equipe(D) |  |  |  | 1
Custo Horário Total(A+C) |  |  |  | 5.76
Custo Unitário da Execução[(A/D)+(C/D)] = E |  |  |  | 5.76
Custo Direto Total(B+E) |  |  |  | 10.11
Bonificações e Despesas Indiretas - BDI |  |  | 23.64 | 2.39
CUSTO UNITÁRIO (Adotado) |  |  |  | 12.5
Orçamento: 1458101 - CONSTRUÇÃO DO PRÉDIO BÁSICO 3 - CCS
Órgão Cliente: UFES/SI |  |  | Órgão Gerente: UFES/SI |  |  | Data Base: Junho/2024
Planilha: 1 - BLOCO 1
Item: 140208 - Joelho 90 graus, pvc, soldável, dn 32mm, instalado em ramal ou sub-ramal de água - fornecimento e instalação. af_06/2022 | [6 empty] | Unidade: un
Base: SINAPI |  | Código Base: '89367 |  | Fonte: SINAPI |  |  | Versão: 77
MÃO DE OBRA | Unid | Código | Coefic. | C. Prod. | Pr. Prod. | Pr. Improd. | Pr. Unit. | Fator Ac. | Subtotal
AUXILIAR DE ENCANADOR OU BOMBEIRO HIDRAULICO (HORISTA) (SINAPI) | H | '00000246 | 0.18495 | 1 | 7.81 | 0 | 16.95 | - | 3.135
ENCANADOR OU BOMBEIRO HIDRAULICO (HORISTA) (SINAPI) | H | '00002696 | 0.18495 | 1 | 9.31 | 0 | 20.21 | - | 3.738
SubTotal: | [8 empty] | 6.87
MATERIAL | Unid | Código | Coefic. | C. Prod. | Pr. Prod. | Pr. Improd. | Pr. Unit. | Fator Ac. | Subtotal
ADESIVO PLASTICO PARA PVC, FRASCO COM *850* GR (SINAPI) | UN | '00000122 | 0.0094 | 1 | 66.55 | 0 | 66.55 | - | 0.626
JOELHO PVC, SOLDAVEL, 90 GRAUS, 32 MM, COR MARROM, PARA AGUA FRIA PREDIAL (SINAPI) | UN | '00003536 | 1 | 1 | 2.72 | 0 | 2.72 | - | 2.72
SOLUCAO PREPARADORA / LIMPADORA PARA PVC, FRASCO COM 1000 CM3 (SINAPI) | UN | '00020083 | 0.011 | 1 | 75.4 | 0 | 75.4 | - | 0.829
ALIMENTACAO - HORISTA (COLETADO CAIXA - ENCARGOS COMPLEMENTARES) (SINAPI) | H | '00037370 | 0.3624 | 1 | 4.39 | 0 | 4.39 | - | 1.59
TRANSPORTE - HORISTA (COLETADO CAIXA - ENCARGOS COMPLEMENTARES) (SINAPI) | H | '00037371 | 0.3624 | 1 | 0.69 | 0 | 0.69 | - | 0.25
EXAMES - HORISTA (COLETADO CAIXA - ENCARGOS COMPLEMENTARES) (SINAPI) | H | '00037372 | 0.3624 | 1 | 1.34 | 0 | 1.34 | - | 0.486
SEGURO - HORISTA (COLETADO CAIXA - ENCARGOS COMPLEMENTARES) (SINAPI) | H | '00037373 | 0.3624 | 1 | 0.04 | 0 | 0.04 | - | 0.014
LIXA D'AGUA EM FOLHA, GRAO 100 (SINAPI) | UN | '00038383 | 0.0403 | 1 | 2.4 | 0 | 2.4 | - | 0.097
FERRAMENTAS - FAMILIA ENCANADOR - HORISTA (ENCARGOS COMPLEMENTARES - COLETADO CAIXA) (SINAPI) | H | '00043461 | 0.3624 | 1 | 0.31 | 0 | 0.31 | - | 0.112
EPI - FAMILIA ENCANADOR - HORISTA (ENCARGOS COMPLEMENTARES - COLETADO CAIXA) (SINAPI) | H | '00043485 | 0.3624 | 1 | 1.06 | 0 | 1.06 | - | 0.384
SubTotal: | [8 empty] | 7.11
RESUMO
DISCRIMINAÇÃO |  |  | TAXA(%) | VALORES
Mão-de-Obra(A) |  |  | 117.06 | 6.87
Materiais(B) |  |  |  | 7.1
Equipamentos(C) |  |  |  | 0
Produção da Equipe(D) |  |  |  | 1
Custo Horário Total(A+C) |  |  |  | 6.87
Custo Unitário da Execução[(A/D)+(C/D)] = E |  |  |  | 6.87
Custo Direto Total(B+E) |  |  |  | 13.97
Bonificações e Despesas Indiretas - BDI |  |  | 23.64 | 3.3
CUSTO UNITÁRIO (Adotado) |  |  |  | 17.27
Orçamento: 1458101 - CONSTRUÇÃO DO PRÉDIO BÁSICO 3 - CCS
Órgão Cliente: UFES/SI |  |  | Órgão Gerente: UFES/SI |  |  | Data Base: Junho/2024
Planilha: 1 - BLOCO 1
Item: 140209 - Joelho 90 graus, pvc, soldável, dn 50mm, instalado em ramal de distribuição de água - fornecimento e instalação. af_06/2022 | [6 empty] | Unidade: un
Base: SINAPI |  | Código Base: '103984 |  | Fonte: SINAPI |  |  | Versão: 4
MÃO DE OBRA | Unid | Código | Coefic. | C. Prod. | Pr. Prod. | Pr. Improd. | Pr. Unit. | Fator Ac. | Subtotal
AUXILIAR DE ENCANADOR OU BOMBEIRO HIDRAULICO (HORISTA) (SINAPI) | H | '00000246 | 0.23415 | 1 | 7.81 | 0 | 16.95 | - | 3.968
ENCANADOR OU BOMBEIRO HIDRAULICO (HORISTA) (SINAPI) | H | '00002696 | 0.23415 | 1 | 9.31 | 0 | 20.21 | - | 4.732
SubTotal: | [8 empty] | 8.7
MATERIAL | Unid | Código | Coefic. | C. Prod. | Pr. Prod. | Pr. Improd. | Pr. Unit. | Fator Ac. | Subtotal
ADESIVO PLASTICO PARA PVC, FRASCO COM *850* GR (SINAPI) | UN | '00000122 | 0.0165 | 1 | 66.55 | 0 | 66.55 | - | 1.098
JOELHO PVC, SOLDAVEL, 90 GRAUS, 50 MM, COR MARROM, PARA AGUA FRIA PREDIAL (SINAPI) | UN | '00003540 | 1 | 1 | 5.6 | 0 | 5.6 | - | 5.6
SOLUCAO PREPARADORA / LIMPADORA PARA PVC, FRASCO COM 1000 CM3 (SINAPI) | UN | '00020083 | 0.022 | 1 | 75.4 | 0 | 75.4 | - | 1.659
ALIMENTACAO - HORISTA (COLETADO CAIXA - ENCARGOS COMPLEMENTARES) (SINAPI) | H | '00037370 | 0.4588 | 1 | 4.39 | 0 | 4.39 | - | 2.014
TRANSPORTE - HORISTA (COLETADO CAIXA - ENCARGOS COMPLEMENTARES) (SINAPI) | H | '00037371 | 0.4588 | 1 | 0.69 | 0 | 0.69 | - | 0.316
EXAMES - HORISTA (COLETADO CAIXA - ENCARGOS COMPLEMENTARES) (SINAPI) | H | '00037372 | 0.4588 | 1 | 1.34 | 0 | 1.34 | - | 0.614
SEGURO - HORISTA (COLETADO CAIXA - ENCARGOS COMPLEMENTARES) (SINAPI) | H | '00037373 | 0.4588 | 1 | 0.04 | 0 | 0.04 | - | 0.018
LIXA D'AGUA EM FOLHA, GRAO 100 (SINAPI) | UN | '00038383 | 0.051 | 1 | 2.4 | 0 | 2.4 | - | 0.122
FERRAMENTAS - FAMILIA ENCANADOR - HORISTA (ENCARGOS COMPLEMENTARES - COLETADO CAIXA) (SINAPI) | H | '00043461 | 0.4588 | 1 | 0.31 | 0 | 0.31 | - | 0.142
EPI - FAMILIA ENCANADOR - HORISTA (ENCARGOS COMPLEMENTARES - COLETADO CAIXA) (SINAPI) | H | '00043485 | 0.4588 | 1 | 1.06 | 0 | 1.06 | - | 0.486
SubTotal: | [8 empty] | 12.07
RESUMO
DISCRIMINAÇÃO |  |  | TAXA(%) | VALORES
Mão-de-Obra(A) |  |  | 117.06 | 8.7
Materiais(B) |  |  |  | 12.07
Equipamentos(C) |  |  |  | 0
Produção da Equipe(D) |  |  |  | 1
Custo Horário Total(A+C) |  |  |  | 8.7
Custo Unitário da Execução[(A/D)+(C/D)] = E |  |  |  | 8.7
Custo Direto Total(B+E) |  |  |  | 20.77
Bonificações e Despesas Indiretas - BDI |  |  | 23.64 | 4.91
CUSTO UNITÁRIO (Adotado) |  |  |  | 25.68
Orçamento: 1458101 - CONSTRUÇÃO DO PRÉDIO BÁSICO 3 - CCS
Órgão Cliente: UFES/SI |  |  | Órgão Gerente: UFES/SI |  |  | Data Base: Junho/2024
Planilha: 1 - BLOCO 1
Item: 140210 - Joelho 90 graus, pvc, soldável, dn 75mm, instalado em prumada de água - fornecimento e instalação. af_06/2022 | [6 empty] | Unidade: un
Base: SINAPI |  | Código Base: '89513 |  | Fonte: SINAPI |  |  | Versão: 77
MÃO DE OBRA | Unid | Código | Coefic. | C. Prod. | Pr. Prod. | Pr. Improd. | Pr. Unit. | Fator Ac. | Subtotal
AUXILIAR DE ENCANADOR OU BOMBEIRO HIDRAULICO (HORISTA) (SINAPI) | H | '00000246 | 0.18852 | 1 | 7.81 | 0 | 16.95 | - | 3.196
ENCANADOR OU BOMBEIRO HIDRAULICO (HORISTA) (SINAPI) | H | '00002696 | 0.18852 | 1 | 9.31 | 0 | 20.21 | - | 3.81
SubTotal: | [8 empty] | 7.01
MATERIAL | Unid | Código | Coefic. | C. Prod. | Pr. Prod. | Pr. Improd. | Pr. Unit. | Fator Ac. | Subtotal
ADESIVO PLASTICO PARA PVC, FRASCO COM *850* GR (SINAPI) | UN | '00000122 | 0.0259 | 1 | 66.55 | 0 | 66.55 | - | 1.724
JOELHO, PVC SOLDAVEL, 90 GRAUS, 75 MM, COR MARROM, PARA AGUA FRIA PREDIAL (SINAPI) | UN | '00003511 | 1 | 1 | 95.79 | 0 | 95.79 | - | 95.79
SOLUCAO PREPARADORA / LIMPADORA PARA PVC, FRASCO COM 1000 CM3 (SINAPI) | UN | '00020083 | 0.05 | 1 | 75.4 | 0 | 75.4 | - | 3.77
ALIMENTACAO - HORISTA (COLETADO CAIXA - ENCARGOS COMPLEMENTARES) (SINAPI) | H | '00037370 | 0.3694 | 1 | 4.39 | 0 | 4.39 | - | 1.622
TRANSPORTE - HORISTA (COLETADO CAIXA - ENCARGOS COMPLEMENTARES) (SINAPI) | H | '00037371 | 0.3694 | 1 | 0.69 | 0 | 0.69 | - | 0.254
EXAMES - HORISTA (COLETADO CAIXA - ENCARGOS COMPLEMENTARES) (SINAPI) | H | '00037372 | 0.3694 | 1 | 1.34 | 0 | 1.34 | - | 0.494
SEGURO - HORISTA (COLETADO CAIXA - ENCARGOS COMPLEMENTARES) (SINAPI) | H | '00037373 | 0.3694 | 1 | 0.04 | 0 | 0.04 | - | 0.014
LIXA D'AGUA EM FOLHA, GRAO 100 (SINAPI) | UN | '00038383 | 0.0275 | 1 | 2.4 | 0 | 2.4 | - | 0.066
FERRAMENTAS - FAMILIA ENCANADOR - HORISTA (ENCARGOS COMPLEMENTARES - COLETADO CAIXA) (SINAPI) | H | '00043461 | 0.3694 | 1 | 0.31 | 0 | 0.31 | - | 0.114
EPI - FAMILIA ENCANADOR - HORISTA (ENCARGOS COMPLEMENTARES - COLETADO CAIXA) (SINAPI) | H | '00043485 | 0.3694 | 1 | 1.06 | 0 | 1.06 | - | 0.392
SubTotal: | [8 empty] | 104.24
RESUMO
DISCRIMINAÇÃO |  |  | TAXA(%) | VALORES
Mão-de-Obra(A) |  |  | 117.06 | 7
Materiais(B) |  |  |  | 104.24
Equipamentos(C) |  |  |  | 0
Produção da Equipe(D) |  |  |  | 1
Custo Horário Total(A+C) |  |  |  | 7
Custo Unitário da Execução[(A/D)+(C/D)] = E |  |  |  | 7
Custo Direto Total(B+E) |  |  |  | 111.24
Bonificações e Despesas Indiretas - BDI |  |  | 23.64 | 26.3
CUSTO UNITÁRIO (Adotado) |  |  |  | 137.54
Orçamento: 1458101 - CONSTRUÇÃO DO PRÉDIO BÁSICO 3 - CCS
Órgão Cliente: UFES/SI |  |  | Órgão Gerente: UFES/SI |  |  | Data Base: Junho/2024
Planilha: 1 - BLOCO 1
Item: 140211 - Te, pvc, soldável, dn 25mm, instalado em prumada de água - fornecimento e instalação. af_06/2022 | [6 empty] | Unidade: un
Base: SINAPI |  | Código Base: '89617 |  | Fonte: SINAPI |  |  | Versão: 77
MÃO DE OBRA | Unid | Código | Coefic. | C. Prod. | Pr. Prod. | Pr. Improd. | Pr. Unit. | Fator Ac. | Subtotal
AUXILIAR DE ENCANADOR OU BOMBEIRO HIDRAULICO (HORISTA) (SINAPI) | H | '00000246 | 0.096048 | 1 | 7.81 | 0 | 16.95 | - | 1.628
ENCANADOR OU BOMBEIRO HIDRAULICO (HORISTA) (SINAPI) | H | '00002696 | 0.096048 | 1 | 9.31 | 0 | 20.21 | - | 1.941
SubTotal: | [8 empty] | 3.57
MATERIAL | Unid | Código | Coefic. | C. Prod. | Pr. Prod. | Pr. Improd. | Pr. Unit. | Fator Ac. | Subtotal
ADESIVO PLASTICO PARA PVC, FRASCO COM *850* GR (SINAPI) | UN | '00000122 | 0.0106 | 1 | 66.55 | 0 | 66.55 | - | 0.705
TE SOLDAVEL, PVC, 90 GRAUS, 25 MM, PARA AGUA FRIA PREDIAL (NBR 5648) (SINAPI) | UN | '00007139 | 1 | 1 | 1.35 | 0 | 1.35 | - | 1.35
SOLUCAO PREPARADORA / LIMPADORA PARA PVC, FRASCO COM 1000 CM3 (SINAPI) | UN | '00020083 | 0.012 | 1 | 75.4 | 0 | 75.4 | - | 0.905
ALIMENTACAO - HORISTA (COLETADO CAIXA - ENCARGOS COMPLEMENTARES) (SINAPI) | H | '00037370 | 0.1882 | 1 | 4.39 | 0 | 4.39 | - | 0.826
TRANSPORTE - HORISTA (COLETADO CAIXA - ENCARGOS COMPLEMENTARES) (SINAPI) | H | '00037371 | 0.1882 | 1 | 0.69 | 0 | 0.69 | - | 0.13
EXAMES - HORISTA (COLETADO CAIXA - ENCARGOS COMPLEMENTARES) (SINAPI) | H | '00037372 | 0.1882 | 1 | 1.34 | 0 | 1.34 | - | 0.252
SEGURO - HORISTA (COLETADO CAIXA - ENCARGOS COMPLEMENTARES) (SINAPI) | H | '00037373 | 0.1882 | 1 | 0.04 | 0 | 0.04 | - | 0.008
LIXA D'AGUA EM FOLHA, GRAO 100 (SINAPI) | UN | '00038383 | 0.0162 | 1 | 2.4 | 0 | 2.4 | - | 0.039
FERRAMENTAS - FAMILIA ENCANADOR - HORISTA (ENCARGOS COMPLEMENTARES - COLETADO CAIXA) (SINAPI) | H | '00043461 | 0.1882 | 1 | 0.31 | 0 | 0.31 | - | 0.058
EPI - FAMILIA ENCANADOR - HORISTA (ENCARGOS COMPLEMENTARES - COLETADO CAIXA) (SINAPI) | H | '00043485 | 0.1882 | 1 | 1.06 | 0 | 1.06 | - | 0.2
SubTotal: | [8 empty] | 4.47
RESUMO
DISCRIMINAÇÃO |  |  | TAXA(%) | VALORES
Mão-de-Obra(A) |  |  | 117.06 | 3.57
Materiais(B) |  |  |  | 4.47
Equipamentos(C) |  |  |  | 0
Produção da Equipe(D) |  |  |  | 1
Custo Horário Total(A+C) |  |  |  | 3.57
Custo Unitário da Execução[(A/D)+(C/D)] = E |  |  |  | 3.57
Custo Direto Total(B+E) |  |  |  | 8.04
Bonificações e Despesas Indiretas - BDI |  |  | 23.64 | 1.9
CUSTO UNITÁRIO (Adotado) |  |  |  | 9.94
Orçamento: 1458101 - CONSTRUÇÃO DO PRÉDIO BÁSICO 3 - CCS
Órgão Cliente: UFES/SI |  |  | Órgão Gerente: UFES/SI |  |  | Data Base: Junho/2024
Planilha: 1 - BLOCO 1
Item: 140212 - Tê com bucha de latão na bolsa central, pvc, soldável, dn 25mm x 3/4 , instalado em ramal ou sub-ramal de água - fornecimento e instalação. af_06/2022 | [6 empty] | Unidade: un
Base: SINAPI |  | Código Base: '90374 |  | Fonte: SINAPI |  |  | Versão: 77
MÃO DE OBRA | Unid | Código | Coefic. | C. Prod. | Pr. Prod. | Pr. Improd. | Pr. Unit. | Fator Ac. | Subtotal
AUXILIAR DE ENCANADOR OU BOMBEIRO HIDRAULICO (HORISTA) (SINAPI) | H | '00000246 | 0.19261 | 1 | 7.81 | 0 | 16.95 | - | 3.264
ENCANADOR OU BOMBEIRO HIDRAULICO (HORISTA) (SINAPI) | H | '00002696 | 0.19261 | 1 | 9.31 | 0 | 20.21 | - | 3.893
SubTotal: | [8 empty] | 7.16
MATERIAL | Unid | Código | Coefic. | C. Prod. | Pr. Prod. | Pr. Improd. | Pr. Unit. | Fator Ac. | Subtotal
ADESIVO PLASTICO PARA PVC, FRASCO COM *850* GR (SINAPI) | UN | '00000122 | 0.0088 | 1 | 66.55 | 0 | 66.55 | - | 0.586
TE PVC, SOLDAVEL, COM BUCHA DE LATAO NA BOLSA CENTRAL, 90 GRAUS, 25 MM X 3/4", PARA AGUA FRIA PREDIAL (SINAPI) | UN | '00007122 | 1 | 1 | 12.36 | 0 | 12.36 | - | 12.36
SOLUCAO PREPARADORA / LIMPADORA PARA PVC, FRASCO COM 1000 CM3 (SINAPI) | UN | '00020083 | 0.0105 | 1 | 75.4 | 0 | 75.4 | - | 0.792
ALIMENTACAO - HORISTA (COLETADO CAIXA - ENCARGOS COMPLEMENTARES) (SINAPI) | H | '00037370 | 0.3774 | 1 | 4.39 | 0 | 4.39 | - | 1.656
TRANSPORTE - HORISTA (COLETADO CAIXA - ENCARGOS COMPLEMENTARES) (SINAPI) | H | '00037371 | 0.3774 | 1 | 0.69 | 0 | 0.69 | - | 0.26
EXAMES - HORISTA (COLETADO CAIXA - ENCARGOS COMPLEMENTARES) (SINAPI) | H | '00037372 | 0.3774 | 1 | 1.34 | 0 | 1.34 | - | 0.506
SEGURO - HORISTA (COLETADO CAIXA - ENCARGOS COMPLEMENTARES) (SINAPI) | H | '00037373 | 0.3774 | 1 | 0.04 | 0 | 0.04 | - | 0.016
LIXA D'AGUA EM FOLHA, GRAO 100 (SINAPI) | UN | '00038383 | 0.0484 | 1 | 2.4 | 0 | 2.4 | - | 0.116
FERRAMENTAS - FAMILIA ENCANADOR - HORISTA (ENCARGOS COMPLEMENTARES - COLETADO CAIXA) (SINAPI) | H | '00043461 | 0.3774 | 1 | 0.31 | 0 | 0.31 | - | 0.116
EPI - FAMILIA ENCANADOR - HORISTA (ENCARGOS COMPLEMENTARES - COLETADO CAIXA) (SINAPI) | H | '00043485 | 0.3774 | 1 | 1.06 | 0 | 1.06 | - | 0.4
SubTotal: | [8 empty] | 16.81
RESUMO
DISCRIMINAÇÃO |  |  | TAXA(%) | VALORES
Mão-de-Obra(A) |  |  | 117.06 | 7.16
Materiais(B) |  |  |  | 16.8
Equipamentos(C) |  |  |  | 0
Produção da Equipe(D) |  |  |  | 1
Custo Horário Total(A+C) |  |  |  | 7.16
Custo Unitário da Execução[(A/D)+(C/D)] = E |  |  |  | 7.16
Custo Direto Total(B+E) |  |  |  | 23.96
Bonificações e Despesas Indiretas - BDI |  |  | 23.64 | 5.66
CUSTO UNITÁRIO (Adotado) |  |  |  | 29.62
Orçamento: 1458101 - CONSTRUÇÃO DO PRÉDIO BÁSICO 3 - CCS
Órgão Cliente: UFES/SI |  |  | Órgão Gerente: UFES/SI |  |  | Data Base: Junho/2024
Planilha: 1 - BLOCO 1
Item: 140213 - Te, pvc, soldável, dn 32mm, instalado em prumada de água - fornecimento e instalação. af_06/2022 | [6 empty] | Unidade: un
Base: SINAPI |  | Código Base: '89620 |  | Fonte: SINAPI |  |  | Versão: 77
MÃO DE OBRA | Unid | Código | Coefic. | C. Prod. | Pr. Prod. | Pr. Improd. | Pr. Unit. | Fator Ac. | Subtotal
AUXILIAR DE ENCANADOR OU BOMBEIRO HIDRAULICO (HORISTA) (SINAPI) | H | '00000246 | 0.11769 | 1 | 7.81 | 0 | 16.95 | - | 1.994
ENCANADOR OU BOMBEIRO HIDRAULICO (HORISTA) (SINAPI) | H | '00002696 | 0.11769 | 1 | 9.31 | 0 | 20.21 | - | 2.378
SubTotal: | [8 empty] | 4.37
MATERIAL | Unid | Código | Coefic. | C. Prod. | Pr. Prod. | Pr. Improd. | Pr. Unit. | Fator Ac. | Subtotal
ADESIVO PLASTICO PARA PVC, FRASCO COM *850* GR (SINAPI) | UN | '00000122 | 0.0141 | 1 | 66.55 | 0 | 66.55 | - | 0.938
TE SOLDAVEL, PVC, 90 GRAUS, 32 MM, PARA AGUA FRIA PREDIAL (NBR 5648) (SINAPI) | UN | '00007140 | 1 | 1 | 4.23 | 0 | 4.23 | - | 4.23
SOLUCAO PREPARADORA / LIMPADORA PARA PVC, FRASCO COM 1000 CM3 (SINAPI) | UN | '00020083 | 0.0165 | 1 | 75.4 | 0 | 75.4 | - | 1.244
ALIMENTACAO - HORISTA (COLETADO CAIXA - ENCARGOS COMPLEMENTARES) (SINAPI) | H | '00037370 | 0.2306 | 1 | 4.39 | 0 | 4.39 | - | 1.012
TRANSPORTE - HORISTA (COLETADO CAIXA - ENCARGOS COMPLEMENTARES) (SINAPI) | H | '00037371 | 0.2306 | 1 | 0.69 | 0 | 0.69 | - | 0.16
EXAMES - HORISTA (COLETADO CAIXA - ENCARGOS COMPLEMENTARES) (SINAPI) | H | '00037372 | 0.2306 | 1 | 1.34 | 0 | 1.34 | - | 0.31
SEGURO - HORISTA (COLETADO CAIXA - ENCARGOS COMPLEMENTARES) (SINAPI) | H | '00037373 | 0.2306 | 1 | 0.04 | 0 | 0.04 | - | 0.01
LIXA D'AGUA EM FOLHA, GRAO 100 (SINAPI) | UN | '00038383 | 0.0197 | 1 | 2.4 | 0 | 2.4 | - | 0.047
FERRAMENTAS - FAMILIA ENCANADOR - HORISTA (ENCARGOS COMPLEMENTARES - COLETADO CAIXA) (SINAPI) | H | '00043461 | 0.2306 | 1 | 0.31 | 0 | 0.31 | - | 0.072
EPI - FAMILIA ENCANADOR - HORISTA (ENCARGOS COMPLEMENTARES - COLETADO CAIXA) (SINAPI) | H | '00043485 | 0.2306 | 1 | 1.06 | 0 | 1.06 | - | 0.244
SubTotal: | [8 empty] | 8.27
RESUMO
DISCRIMINAÇÃO |  |  | TAXA(%) | VALORES
Mão-de-Obra(A) |  |  | 117.06 | 4.37
Materiais(B) |  |  |  | 8.26
Equipamentos(C) |  |  |  | 0
Produção da Equipe(D) |  |  |  | 1
Custo Horário Total(A+C) |  |  |  | 4.37
Custo Unitário da Execução[(A/D)+(C/D)] = E |  |  |  | 4.37
Custo Direto Total(B+E) |  |  |  | 12.63
Bonificações e Despesas Indiretas - BDI |  |  | 23.64 | 2.99
CUSTO UNITÁRIO (Adotado) |  |  |  | 15.62
Orçamento: 1458101 - CONSTRUÇÃO DO PRÉDIO BÁSICO 3 - CCS
Órgão Cliente: UFES/SI |  |  | Órgão Gerente: UFES/SI |  |  | Data Base: Junho/2024
Planilha: 1 - BLOCO 1
Item: 140214 - Te, pvc, soldável, dn 40mm, instalado em prumada de água - fornecimento e instalação. af_06/2022 | [6 empty] | Unidade: un
Base: SINAPI |  | Código Base: '89623 |  | Fonte: SINAPI |  |  | Versão: 77
MÃO DE OBRA | Unid | Código | Coefic. | C. Prod. | Pr. Prod. | Pr. Improd. | Pr. Unit. | Fator Ac. | Subtotal
AUXILIAR DE ENCANADOR OU BOMBEIRO HIDRAULICO (HORISTA) (SINAPI) | H | '00000246 | 0.1429 | 1 | 7.81 | 0 | 16.95 | - | 2.422
ENCANADOR OU BOMBEIRO HIDRAULICO (HORISTA) (SINAPI) | H | '00002696 | 0.1429 | 1 | 9.31 | 0 | 20.21 | - | 2.888
SubTotal: | [8 empty] | 5.31
MATERIAL | Unid | Código | Coefic. | C. Prod. | Pr. Prod. | Pr. Improd. | Pr. Unit. | Fator Ac. | Subtotal
ADESIVO PLASTICO PARA PVC, FRASCO COM *850* GR (SINAPI) | UN | '00000122 | 0.0176 | 1 | 66.55 | 0 | 66.55 | - | 1.171
TE SOLDAVEL, PVC, 90 GRAUS, 40 MM, PARA AGUA FRIA PREDIAL (NBR 5648) (SINAPI) | UN | '00007141 | 1 | 1 | 10.35 | 0 | 10.35 | - | 10.35
SOLUCAO PREPARADORA / LIMPADORA PARA PVC, FRASCO COM 1000 CM3 (SINAPI) | UN | '00020083 | 0.021 | 1 | 75.4 | 0 | 75.4 | - | 1.583
ALIMENTACAO - HORISTA (COLETADO CAIXA - ENCARGOS COMPLEMENTARES) (SINAPI) | H | '00037370 | 0.28 | 1 | 4.39 | 0 | 4.39 | - | 1.23
TRANSPORTE - HORISTA (COLETADO CAIXA - ENCARGOS COMPLEMENTARES) (SINAPI) | H | '00037371 | 0.28 | 1 | 0.69 | 0 | 0.69 | - | 0.194
EXAMES - HORISTA (COLETADO CAIXA - ENCARGOS COMPLEMENTARES) (SINAPI) | H | '00037372 | 0.28 | 1 | 1.34 | 0 | 1.34 | - | 0.376
SEGURO - HORISTA (COLETADO CAIXA - ENCARGOS COMPLEMENTARES) (SINAPI) | H | '00037373 | 0.28 | 1 | 0.04 | 0 | 0.04 | - | 0.012
LIXA D'AGUA EM FOLHA, GRAO 100 (SINAPI) | UN | '00038383 | 0.0236 | 1 | 2.4 | 0 | 2.4 | - | 0.057
FERRAMENTAS - FAMILIA ENCANADOR - HORISTA (ENCARGOS COMPLEMENTARES - COLETADO CAIXA) (SINAPI) | H | '00043461 | 0.28 | 1 | 0.31 | 0 | 0.31 | - | 0.086
EPI - FAMILIA ENCANADOR - HORISTA (ENCARGOS COMPLEMENTARES - COLETADO CAIXA) (SINAPI) | H | '00043485 | 0.28 | 1 | 1.06 | 0 | 1.06 | - | 0.296
SubTotal: | [8 empty] | 15.36
RESUMO
DISCRIMINAÇÃO |  |  | TAXA(%) | VALORES
Mão-de-Obra(A) |  |  | 117.06 | 5.31
Materiais(B) |  |  |  | 15.35
Equipamentos(C) |  |  |  | 0
Produção da Equipe(D) |  |  |  | 1
Custo Horário Total(A+C) |  |  |  | 5.31
Custo Unitário da Execução[(A/D)+(C/D)] = E |  |  |  | 5.31
Custo Direto Total(B+E) |  |  |  | 20.66
Bonificações e Despesas Indiretas - BDI |  |  | 23.64 | 4.88
CUSTO UNITÁRIO (Adotado) |  |  |  | 25.54
Orçamento: 1458101 - CONSTRUÇÃO DO PRÉDIO BÁSICO 3 - CCS
Órgão Cliente: UFES/SI |  |  | Órgão Gerente: UFES/SI |  |  | Data Base: Junho/2024
Planilha: 1 - BLOCO 1
Item: 140215 - Te, pvc, soldável, dn 50mm, instalado em prumada de água - fornecimento e instalação. af_06/2022 | [6 empty] | Unidade: un
Base: SINAPI |  | Código Base: '89625 |  | Fonte: SINAPI |  |  | Versão: 77
MÃO DE OBRA | Unid | Código | Coefic. | C. Prod. | Pr. Prod. | Pr. Improd. | Pr. Unit. | Fator Ac. | Subtotal
AUXILIAR DE ENCANADOR OU BOMBEIRO HIDRAULICO (HORISTA) (SINAPI) | H | '00000246 | 0.17291 | 1 | 7.81 | 0 | 16.95 | - | 2.93
ENCANADOR OU BOMBEIRO HIDRAULICO (HORISTA) (SINAPI) | H | '00002696 | 0.17291 | 1 | 9.31 | 0 | 20.21 | - | 3.495
SubTotal: | [8 empty] | 6.42
MATERIAL | Unid | Código | Coefic. | C. Prod. | Pr. Prod. | Pr. Improd. | Pr. Unit. | Fator Ac. | Subtotal
ADESIVO PLASTICO PARA PVC, FRASCO COM *850* GR (SINAPI) | UN | '00000122 | 0.0247 | 1 | 66.55 | 0 | 66.55 | - | 1.644
TE SOLDAVEL, PVC, 90 GRAUS,50 MM, PARA AGUA FRIA PREDIAL (NBR 5648) (SINAPI) | UN | '00007142 | 1 | 1 | 10.82 | 0 | 10.82 | - | 10.82
SOLUCAO PREPARADORA / LIMPADORA PARA PVC, FRASCO COM 1000 CM3 (SINAPI) | UN | '00020083 | 0.033 | 1 | 75.4 | 0 | 75.4 | - | 2.488
ALIMENTACAO - HORISTA (COLETADO CAIXA - ENCARGOS COMPLEMENTARES) (SINAPI) | H | '00037370 | 0.3388 | 1 | 4.39 | 0 | 4.39 | - | 1.488
TRANSPORTE - HORISTA (COLETADO CAIXA - ENCARGOS COMPLEMENTARES) (SINAPI) | H | '00037371 | 0.3388 | 1 | 0.69 | 0 | 0.69 | - | 0.234
EXAMES - HORISTA (COLETADO CAIXA - ENCARGOS COMPLEMENTARES) (SINAPI) | H | '00037372 | 0.3388 | 1 | 1.34 | 0 | 1.34 | - | 0.454
SEGURO - HORISTA (COLETADO CAIXA - ENCARGOS COMPLEMENTARES) (SINAPI) | H | '00037373 | 0.3388 | 1 | 0.04 | 0 | 0.04 | - | 0.014
LIXA D'AGUA EM FOLHA, GRAO 100 (SINAPI) | UN | '00038383 | 0.0285 | 1 | 2.4 | 0 | 2.4 | - | 0.068
FERRAMENTAS - FAMILIA ENCANADOR - HORISTA (ENCARGOS COMPLEMENTARES - COLETADO CAIXA) (SINAPI) | H | '00043461 | 0.3388 | 1 | 0.31 | 0 | 0.31 | - | 0.106
EPI - FAMILIA ENCANADOR - HORISTA (ENCARGOS COMPLEMENTARES - COLETADO CAIXA) (SINAPI) | H | '00043485 | 0.3388 | 1 | 1.06 | 0 | 1.06 | - | 0.36
SubTotal: | [8 empty] | 17.68
RESUMO
DISCRIMINAÇÃO |  |  | TAXA(%) | VALORES
Mão-de-Obra(A) |  |  | 117.06 | 6.42
Materiais(B) |  |  |  | 17.67
Equipamentos(C) |  |  |  | 0
Produção da Equipe(D) |  |  |  | 1
Custo Horário Total(A+C) |  |  |  | 6.42
Custo Unitário da Execução[(A/D)+(C/D)] = E |  |  |  | 6.42
Custo Direto Total(B+E) |  |  |  | 24.09
Bonificações e Despesas Indiretas - BDI |  |  | 23.64 | 5.69
CUSTO UNITÁRIO (Adotado) |  |  |  | 29.78
Orçamento: 1458101 - CONSTRUÇÃO DO PRÉDIO BÁSICO 3 - CCS
Órgão Cliente: UFES/SI |  |  | Órgão Gerente: UFES/SI |  |  | Data Base: Junho/2024
Planilha: 1 - BLOCO 1
Item: 140216 - Te de redução, pvc, soldável, dn 75mm x 50mm, instalado em prumada de água - fornecimento e instalação. af_06/2022 | [6 empty] | Unidade: un
Base: SINAPI |  | Código Base: '89630 |  | Fonte: SINAPI |  |  | Versão: 77
MÃO DE OBRA | Unid | Código | Coefic. | C. Prod. | Pr. Prod. | Pr. Improd. | Pr. Unit. | Fator Ac. | Subtotal
AUXILIAR DE ENCANADOR OU BOMBEIRO HIDRAULICO (HORISTA) (SINAPI) | H | '00000246 | 0.212 | 1 | 7.81 | 0 | 16.95 | - | 3.594
ENCANADOR OU BOMBEIRO HIDRAULICO (HORISTA) (SINAPI) | H | '00002696 | 0.212 | 1 | 9.31 | 0 | 20.21 | - | 4.285
SubTotal: | [8 empty] | 7.88
MATERIAL | Unid | Código | Coefic. | C. Prod. | Pr. Prod. | Pr. Improd. | Pr. Unit. | Fator Ac. | Subtotal
ADESIVO PLASTICO PARA PVC, FRASCO COM *850* GR (SINAPI) | UN | '00000122 | 0.0318 | 1 | 66.55 | 0 | 66.55 | - | 2.116
TE DE REDUCAO, PVC, SOLDAVEL, 90 GRAUS, 75 MM X 50 MM, PARA AGUA FRIA PREDIAL (SINAPI) | UN | '00007132 | 1 | 1 | 47.79 | 0 | 47.79 | - | 47.79
SOLUCAO PREPARADORA / LIMPADORA PARA PVC, FRASCO COM 1000 CM3 (SINAPI) | UN | '00020083 | 0.054 | 1 | 75.4 | 0 | 75.4 | - | 4.072
ALIMENTACAO - HORISTA (COLETADO CAIXA - ENCARGOS COMPLEMENTARES) (SINAPI) | H | '00037370 | 0.4154 | 1 | 4.39 | 0 | 4.39 | - | 1.824
TRANSPORTE - HORISTA (COLETADO CAIXA - ENCARGOS COMPLEMENTARES) (SINAPI) | H | '00037371 | 0.4154 | 1 | 0.69 | 0 | 0.69 | - | 0.286
EXAMES - HORISTA (COLETADO CAIXA - ENCARGOS COMPLEMENTARES) (SINAPI) | H | '00037372 | 0.4154 | 1 | 1.34 | 0 | 1.34 | - | 0.556
SEGURO - HORISTA (COLETADO CAIXA - ENCARGOS COMPLEMENTARES) (SINAPI) | H | '00037373 | 0.4154 | 1 | 0.04 | 0 | 0.04 | - | 0.016
LIXA D'AGUA EM FOLHA, GRAO 100 (SINAPI) | UN | '00038383 | 0.037 | 1 | 2.4 | 0 | 2.4 | - | 0.089
FERRAMENTAS - FAMILIA ENCANADOR - HORISTA (ENCARGOS COMPLEMENTARES - COLETADO CAIXA) (SINAPI) | H | '00043461 | 0.4154 | 1 | 0.31 | 0 | 0.31 | - | 0.128
EPI - FAMILIA ENCANADOR - HORISTA (ENCARGOS COMPLEMENTARES - COLETADO CAIXA) (SINAPI) | H | '00043485 | 0.4154 | 1 | 1.06 | 0 | 1.06 | - | 0.44
SubTotal: | [8 empty] | 57.32
RESUMO
DISCRIMINAÇÃO |  |  | TAXA(%) | VALORES
Mão-de-Obra(A) |  |  | 117.06 | 7.88
Materiais(B) |  |  |  | 57.31
Equipamentos(C) |  |  |  | 0
Produção da Equipe(D) |  |  |  | 1
Custo Horário Total(A+C) |  |  |  | 7.88
Custo Unitário da Execução[(A/D)+(C/D)] = E |  |  |  | 7.88
Custo Direto Total(B+E) |  |  |  | 65.19
Bonificações e Despesas Indiretas - BDI |  |  | 23.64 | 15.41
CUSTO UNITÁRIO (Adotado) |  |  |  | 80.6
Orçamento: 1458101 - CONSTRUÇÃO DO PRÉDIO BÁSICO 3 - CCS
Órgão Cliente: UFES/SI |  |  | Órgão Gerente: UFES/SI |  |  | Data Base: Junho/2024
Planilha: 1 - BLOCO 1
Item: 140217 - Bucha de redução , longa, pvc, soldável, dn 50 x 32 mm, instalado em ramal de distribuição de água - fornecimento e instalação. af_06/2022 | [6 empty] | Unidade: un
Base: SINAPI |  | Código Base: '104003 |  | Fonte: SINAPI |  |  | Versão: 4
MÃO DE OBRA | Unid | Código | Coefic. | C. Prod. | Pr. Prod. | Pr. Improd. | Pr. Unit. | Fator Ac. | Subtotal
AUXILIAR DE ENCANADOR OU BOMBEIRO HIDRAULICO (HORISTA) (SINAPI) | H | '00000246 | 0.1333 | 1 | 7.81 | 0 | 16.95 | - | 2.26
ENCANADOR OU BOMBEIRO HIDRAULICO (HORISTA) (SINAPI) | H | '00002696 | 0.1333 | 1 | 9.31 | 0 | 20.21 | - | 2.694
SubTotal: | [8 empty] | 4.95
MATERIAL | Unid | Código | Coefic. | C. Prod. | Pr. Prod. | Pr. Improd. | Pr. Unit. | Fator Ac. | Subtotal
ADESIVO PLASTICO PARA PVC, FRASCO COM *850* GR (SINAPI) | UN | '00000122 | 0.0129 | 1 | 66.55 | 0 | 66.55 | - | 0.858
BUCHA DE REDUCAO DE PVC, SOLDAVEL, LONGA, COM 50 X 32 MM, PARA AGUA FRIA PREDIAL (SINAPI) | UN | '00000820 | 1 | 1 | 6.41 | 0 | 6.41 | - | 6.41
SOLUCAO PREPARADORA / LIMPADORA PARA PVC, FRASCO COM 1000 CM3 (SINAPI) | UN | '00020083 | 0.0165 | 1 | 75.4 | 0 | 75.4 | - | 1.244
ALIMENTACAO - HORISTA (COLETADO CAIXA - ENCARGOS COMPLEMENTARES) (SINAPI) | H | '00037370 | 0.2612 | 1 | 4.39 | 0 | 4.39 | - | 1.146
TRANSPORTE - HORISTA (COLETADO CAIXA - ENCARGOS COMPLEMENTARES) (SINAPI) | H | '00037371 | 0.2612 | 1 | 0.69 | 0 | 0.69 | - | 0.18
EXAMES - HORISTA (COLETADO CAIXA - ENCARGOS COMPLEMENTARES) (SINAPI) | H | '00037372 | 0.2612 | 1 | 1.34 | 0 | 1.34 | - | 0.35
SEGURO - HORISTA (COLETADO CAIXA - ENCARGOS COMPLEMENTARES) (SINAPI) | H | '00037373 | 0.2612 | 1 | 0.04 | 0 | 0.04 | - | 0.01
LIXA D'AGUA EM FOLHA, GRAO 100 (SINAPI) | UN | '00038383 | 0.0435 | 1 | 2.4 | 0 | 2.4 | - | 0.104
FERRAMENTAS - FAMILIA ENCANADOR - HORISTA (ENCARGOS COMPLEMENTARES - COLETADO CAIXA) (SINAPI) | H | '00043461 | 0.2612 | 1 | 0.31 | 0 | 0.31 | - | 0.08
EPI - FAMILIA ENCANADOR - HORISTA (ENCARGOS COMPLEMENTARES - COLETADO CAIXA) (SINAPI) | H | '00043485 | 0.2612 | 1 | 1.06 | 0 | 1.06 | - | 0.276
SubTotal: | [8 empty] | 10.66
RESUMO
DISCRIMINAÇÃO |  |  | TAXA(%) | VALORES
Mão-de-Obra(A) |  |  | 117.06 | 4.95
Materiais(B) |  |  |  | 10.66
Equipamentos(C) |  |  |  | 0
Produção da Equipe(D) |  |  |  | 1
Custo Horário Total(A+C) |  |  |  | 4.95
Custo Unitário da Execução[(A/D)+(C/D)] = E |  |  |  | 4.95
Custo Direto Total(B+E) |  |  |  | 15.61
Bonificações e Despesas Indiretas - BDI |  |  | 23.64 | 3.69
CUSTO UNITÁRIO (Adotado) |  |  |  | 19.3
Orçamento: 1458101 - CONSTRUÇÃO DO PRÉDIO BÁSICO 3 - CCS
Órgão Cliente: UFES/SI |  |  | Órgão Gerente: UFES/SI |  |  | Data Base: Junho/2024
Planilha: 1 - BLOCO 1
Item: 140218 - Bucha de redução, longa, pvc, soldável, dn 50 x 25 mm, instalado em ramal de distribuição de água - fornecimento e instalação. af_06/2022 | [6 empty] | Unidade: un
Base: SINAPI |  | Código Base: '103999 |  | Fonte: SINAPI |  |  | Versão: 4
MÃO DE OBRA | Unid | Código | Coefic. | C. Prod. | Pr. Prod. | Pr. Improd. | Pr. Unit. | Fator Ac. | Subtotal
AUXILIAR DE ENCANADOR OU BOMBEIRO HIDRAULICO (HORISTA) (SINAPI) | H | '00000246 | 0.12432 | 1 | 7.81 | 0 | 16.95 | - | 2.108
ENCANADOR OU BOMBEIRO HIDRAULICO (HORISTA) (SINAPI) | H | '00002696 | 0.12432 | 1 | 9.31 | 0 | 20.21 | - | 2.513
SubTotal: | [8 empty] | 4.62
MATERIAL | Unid | Código | Coefic. | C. Prod. | Pr. Prod. | Pr. Improd. | Pr. Unit. | Fator Ac. | Subtotal
ADESIVO PLASTICO PARA PVC, FRASCO COM *850* GR (SINAPI) | UN | '00000122 | 0.0118 | 1 | 66.55 | 0 | 66.55 | - | 0.785
BUCHA DE REDUCAO DE PVC, SOLDAVEL, LONGA, COM 50 X 25 MM, PARA AGUA FRIA PREDIAL (SINAPI) | UN | '00000813 | 1 | 1 | 4.76 | 0 | 4.76 | - | 4.76
SOLUCAO PREPARADORA / LIMPADORA PARA PVC, FRASCO COM 1000 CM3 (SINAPI) | UN | '00020083 | 0.015 | 1 | 75.4 | 0 | 75.4 | - | 1.131
ALIMENTACAO - HORISTA (COLETADO CAIXA - ENCARGOS COMPLEMENTARES) (SINAPI) | H | '00037370 | 0.2436 | 1 | 4.39 | 0 | 4.39 | - | 1.07
TRANSPORTE - HORISTA (COLETADO CAIXA - ENCARGOS COMPLEMENTARES) (SINAPI) | H | '00037371 | 0.2436 | 1 | 0.69 | 0 | 0.69 | - | 0.168
EXAMES - HORISTA (COLETADO CAIXA - ENCARGOS COMPLEMENTARES) (SINAPI) | H | '00037372 | 0.2436 | 1 | 1.34 | 0 | 1.34 | - | 0.326
SEGURO - HORISTA (COLETADO CAIXA - ENCARGOS COMPLEMENTARES) (SINAPI) | H | '00037373 | 0.2436 | 1 | 0.04 | 0 | 0.04 | - | 0.01
LIXA D'AGUA EM FOLHA, GRAO 100 (SINAPI) | UN | '00038383 | 0.0406 | 1 | 2.4 | 0 | 2.4 | - | 0.097
FERRAMENTAS - FAMILIA ENCANADOR - HORISTA (ENCARGOS COMPLEMENTARES - COLETADO CAIXA) (SINAPI) | H | '00043461 | 0.2436 | 1 | 0.31 | 0 | 0.31 | - | 0.076
EPI - FAMILIA ENCANADOR - HORISTA (ENCARGOS COMPLEMENTARES - COLETADO CAIXA) (SINAPI) | H | '00043485 | 0.2436 | 1 | 1.06 | 0 | 1.06 | - | 0.258
SubTotal: | [8 empty] | 8.68
RESUMO
DISCRIMINAÇÃO |  |  | TAXA(%) | VALORES
Mão-de-Obra(A) |  |  | 117.06 | 4.62
Materiais(B) |  |  |  | 8.68
Equipamentos(C) |  |  |  | 0
Produção da Equipe(D) |  |  |  | 1
Custo Horário Total(A+C) |  |  |  | 4.62
Custo Unitário da Execução[(A/D)+(C/D)] = E |  |  |  | 4.62
Custo Direto Total(B+E) |  |  |  | 13.3
Bonificações e Despesas Indiretas - BDI |  |  | 23.64 | 3.14
CUSTO UNITÁRIO (Adotado) |  |  |  | 16.44
Orçamento: 1458101 - CONSTRUÇÃO DO PRÉDIO BÁSICO 3 - CCS
Órgão Cliente: UFES/SI |  |  | Órgão Gerente: UFES/SI |  |  | Data Base: Junho/2024
Planilha: 1 - BLOCO 1
Item: 140219 - Tê de redução, pvc, soldável, dn 32mm x 25mm, instalado em ramal ou sub-ramal de água - fornecimento e instalação. af_06/2022 | [6 empty] | Unidade: un
Base: SINAPI |  | Código Base: '89400 |  | Fonte: SINAPI |  |  | Versão: 77
MÃO DE OBRA | Unid | Código | Coefic. | C. Prod. | Pr. Prod. | Pr. Improd. | Pr. Unit. | Fator Ac. | Subtotal
AUXILIAR DE ENCANADOR OU BOMBEIRO HIDRAULICO (HORISTA) (SINAPI) | H | '00000246 | 0.2267 | 1 | 7.81 | 0 | 16.95 | - | 3.843
ENCANADOR OU BOMBEIRO HIDRAULICO (HORISTA) (SINAPI) | H | '00002696 | 0.2267 | 1 | 9.31 | 0 | 20.21 | - | 4.582
SubTotal: | [8 empty] | 8.42
MATERIAL | Unid | Código | Coefic. | C. Prod. | Pr. Prod. | Pr. Improd. | Pr. Unit. | Fator Ac. | Subtotal
ADESIVO PLASTICO PARA PVC, FRASCO COM *850* GR (SINAPI) | UN | '00000122 | 0.0124 | 1 | 66.55 | 0 | 66.55 | - | 0.825
TE DE REDUCAO, PVC, SOLDAVEL, 90 GRAUS, 32 MM X 25 MM, PARA AGUA FRIA PREDIAL (SINAPI) | UN | '00007136 | 1 | 1 | 7.5 | 0 | 7.5 | - | 7.5
SOLUCAO PREPARADORA / LIMPADORA PARA PVC, FRASCO COM 1000 CM3 (SINAPI) | UN | '00020083 | 0.0143 | 1 | 75.4 | 0 | 75.4 | - | 1.078
ALIMENTACAO - HORISTA (COLETADO CAIXA - ENCARGOS COMPLEMENTARES) (SINAPI) | H | '00037370 | 0.4442 | 1 | 4.39 | 0 | 4.39 | - | 1.95
TRANSPORTE - HORISTA (COLETADO CAIXA - ENCARGOS COMPLEMENTARES) (SINAPI) | H | '00037371 | 0.4442 | 1 | 0.69 | 0 | 0.69 | - | 0.306
EXAMES - HORISTA (COLETADO CAIXA - ENCARGOS COMPLEMENTARES) (SINAPI) | H | '00037372 | 0.4442 | 1 | 1.34 | 0 | 1.34 | - | 0.596
SEGURO - HORISTA (COLETADO CAIXA - ENCARGOS COMPLEMENTARES) (SINAPI) | H | '00037373 | 0.4442 | 1 | 0.04 | 0 | 0.04 | - | 0.018
LIXA D'AGUA EM FOLHA, GRAO 100 (SINAPI) | UN | '00038383 | 0.0572 | 1 | 2.4 | 0 | 2.4 | - | 0.137
FERRAMENTAS - FAMILIA ENCANADOR - HORISTA (ENCARGOS COMPLEMENTARES - COLETADO CAIXA) (SINAPI) | H | '00043461 | 0.4442 | 1 | 0.31 | 0 | 0.31 | - | 0.138
EPI - FAMILIA ENCANADOR - HORISTA (ENCARGOS COMPLEMENTARES - COLETADO CAIXA) (SINAPI) | H | '00043485 | 0.4442 | 1 | 1.06 | 0 | 1.06 | - | 0.47
SubTotal: | [8 empty] | 13.02
RESUMO
DISCRIMINAÇÃO |  |  | TAXA(%) | VALORES
Mão-de-Obra(A) |  |  | 117.06 | 8.42
Materiais(B) |  |  |  | 13.01
Equipamentos(C) |  |  |  | 0
Produção da Equipe(D) |  |  |  | 1
Custo Horário Total(A+C) |  |  |  | 8.42
Custo Unitário da Execução[(A/D)+(C/D)] = E |  |  |  | 8.42
Custo Direto Total(B+E) |  |  |  | 21.43
Bonificações e Despesas Indiretas - BDI |  |  | 23.64 | 5.07
CUSTO UNITÁRIO (Adotado) |  |  |  | 26.5
Orçamento: 1458101 - CONSTRUÇÃO DO PRÉDIO BÁSICO 3 - CCS
Órgão Cliente: UFES/SI |  |  | Órgão Gerente: UFES/SI |  |  | Data Base: Junho/2024
Planilha: 1 - BLOCO 1
Item: 140220 - Registro de gaveta bruto, latão, roscável, 3" - fornecimento e instalação. af_08/2021 | [6 empty] | Unidade: un
Base: SINAPI |  | Código Base: '94500 |  | Fonte: SINAPI |  |  | Versão: 72
MÃO DE OBRA | Unid | Código | Coefic. | C. Prod. | Pr. Prod. | Pr. Improd. | Pr. Unit. | Fator Ac. | Subtotal
AUXILIAR DE ENCANADOR OU BOMBEIRO HIDRAULICO (HORISTA) (SINAPI) | H | '00000246 | 0.58129 | 1 | 7.81 | 0 | 16.95 | - | 9.853
ENCANADOR OU BOMBEIRO HIDRAULICO (HORISTA) (SINAPI) | H | '00002696 | 0.58129 | 1 | 9.31 | 0 | 20.21 | - | 11.748
SubTotal: | [8 empty] | 21.6
MATERIAL | Unid | Código | Coefic. | C. Prod. | Pr. Prod. | Pr. Improd. | Pr. Unit. | Fator Ac. | Subtotal
FITA VEDA ROSCA EM ROLOS DE 18 MM X 50 M (L X C) (SINAPI) | UN | '00003148 | 0.0354 | 1 | 17.51 | 0 | 17.51 | - | 0.62
REGISTRO GAVETA BRUTO EM LATAO FORJADO, BITOLA 3" (REF 1509) (SINAPI) | UN | '00006012 | 1 | 1 | 387.62 | 0 | 387.62 | - | 387.62
ALIMENTACAO - HORISTA (COLETADO CAIXA - ENCARGOS COMPLEMENTARES) (SINAPI) | H | '00037370 | 1.139 | 1 | 4.39 | 0 | 4.39 | - | 5
TRANSPORTE - HORISTA (COLETADO CAIXA - ENCARGOS COMPLEMENTARES) (SINAPI) | H | '00037371 | 1.139 | 1 | 0.69 | 0 | 0.69 | - | 0.786
EXAMES - HORISTA (COLETADO CAIXA - ENCARGOS COMPLEMENTARES) (SINAPI) | H | '00037372 | 1.139 | 1 | 1.34 | 0 | 1.34 | - | 1.526
SEGURO - HORISTA (COLETADO CAIXA - ENCARGOS COMPLEMENTARES) (SINAPI) | H | '00037373 | 1.139 | 1 | 0.04 | 0 | 0.04 | - | 0.046
FERRAMENTAS - FAMILIA ENCANADOR - HORISTA (ENCARGOS COMPLEMENTARES - COLETADO CAIXA) (SINAPI) | H | '00043461 | 1.139 | 1 | 0.31 | 0 | 0.31 | - | 0.354
EPI - FAMILIA ENCANADOR - HORISTA (ENCARGOS COMPLEMENTARES - COLETADO CAIXA) (SINAPI) | H | '00043485 | 1.139 | 1 | 1.06 | 0 | 1.06 | - | 1.208
SubTotal: | [8 empty] | 397.16
RESUMO
DISCRIMINAÇÃO |  |  | TAXA(%) | VALORES
Mão-de-Obra(A) |  |  | 117.06 | 21.6
Materiais(B) |  |  |  | 397.15
Equipamentos(C) |  |  |  | 0
Produção da Equipe(D) |  |  |  | 1
Custo Horário Total(A+C) |  |  |  | 21.6
Custo Unitário da Execução[(A/D)+(C/D)] = E |  |  |  | 21.6
Custo Direto Total(B+E) |  |  |  | 418.75
Bonificações e Despesas Indiretas - BDI |  |  | 23.64 | 98.99
CUSTO UNITÁRIO (Adotado) |  |  |  | 517.74
Orçamento: 1458101 - CONSTRUÇÃO DO PRÉDIO BÁSICO 3 - CCS
Órgão Cliente: UFES/SI |  |  | Órgão Gerente: UFES/SI |  |  | Data Base: Junho/2024
Planilha: 1 - BLOCO 1
Item: 140221 - Registro de gaveta bruto, latão, roscável, 1 1/2" - fornecimento e instalação. af_08/2021 | [6 empty] | Unidade: un
Base: SINAPI |  | Código Base: '94497 |  | Fonte: SINAPI |  |  | Versão: 72
MÃO DE OBRA | Unid | Código | Coefic. | C. Prod. | Pr. Prod. | Pr. Improd. | Pr. Unit. | Fator Ac. | Subtotal
AUXILIAR DE ENCANADOR OU BOMBEIRO HIDRAULICO (HORISTA) (SINAPI) | H | '00000246 | 0.26875 | 1 | 7.81 | 0 | 16.95 | - | 4.555
ENCANADOR OU BOMBEIRO HIDRAULICO (HORISTA) (SINAPI) | H | '00002696 | 0.26875 | 1 | 9.31 | 0 | 20.21 | - | 5.431
SubTotal: | [8 empty] | 9.99
MATERIAL | Unid | Código | Coefic. | C. Prod. | Pr. Prod. | Pr. Improd. | Pr. Unit. | Fator Ac. | Subtotal
FITA VEDA ROSCA EM ROLOS DE 18 MM X 50 M (L X C) (SINAPI) | UN | '00003148 | 0.0192 | 1 | 17.51 | 0 | 17.51 | - | 0.336
REGISTRO GAVETA BRUTO EM LATAO FORJADO, BITOLA 1 1/2" (REF 1509) (SINAPI) | UN | '00006010 | 1 | 1 | 110.84 | 0 | 110.84 | - | 110.84
ALIMENTACAO - HORISTA (COLETADO CAIXA - ENCARGOS COMPLEMENTARES) (SINAPI) | H | '00037370 | 0.5266 | 1 | 4.39 | 0 | 4.39 | - | 2.312
TRANSPORTE - HORISTA (COLETADO CAIXA - ENCARGOS COMPLEMENTARES) (SINAPI) | H | '00037371 | 0.5266 | 1 | 0.69 | 0 | 0.69 | - | 0.364
EXAMES - HORISTA (COLETADO CAIXA - ENCARGOS COMPLEMENTARES) (SINAPI) | H | '00037372 | 0.5266 | 1 | 1.34 | 0 | 1.34 | - | 0.706
SEGURO - HORISTA (COLETADO CAIXA - ENCARGOS COMPLEMENTARES) (SINAPI) | H | '00037373 | 0.5266 | 1 | 0.04 | 0 | 0.04 | - | 0.022
FERRAMENTAS - FAMILIA ENCANADOR - HORISTA (ENCARGOS COMPLEMENTARES - COLETADO CAIXA) (SINAPI) | H | '00043461 | 0.5266 | 1 | 0.31 | 0 | 0.31 | - | 0.164
EPI - FAMILIA ENCANADOR - HORISTA (ENCARGOS COMPLEMENTARES - COLETADO CAIXA) (SINAPI) | H | '00043485 | 0.5266 | 1 | 1.06 | 0 | 1.06 | - | 0.558
SubTotal: | [8 empty] | 115.3
RESUMO
DISCRIMINAÇÃO |  |  | TAXA(%) | VALORES
Mão-de-Obra(A) |  |  | 117.06 | 9.99
Materiais(B) |  |  |  | 115.29
Equipamentos(C) |  |  |  | 0
Produção da Equipe(D) |  |  |  | 1
Custo Horário Total(A+C) |  |  |  | 9.99
Custo Unitário da Execução[(A/D)+(C/D)] = E |  |  |  | 9.99
Custo Direto Total(B+E) |  |  |  | 125.28
Bonificações e Despesas Indiretas - BDI |  |  | 23.64 | 29.62
CUSTO UNITÁRIO (Adotado) |  |  |  | 154.9
Orçamento: 1458101 - CONSTRUÇÃO DO PRÉDIO BÁSICO 3 - CCS
Órgão Cliente: UFES/SI |  |  | Órgão Gerente: UFES/SI |  |  | Data Base: Junho/2024
Planilha: 1 - BLOCO 1
Item: 140222 - Registro de gaveta bruto, latão, roscável, 3/4", com acabamento e canopla cromados - fornecimento e instalação. af_08/2021 | [6 empty] | Unidade: un
Base: SINAPI |  | Código Base: '89987 |  | Fonte: SINAPI |  |  | Versão: 76
MÃO DE OBRA | Unid | Código | Coefic. | C. Prod. | Pr. Prod. | Pr. Improd. | Pr. Unit. | Fator Ac. | Subtotal
AUXILIAR DE ENCANADOR OU BOMBEIRO HIDRAULICO (HORISTA) (SINAPI) | H | '00000246 | 0.22578 | 1 | 7.81 | 0 | 16.95 | - | 3.827
ENCANADOR OU BOMBEIRO HIDRAULICO (HORISTA) (SINAPI) | H | '00002696 | 0.22578 | 1 | 9.31 | 0 | 20.21 | - | 4.563
SubTotal: | [8 empty] | 8.39
MATERIAL | Unid | Código | Coefic. | C. Prod. | Pr. Prod. | Pr. Improd. | Pr. Unit. | Fator Ac. | Subtotal
FITA VEDA ROSCA EM ROLOS DE 18 MM X 50 M (L X C) (SINAPI) | UN | '00003148 | 0.0106 | 1 | 17.51 | 0 | 17.51 | - | 0.186
REGISTRO GAVETA COM ACABAMENTO E CANOPLA CROMADOS, SIMPLES, BITOLA 3/4" (REF 1509) (SINAPI) | UN | '00006005 | 1 | 1 | 99.56 | 0 | 99.56 | - | 99.56
ALIMENTACAO - HORISTA (COLETADO CAIXA - ENCARGOS COMPLEMENTARES) (SINAPI) | H | '00037370 | 0.4424 | 1 | 4.39 | 0 | 4.39 | - | 1.942
TRANSPORTE - HORISTA (COLETADO CAIXA - ENCARGOS COMPLEMENTARES) (SINAPI) | H | '00037371 | 0.4424 | 1 | 0.69 | 0 | 0.69 | - | 0.306
EXAMES - HORISTA (COLETADO CAIXA - ENCARGOS COMPLEMENTARES) (SINAPI) | H | '00037372 | 0.4424 | 1 | 1.34 | 0 | 1.34 | - | 0.592
SEGURO - HORISTA (COLETADO CAIXA - ENCARGOS COMPLEMENTARES) (SINAPI) | H | '00037373 | 0.4424 | 1 | 0.04 | 0 | 0.04 | - | 0.018
FERRAMENTAS - FAMILIA ENCANADOR - HORISTA (ENCARGOS COMPLEMENTARES - COLETADO CAIXA) (SINAPI) | H | '00043461 | 0.4424 | 1 | 0.31 | 0 | 0.31 | - | 0.138
EPI - FAMILIA ENCANADOR - HORISTA (ENCARGOS COMPLEMENTARES - COLETADO CAIXA) (SINAPI) | H | '00043485 | 0.4424 | 1 | 1.06 | 0 | 1.06 | - | 0.468
SubTotal: | [8 empty] | 103.21
RESUMO
DISCRIMINAÇÃO |  |  | TAXA(%) | VALORES
Mão-de-Obra(A) |  |  | 117.06 | 8.39
Materiais(B) |  |  |  | 103.2
Equipamentos(C) |  |  |  | 0
Produção da Equipe(D) |  |  |  | 1
Custo Horário Total(A+C) |  |  |  | 8.39
Custo Unitário da Execução[(A/D)+(C/D)] = E |  |  |  | 8.39
Custo Direto Total(B+E) |  |  |  | 111.59
Bonificações e Despesas Indiretas - BDI |  |  | 23.64 | 26.38
CUSTO UNITÁRIO (Adotado) |  |  |  | 137.97
Orçamento: 1458101 - CONSTRUÇÃO DO PRÉDIO BÁSICO 3 - CCS
Órgão Cliente: UFES/SI |  |  | Órgão Gerente: UFES/SI |  |  | Data Base: Junho/2024
Planilha: 1 - BLOCO 1
Item: 140223 - Registro de gaveta bruto, latão, roscável, 1", com acabamento e canopla cromados - fornecimento e instalação. af_08/2021 | [6 empty] | Unidade: un
Base: SINAPI |  | Código Base: '94792 |  | Fonte: SINAPI |  |  | Versão: 72
MÃO DE OBRA | Unid | Código | Coefic. | C. Prod. | Pr. Prod. | Pr. Improd. | Pr. Unit. | Fator Ac. | Subtotal
AUXILIAR DE ENCANADOR OU BOMBEIRO HIDRAULICO (HORISTA) (SINAPI) | H | '00000246 | 0.26487 | 1 | 7.81 | 0 | 16.95 | - | 4.49
ENCANADOR OU BOMBEIRO HIDRAULICO (HORISTA) (SINAPI) | H | '00002696 | 0.26487 | 1 | 9.31 | 0 | 20.21 | - | 5.353
SubTotal: | [8 empty] | 9.84
MATERIAL | Unid | Código | Coefic. | C. Prod. | Pr. Prod. | Pr. Improd. | Pr. Unit. | Fator Ac. | Subtotal
FITA VEDA ROSCA EM ROLOS DE 18 MM X 50 M (L X C) (SINAPI) | UN | '00003148 | 0.0132 | 1 | 17.51 | 0 | 17.51 | - | 0.231
REGISTRO GAVETA COM ACABAMENTO E CANOPLA CROMADOS, SIMPLES, BITOLA 1" (REF 1509) (SINAPI) | UN | '00006013 | 1 | 1 | 121.87 | 0 | 121.87 | - | 121.87
ALIMENTACAO - HORISTA (COLETADO CAIXA - ENCARGOS COMPLEMENTARES) (SINAPI) | H | '00037370 | 0.519 | 1 | 4.39 | 0 | 4.39 | - | 2.278
TRANSPORTE - HORISTA (COLETADO CAIXA - ENCARGOS COMPLEMENTARES) (SINAPI) | H | '00037371 | 0.519 | 1 | 0.69 | 0 | 0.69 | - | 0.358
EXAMES - HORISTA (COLETADO CAIXA - ENCARGOS COMPLEMENTARES) (SINAPI) | H | '00037372 | 0.519 | 1 | 1.34 | 0 | 1.34 | - | 0.696
SEGURO - HORISTA (COLETADO CAIXA - ENCARGOS COMPLEMENTARES) (SINAPI) | H | '00037373 | 0.519 | 1 | 0.04 | 0 | 0.04 | - | 0.02
FERRAMENTAS - FAMILIA ENCANADOR - HORISTA (ENCARGOS COMPLEMENTARES - COLETADO CAIXA) (SINAPI) | H | '00043461 | 0.519 | 1 | 0.31 | 0 | 0.31 | - | 0.16
EPI - FAMILIA ENCANADOR - HORISTA (ENCARGOS COMPLEMENTARES - COLETADO CAIXA) (SINAPI) | H | '00043485 | 0.519 | 1 | 1.06 | 0 | 1.06 | - | 0.55
SubTotal: | [8 empty] | 126.16
RESUMO
DISCRIMINAÇÃO |  |  | TAXA(%) | VALORES
Mão-de-Obra(A) |  |  | 117.06 | 9.84
Materiais(B) |  |  |  | 126.16
Equipamentos(C) |  |  |  | 0
Produção da Equipe(D) |  |  |  | 1
Custo Horário Total(A+C) |  |  |  | 9.84
Custo Unitário da Execução[(A/D)+(C/D)] = E |  |  |  | 9.84
Custo Direto Total(B+E) |  |  |  | 136
Bonificações e Despesas Indiretas - BDI |  |  | 23.64 | 32.15
CUSTO UNITÁRIO (Adotado) |  |  |  | 168.15
Orçamento: 1458101 - CONSTRUÇÃO DO PRÉDIO BÁSICO 3 - CCS
Órgão Cliente: UFES/SI |  |  | Órgão Gerente: UFES/SI |  |  | Data Base: Junho/2024
Planilha: 1 - BLOCO 1
Item: 140224 - Caixa d´água em poliéster reforçado com fibra de vidro, 10000 litros - fornecimento e instalação. af_06/2021 | [6 empty] | Unidade: un
Base: SINAPI |  | Código Base: '102619 |  | Fonte: SINAPI |  |  | Versão: 14
MÃO DE OBRA | Unid | Código | Coefic. | C. Prod. | Pr. Prod. | Pr. Improd. | Pr. Unit. | Fator Ac. | Subtotal
AUXILIAR DE ENCANADOR OU BOMBEIRO HIDRAULICO (HORISTA) (SINAPI) | H | '00000246 | 1.5128 | 1 | 7.81 | 0 | 16.95 | - | 25.642
ENCANADOR OU BOMBEIRO HIDRAULICO (HORISTA) (SINAPI) | H | '00002696 | 1.5128 | 1 | 9.31 | 0 | 20.21 | - | 30.573
OPERADOR DE GUINDASTE (HORISTA) (SINAPI) | H | '00004254 | 2.674 | 1 | 17.57 | 0 | 38.14 | - | 101.984
SubTotal: | [8 empty] | 158.2
MATERIAL | Unid | Código | Coefic. | C. Prod. | Pr. Prod. | Pr. Improd. | Pr. Unit. | Fator Ac. | Subtotal
ENERGIA ELETRICA ATE 2000 KWH INDUSTRIAL, SEM DEMANDA (SINAPI) | KWH | '00002705 | 3.4242 | 1 | 0.86 | 0 | 0.86 | - | 2.945
CAIXA D'AGUA / RESERVATORIO EM POLIESTER REFORCADO COM FIBRA DE VIDRO, 10000 LITROS, COM TAMPA (SINAPI) | UN | '00037106 | 1 | 1 | 5044.21 | 0 | 5044.21 | - | 5044.21
ALIMENTACAO - HORISTA (COLETADO CAIXA - ENCARGOS COMPLEMENTARES) (SINAPI) | H | '00037370 | 5.5887 | 1 | 4.39 | 0 | 4.39 | - | 24.533
TRANSPORTE - HORISTA (COLETADO CAIXA - ENCARGOS COMPLEMENTARES) (SINAPI) | H | '00037371 | 5.5887 | 1 | 0.69 | 0 | 0.69 | - | 3.857
EXAMES - HORISTA (COLETADO CAIXA - ENCARGOS COMPLEMENTARES) (SINAPI) | H | '00037372 | 5.5887 | 1 | 1.34 | 0 | 1.34 | - | 7.489
SEGURO - HORISTA (COLETADO CAIXA - ENCARGOS COMPLEMENTARES) (SINAPI) | H | '00037373 | 5.5887 | 1 | 0.04 | 0 | 0.04 | - | 0.223
FERRAMENTAS - FAMILIA ENCANADOR - HORISTA (ENCARGOS COMPLEMENTARES - COLETADO CAIXA) (SINAPI) | H | '00043461 | 2.9642 | 1 | 0.31 | 0 | 0.31 | - | 0.918
FERRAMENTAS - FAMILIA OPERADOR ESCAVADEIRA - HORISTA (ENCARGOS COMPLEMENTARES - COLETADO CAIXA) (SINAPI) | H | '00043464 | 2.6245 | 1 | 0.01 | 0 | 0.01 | - | 0.027
EPI - FAMILIA ENCANADOR - HORISTA (ENCARGOS COMPLEMENTARES - COLETADO CAIXA) (SINAPI) | H | '00043485 | 2.9642 | 1 | 1.06 | 0 | 1.06 | - | 3.142
EPI - FAMILIA OPERADOR ESCAVADEIRA - HORISTA (ENCARGOS COMPLEMENTARES - COLETADO CAIXA) (SINAPI) | H | '00043488 | 2.6245 | 1 | 0.86 | 0 | 0.86 | - | 2.258
SubTotal: | [8 empty] | 5089.6
EQUIPAMENTO | Unid | Código | Coefic. | C. Prod. | Pr. Prod. | Pr. Improd. | Pr. Unit. | Fator Ac. | Subtotal
GUINDASTE HIDRAULICO AUTOPROPELIDO, COM LANCA TELESCOPICA 40 M, CAPACIDADE MAXIMA 60 T, POTENCIA 260 KW, TRACAO 6 X 6 (SINAPI) | UN | '00044474 | 0.00017388 | 1 | 2510525.3 | 0 | 2510525.3 | - | 436.53
SubTotal: | [8 empty] | 436.53
RESUMO
DISCRIMINAÇÃO |  |  | TAXA(%) | VALORES
Mão-de-Obra(A) |  |  | 117.06 | 158.2
Materiais(B) |  |  |  | 5089.59
Equipamentos(C) |  |  |  | 436.53
Produção da Equipe(D) |  |  |  | 1
Custo Horário Total(A+C) |  |  |  | 594.73
Custo Unitário da Execução[(A/D)+(C/D)] = E |  |  |  | 594.73
Custo Direto Total(B+E) |  |  |  | 5684.32
Bonificações e Despesas Indiretas - BDI |  |  | 23.64 | 1343.77
CUSTO UNITÁRIO (Adotado) |  |  |  | 7028.09
Orçamento: 1458101 - CONSTRUÇÃO DO PRÉDIO BÁSICO 3 - CCS
Órgão Cliente: UFES/SI |  |  | Órgão Gerente: UFES/SI |  |  | Data Base: Junho/2024
Planilha: 1 - BLOCO 1
Item: 140225 - Caixa d´água em poliéster reforçado com fibra de vidro, 20000 litros - fornecimento e instalação. af_06/2021 | [6 empty] | Unidade: un
Base: SINAPI |  | Código Base: '102621 |  | Fonte: SINAPI |  |  | Versão: 3
MÃO DE OBRA | Unid | Código | Coefic. | C. Prod. | Pr. Prod. | Pr. Improd. | Pr. Unit. | Fator Ac. | Subtotal
AUXILIAR DE ENCANADOR OU BOMBEIRO HIDRAULICO (HORISTA) (SINAPI) | H | '00000246 | 1.5128 | 1 | 7.81 | 0 | 16.95 | - | 25.642
ENCANADOR OU BOMBEIRO HIDRAULICO (HORISTA) (SINAPI) | H | '00002696 | 1.5128 | 1 | 9.31 | 0 | 20.21 | - | 30.573
OPERADOR DE GUINDASTE (HORISTA) (SINAPI) | H | '00004254 | 2.674 | 1 | 17.57 | 0 | 38.14 | - | 101.984
SubTotal: | [8 empty] | 158.2
MATERIAL | Unid | Código | Coefic. | C. Prod. | Pr. Prod. | Pr. Improd. | Pr. Unit. | Fator Ac. | Subtotal
ENERGIA ELETRICA ATE 2000 KWH INDUSTRIAL, SEM DEMANDA (SINAPI) | KWH | '00002705 | 3.4242 | 1 | 0.86 | 0 | 0.86 | - | 2.945
ALIMENTACAO - HORISTA (COLETADO CAIXA - ENCARGOS COMPLEMENTARES) (SINAPI) | H | '00037370 | 5.5887 | 1 | 4.39 | 0 | 4.39 | - | 24.533
TRANSPORTE - HORISTA (COLETADO CAIXA - ENCARGOS COMPLEMENTARES) (SINAPI) | H | '00037371 | 5.5887 | 1 | 0.69 | 0 | 0.69 | - | 3.857
EXAMES - HORISTA (COLETADO CAIXA - ENCARGOS COMPLEMENTARES) (SINAPI) | H | '00037372 | 5.5887 | 1 | 1.34 | 0 | 1.34 | - | 7.489
SEGURO - HORISTA (COLETADO CAIXA - ENCARGOS COMPLEMENTARES) (SINAPI) | H | '00037373 | 5.5887 | 1 | 0.04 | 0 | 0.04 | - | 0.223
FERRAMENTAS - FAMILIA ENCANADOR - HORISTA (ENCARGOS COMPLEMENTARES - COLETADO CAIXA) (SINAPI) | H | '00043461 | 2.9642 | 1 | 0.31 | 0 | 0.31 | - | 0.918
FERRAMENTAS - FAMILIA OPERADOR ESCAVADEIRA - HORISTA (ENCARGOS COMPLEMENTARES - COLETADO CAIXA) (SINAPI) | H | '00043464 | 2.6245 | 1 | 0.01 | 0 | 0.01 | - | 0.027
EPI - FAMILIA ENCANADOR - HORISTA (ENCARGOS COMPLEMENTARES - COLETADO CAIXA) (SINAPI) | H | '00043485 | 2.9642 | 1 | 1.06 | 0 | 1.06 | - | 3.142
EPI - FAMILIA OPERADOR ESCAVADEIRA - HORISTA (ENCARGOS COMPLEMENTARES - COLETADO CAIXA) (SINAPI) | H | '00043488 | 2.6245 | 1 | 0.86 | 0 | 0.86 | - | 2.258
CAIXA D'AGUA / RESERVATORIO EM POLIESTER REFORCADO COM FIBRA DE VIDRO, 20000 LITROS, COM TAMPA (SINAPI) | UN | '00043982 | 1 | 1 | 12008.58 | 0 | 12008.58 | - | 12008.58
SubTotal: | [8 empty] | 12053.97
EQUIPAMENTO | Unid | Código | Coefic. | C. Prod. | Pr. Prod. | Pr. Improd. | Pr. Unit. | Fator Ac. | Subtotal
GUINDASTE HIDRAULICO AUTOPROPELIDO, COM LANCA TELESCOPICA 40 M, CAPACIDADE MAXIMA 60 T, POTENCIA 260 KW, TRACAO 6 X 6 (SINAPI) | UN | '00044474 | 0.00017388 | 1 | 2510525.3 | 0 | 2510525.3 | - | 436.53
SubTotal: | [8 empty] | 436.53
RESUMO
DISCRIMINAÇÃO |  |  | TAXA(%) | VALORES
Mão-de-Obra(A) |  |  | 117.06 | 158.2
Materiais(B) |  |  |  | 12053.96
Equipamentos(C) |  |  |  | 436.53
Produção da Equipe(D) |  |  |  | 1
Custo Horário Total(A+C) |  |  |  | 594.73
Custo Unitário da Execução[(A/D)+(C/D)] = E |  |  |  | 594.73
Custo Direto Total(B+E) |  |  |  | 12648.69
Bonificações e Despesas Indiretas - BDI |  |  | 23.64 | 2990.15
CUSTO UNITÁRIO (Adotado) |  |  |  | 15638.84
Orçamento: 1458101 - CONSTRUÇÃO DO PRÉDIO BÁSICO 3 - CCS
Órgão Cliente: UFES/SI |  |  | Órgão Gerente: UFES/SI |  |  | Data Base: Junho/2024
Planilha: 1 - BLOCO 1
Item: 140226 - Bomba centrífuga, trifásica, 3 cv ou 2,96 hp, hm 34 a 40 m, q 8,6 a 14,8 m3/h - fornecimento e instalação. af_12/2020 | [6 empty] | Unidade: un
Base: SINAPI |  | Código Base: '102118 |  | Fonte: SINAPI |  |  | Versão: 19
MÃO DE OBRA | Unid | Código | Coefic. | C. Prod. | Pr. Prod. | Pr. Improd. | Pr. Unit. | Fator Ac. | Subtotal
AUXILIAR DE ENCANADOR OU BOMBEIRO HIDRAULICO (HORISTA) (SINAPI) | H | '00000246 | 2.3245 | 1 | 7.81 | 0 | 16.95 | - | 39.401
AJUDANTE DE ELETRICISTA (HORISTA) (SINAPI) | H | '00000247 | 0.6602 | 1 | 7.81 | 0 | 16.95 | - | 11.19
ELETRICISTA (HORISTA) (SINAPI) | H | '00002436 | 0.6602 | 1 | 11.77 | 0 | 25.55 | - | 16.868
ENCANADOR OU BOMBEIRO HIDRAULICO (HORISTA) (SINAPI) | H | '00002696 | 2.3245 | 1 | 9.31 | 0 | 20.21 | - | 46.979
SubTotal: | [8 empty] | 114.44
MATERIAL | Unid | Código | Coefic. | C. Prod. | Pr. Prod. | Pr. Improd. | Pr. Unit. | Fator Ac. | Subtotal
BOMBA CENTRIFUGA MOTOR ELETRICO TRIFASICO 2,96HP, DIAMETRO DE SUCCAO X ELEVACAO 1 1/2" X 1 1/4", DIAMETRO DO ROTOR 148 MM, HM/Q: 34 M / 14,80 M3/H A 40 M / 8,60 M3/H (SINAPI) | UN | '00000736 | 1 | 1 | 2155.77 | 0 | 2155.77 | - | 2155.77
ARRUELA LISA, REDONDA, DE LATAO POLIDO, DIAMETRO NOMINAL 5/8", DIAMETRO EXTERNO = 34 MM, DIAMETRO DO FURO = 17 MM, ESPESSURA = *2,5* MM (SINAPI) | UN | '00011267 | 4 | 1 | 1.54 | 0 | 1.54 | - | 6.16
ALIMENTACAO - HORISTA (COLETADO CAIXA - ENCARGOS COMPLEMENTARES) (SINAPI) | H | '00037370 | 5.8208 | 1 | 4.39 | 0 | 4.39 | - | 25.554
TRANSPORTE - HORISTA (COLETADO CAIXA - ENCARGOS COMPLEMENTARES) (SINAPI) | H | '00037371 | 5.8208 | 1 | 0.69 | 0 | 0.69 | - | 4.016
EXAMES - HORISTA (COLETADO CAIXA - ENCARGOS COMPLEMENTARES) (SINAPI) | H | '00037372 | 5.8208 | 1 | 1.34 | 0 | 1.34 | - | 7.8
SEGURO - HORISTA (COLETADO CAIXA - ENCARGOS COMPLEMENTARES) (SINAPI) | H | '00037373 | 5.8208 | 1 | 0.04 | 0 | 0.04 | - | 0.232
VERGALHAO ZINCADO ROSCA TOTAL, 1/4" (6,3 MM) (SINAPI) | M | '00039996 | 0.2 | 1 | 2.74 | 0 | 2.74 | - | 0.548
PORCA ZINCADA, SEXTAVADA, DIAMETRO 1/4" (SINAPI) | UN | '00039997 | 4 | 1 | 0.32 | 0 | 0.32 | - | 1.28
FERRAMENTAS - FAMILIA ELETRICISTA - HORISTA (ENCARGOS COMPLEMENTARES - COLETADO CAIXA) (SINAPI) | H | '00043460 | 1.266 | 1 | 0.85 | 0 | 0.85 | - | 1.076
FERRAMENTAS - FAMILIA ENCANADOR - HORISTA (ENCARGOS COMPLEMENTARES - COLETADO CAIXA) (SINAPI) | H | '00043461 | 4.5548 | 1 | 0.31 | 0 | 0.31 | - | 1.412
EPI - FAMILIA ELETRICISTA - HORISTA (ENCARGOS COMPLEMENTARES - COLETADO CAIXA) (SINAPI) | H | '00043484 | 1.266 | 1 | 1.2 | 0 | 1.2 | - | 1.52
EPI - FAMILIA ENCANADOR - HORISTA (ENCARGOS COMPLEMENTARES - COLETADO CAIXA) (SINAPI) | H | '00043485 | 4.5548 | 1 | 1.06 | 0 | 1.06 | - | 4.828
SubTotal: | [8 empty] | 2210.2
RESUMO
DISCRIMINAÇÃO |  |  | TAXA(%) | VALORES
Mão-de-Obra(A) |  |  | 117.06 | 114.44
Materiais(B) |  |  |  | 2210.19
Equipamentos(C) |  |  |  | 0
Produção da Equipe(D) |  |  |  | 1
Custo Horário Total(A+C) |  |  |  | 114.44
Custo Unitário da Execução[(A/D)+(C/D)] = E |  |  |  | 114.44
Custo Direto Total(B+E) |  |  |  | 2324.63
Bonificações e Despesas Indiretas - BDI |  |  | 23.64 | 549.54
CUSTO UNITÁRIO (Adotado) |  |  |  | 2874.17
Orçamento: 1458101 - CONSTRUÇÃO DO PRÉDIO BÁSICO 3 - CCS
Órgão Cliente: UFES/SI |  |  | Órgão Gerente: UFES/SI |  |  | Data Base: Junho/2024
Planilha: 1 - BLOCO 1
Item: 140227 - Torneira de boia para caixa d'água, roscável, 1" - fornecimento e instalação. af_08/2021 | [6 empty] | Unidade: un
Base: SINAPI |  | Código Base: '94797 |  | Fonte: SINAPI |  |  | Versão: 72
MÃO DE OBRA | Unid | Código | Coefic. | C. Prod. | Pr. Prod. | Pr. Improd. | Pr. Unit. | Fator Ac. | Subtotal
AUXILIAR DE ENCANADOR OU BOMBEIRO HIDRAULICO (HORISTA) (SINAPI) | H | '00000246 | 0.26181 | 1 | 7.81 | 0 | 16.95 | - | 4.438
ENCANADOR OU BOMBEIRO HIDRAULICO (HORISTA) (SINAPI) | H | '00002696 | 0.26181 | 1 | 9.31 | 0 | 20.21 | - | 5.291
SubTotal: | [8 empty] | 9.73
MATERIAL | Unid | Código | Coefic. | C. Prod. | Pr. Prod. | Pr. Improd. | Pr. Unit. | Fator Ac. | Subtotal
FITA VEDA ROSCA EM ROLOS DE 18 MM X 50 M (L X C) (SINAPI) | UN | '00003148 | 0.0066 | 1 | 17.51 | 0 | 17.51 | - | 0.116
TORNEIRA DE BOIA CONVENCIONAL PARA CAIXA D'AGUA, 1", AGUA FRIA, COM HASTE E TORNEIRA METALICOS E BALAO PLASTICO (SINAPI) | UN | '00011825 | 1 | 1 | 73.58 | 0 | 73.58 | - | 73.58
ALIMENTACAO - HORISTA (COLETADO CAIXA - ENCARGOS COMPLEMENTARES) (SINAPI) | H | '00037370 | 0.513 | 1 | 4.39 | 0 | 4.39 | - | 2.252
TRANSPORTE - HORISTA (COLETADO CAIXA - ENCARGOS COMPLEMENTARES) (SINAPI) | H | '00037371 | 0.513 | 1 | 0.69 | 0 | 0.69 | - | 0.354
EXAMES - HORISTA (COLETADO CAIXA - ENCARGOS COMPLEMENTARES) (SINAPI) | H | '00037372 | 0.513 | 1 | 1.34 | 0 | 1.34 | - | 0.688
SEGURO - HORISTA (COLETADO CAIXA - ENCARGOS COMPLEMENTARES) (SINAPI) | H | '00037373 | 0.513 | 1 | 0.04 | 0 | 0.04 | - | 0.02
FERRAMENTAS - FAMILIA ENCANADOR - HORISTA (ENCARGOS COMPLEMENTARES - COLETADO CAIXA) (SINAPI) | H | '00043461 | 0.513 | 1 | 0.31 | 0 | 0.31 | - | 0.16
EPI - FAMILIA ENCANADOR - HORISTA (ENCARGOS COMPLEMENTARES - COLETADO CAIXA) (SINAPI) | H | '00043485 | 0.513 | 1 | 1.06 | 0 | 1.06 | - | 0.544
SubTotal: | [8 empty] | 77.71
RESUMO
DISCRIMINAÇÃO |  |  | TAXA(%) | VALORES
Mão-de-Obra(A) |  |  | 117.06 | 9.73
Materiais(B) |  |  |  | 77.71
Equipamentos(C) |  |  |  | 0
Produção da Equipe(D) |  |  |  | 1
Custo Horário Total(A+C) |  |  |  | 9.73
Custo Unitário da Execução[(A/D)+(C/D)] = E |  |  |  | 9.73
Custo Direto Total(B+E) |  |  |  | 87.44
Bonificações e Despesas Indiretas - BDI |  |  | 23.64 | 20.67
CUSTO UNITÁRIO (Adotado) |  |  |  | 108.11
Orçamento: 1458101 - CONSTRUÇÃO DO PRÉDIO BÁSICO 3 - CCS
Órgão Cliente: UFES/SI |  |  | Órgão Gerente: UFES/SI |  |  | Data Base: Junho/2024
Planilha: 1 - BLOCO 1
Item: 140228 - Torneira de boia para caixa d'água, roscável, 1 1/4" - fornecimento e instalação. af_08/2021 | [6 empty] | Unidade: un
Base: SINAPI |  | Código Base: '94798 |  | Fonte: SINAPI |  |  | Versão: 72
MÃO DE OBRA | Unid | Código | Coefic. | C. Prod. | Pr. Prod. | Pr. Improd. | Pr. Unit. | Fator Ac. | Subtotal
AUXILIAR DE ENCANADOR OU BOMBEIRO HIDRAULICO (HORISTA) (SINAPI) | H | '00000246 | 0.35622 | 1 | 7.81 | 0 | 16.95 | - | 6.038
ENCANADOR OU BOMBEIRO HIDRAULICO (HORISTA) (SINAPI) | H | '00002696 | 0.35622 | 1 | 9.31 | 0 | 20.21 | - | 7.199
SubTotal: | [8 empty] | 13.24
MATERIAL | Unid | Código | Coefic. | C. Prod. | Pr. Prod. | Pr. Improd. | Pr. Unit. | Fator Ac. | Subtotal
FITA VEDA ROSCA EM ROLOS DE 18 MM X 50 M (L X C) (SINAPI) | UN | '00003148 | 0.0084 | 1 | 17.51 | 0 | 17.51 | - | 0.147
TORNEIRA DE BOIA CONVENCIONAL PARA CAIXA D'AGUA, AGUA FRIA, 1.1/4", COM HASTE E TORNEIRA METALICOS E BALAO PLASTICO (SINAPI) | UN | '00011764 | 1 | 1 | 125.32 | 0 | 125.32 | - | 125.32
ALIMENTACAO - HORISTA (COLETADO CAIXA - ENCARGOS COMPLEMENTARES) (SINAPI) | H | '00037370 | 0.698 | 1 | 4.39 | 0 | 4.39 | - | 3.064
TRANSPORTE - HORISTA (COLETADO CAIXA - ENCARGOS COMPLEMENTARES) (SINAPI) | H | '00037371 | 0.698 | 1 | 0.69 | 0 | 0.69 | - | 0.482
EXAMES - HORISTA (COLETADO CAIXA - ENCARGOS COMPLEMENTARES) (SINAPI) | H | '00037372 | 0.698 | 1 | 1.34 | 0 | 1.34 | - | 0.936
SEGURO - HORISTA (COLETADO CAIXA - ENCARGOS COMPLEMENTARES) (SINAPI) | H | '00037373 | 0.698 | 1 | 0.04 | 0 | 0.04 | - | 0.028
FERRAMENTAS - FAMILIA ENCANADOR - HORISTA (ENCARGOS COMPLEMENTARES - COLETADO CAIXA) (SINAPI) | H | '00043461 | 0.698 | 1 | 0.31 | 0 | 0.31 | - | 0.216
EPI - FAMILIA ENCANADOR - HORISTA (ENCARGOS COMPLEMENTARES - COLETADO CAIXA) (SINAPI) | H | '00043485 | 0.698 | 1 | 1.06 | 0 | 1.06 | - | 0.74
SubTotal: | [8 empty] | 130.93
RESUMO
DISCRIMINAÇÃO |  |  | TAXA(%) | VALORES
Mão-de-Obra(A) |  |  | 117.06 | 13.24
Materiais(B) |  |  |  | 130.93
Equipamentos(C) |  |  |  | 0
Produção da Equipe(D) |  |  |  | 1
Custo Horário Total(A+C) |  |  |  | 13.24
Custo Unitário da Execução[(A/D)+(C/D)] = E |  |  |  | 13.24
Custo Direto Total(B+E) |  |  |  | 144.17
Bonificações e Despesas Indiretas - BDI |  |  | 23.64 | 34.08
CUSTO UNITÁRIO (Adotado) |  |  |  | 178.25
Orçamento: 1458101 - CONSTRUÇÃO DO PRÉDIO BÁSICO 3 - CCS
Órgão Cliente: UFES/SI |  |  | Órgão Gerente: UFES/SI |  |  | Data Base: Junho/2024
Planilha: 1 - BLOCO 1
Item: 140301 - Tubo pvc, serie normal, esgoto predial, dn 40 mm, fornecido e instalado em ramal de descarga ou ramal de esgoto sanitário. af_08/2022 | [6 empty] | Unidade: m
Base: SINAPI |  | Código Base: '89711 |  | Fonte: SINAPI |  |  | Versão: 77
MÃO DE OBRA | Unid | Código | Coefic. | C. Prod. | Pr. Prod. | Pr. Improd. | Pr. Unit. | Fator Ac. | Subtotal
AUXILIAR DE ENCANADOR OU BOMBEIRO HIDRAULICO (HORISTA) (SINAPI) | H | '00000246 | 0.29907 | 1 | 7.81 | 0 | 16.95 | - | 5.069
ENCANADOR OU BOMBEIRO HIDRAULICO (HORISTA) (SINAPI) | H | '00002696 | 0.29907 | 1 | 9.31 | 0 | 20.21 | - | 6.045
SubTotal: | [8 empty] | 11.11
MATERIAL | Unid | Código | Coefic. | C. Prod. | Pr. Prod. | Pr. Improd. | Pr. Unit. | Fator Ac. | Subtotal
TUBO PVC SERIE NORMAL, DN 40 MM, PARA ESGOTO PREDIAL (NBR 5688) (SINAPI) | M | '00009835 | 1.0549 | 1 | 7.97 | 0 | 7.97 | - | 8.408
ALIMENTACAO - HORISTA (COLETADO CAIXA - ENCARGOS COMPLEMENTARES) (SINAPI) | H | '00037370 | 0.586 | 1 | 4.39 | 0 | 4.39 | - | 2.572
TRANSPORTE - HORISTA (COLETADO CAIXA - ENCARGOS COMPLEMENTARES) (SINAPI) | H | '00037371 | 0.586 | 1 | 0.69 | 0 | 0.69 | - | 0.404
EXAMES - HORISTA (COLETADO CAIXA - ENCARGOS COMPLEMENTARES) (SINAPI) | H | '00037372 | 0.586 | 1 | 1.34 | 0 | 1.34 | - | 0.786
SEGURO - HORISTA (COLETADO CAIXA - ENCARGOS COMPLEMENTARES) (SINAPI) | H | '00037373 | 0.586 | 1 | 0.04 | 0 | 0.04 | - | 0.024
LIXA D'AGUA EM FOLHA, GRAO 100 (SINAPI) | UN | '00038383 | 0.0163 | 1 | 2.4 | 0 | 2.4 | - | 0.039
FERRAMENTAS - FAMILIA ENCANADOR - HORISTA (ENCARGOS COMPLEMENTARES - COLETADO CAIXA) (SINAPI) | H | '00043461 | 0.586 | 1 | 0.31 | 0 | 0.31 | - | 0.182
EPI - FAMILIA ENCANADOR - HORISTA (ENCARGOS COMPLEMENTARES - COLETADO CAIXA) (SINAPI) | H | '00043485 | 0.586 | 1 | 1.06 | 0 | 1.06 | - | 0.622
SubTotal: | [8 empty] | 13.04
RESUMO
DISCRIMINAÇÃO |  |  | TAXA(%) | VALORES
Mão-de-Obra(A) |  |  | 117.06 | 11.11
Materiais(B) |  |  |  | 13.03
Equipamentos(C) |  |  |  | 0
Produção da Equipe(D) |  |  |  | 1
Custo Horário Total(A+C) |  |  |  | 11.11
Custo Unitário da Execução[(A/D)+(C/D)] = E |  |  |  | 11.11
Custo Direto Total(B+E) |  |  |  | 24.14
Bonificações e Despesas Indiretas - BDI |  |  | 23.64 | 5.71
CUSTO UNITÁRIO (Adotado) |  |  |  | 29.85
Orçamento: 1458101 - CONSTRUÇÃO DO PRÉDIO BÁSICO 3 - CCS
Órgão Cliente: UFES/SI |  |  | Órgão Gerente: UFES/SI |  |  | Data Base: Junho/2024
Planilha: 1 - BLOCO 1
Item: 140302 - Tubo pvc, serie normal, esgoto predial, dn 75 mm, fornecido e instalado em ramal de descarga ou ramal de esgoto sanitário. af_08/2022 | [6 empty] | Unidade: m
Base: SINAPI |  | Código Base: '89713 |  | Fonte: SINAPI |  |  | Versão: 78
MÃO DE OBRA | Unid | Código | Coefic. | C. Prod. | Pr. Prod. | Pr. Improd. | Pr. Unit. | Fator Ac. | Subtotal
AUXILIAR DE ENCANADOR OU BOMBEIRO HIDRAULICO (HORISTA) (SINAPI) | H | '00000246 | 0.38919 | 1 | 7.81 | 0 | 16.95 | - | 6.597
ENCANADOR OU BOMBEIRO HIDRAULICO (HORISTA) (SINAPI) | H | '00002696 | 0.38919 | 1 | 9.31 | 0 | 20.21 | - | 7.866
SubTotal: | [8 empty] | 14.46
MATERIAL | Unid | Código | Coefic. | C. Prod. | Pr. Prod. | Pr. Improd. | Pr. Unit. | Fator Ac. | Subtotal
TUBO PVC SERIE NORMAL, DN 75 MM, PARA ESGOTO PREDIAL (NBR 5688) (SINAPI) | M | '00009837 | 1.0549 | 1 | 17.28 | 0 | 17.28 | - | 18.229
ALIMENTACAO - HORISTA (COLETADO CAIXA - ENCARGOS COMPLEMENTARES) (SINAPI) | H | '00037370 | 0.7626 | 1 | 4.39 | 0 | 4.39 | - | 3.348
TRANSPORTE - HORISTA (COLETADO CAIXA - ENCARGOS COMPLEMENTARES) (SINAPI) | H | '00037371 | 0.7626 | 1 | 0.69 | 0 | 0.69 | - | 0.526
EXAMES - HORISTA (COLETADO CAIXA - ENCARGOS COMPLEMENTARES) (SINAPI) | H | '00037372 | 0.7626 | 1 | 1.34 | 0 | 1.34 | - | 1.022
SEGURO - HORISTA (COLETADO CAIXA - ENCARGOS COMPLEMENTARES) (SINAPI) | H | '00037373 | 0.7626 | 1 | 0.04 | 0 | 0.04 | - | 0.03
LIXA D'AGUA EM FOLHA, GRAO 100 (SINAPI) | UN | '00038383 | 0.0212 | 1 | 2.4 | 0 | 2.4 | - | 0.051
FERRAMENTAS - FAMILIA ENCANADOR - HORISTA (ENCARGOS COMPLEMENTARES - COLETADO CAIXA) (SINAPI) | H | '00043461 | 0.7626 | 1 | 0.31 | 0 | 0.31 | - | 0.236
EPI - FAMILIA ENCANADOR - HORISTA (ENCARGOS COMPLEMENTARES - COLETADO CAIXA) (SINAPI) | H | '00043485 | 0.7626 | 1 | 1.06 | 0 | 1.06 | - | 0.808
SubTotal: | [8 empty] | 24.25
RESUMO
DISCRIMINAÇÃO |  |  | TAXA(%) | VALORES
Mão-de-Obra(A) |  |  | 117.06 | 14.46
Materiais(B) |  |  |  | 24.24
Equipamentos(C) |  |  |  | 0
Produção da Equipe(D) |  |  |  | 1
Custo Horário Total(A+C) |  |  |  | 14.46
Custo Unitário da Execução[(A/D)+(C/D)] = E |  |  |  | 14.46
Custo Direto Total(B+E) |  |  |  | 38.7
Bonificações e Despesas Indiretas - BDI |  |  | 23.64 | 9.15
CUSTO UNITÁRIO (Adotado) |  |  |  | 47.85
Orçamento: 1458101 - CONSTRUÇÃO DO PRÉDIO BÁSICO 3 - CCS
Órgão Cliente: UFES/SI |  |  | Órgão Gerente: UFES/SI |  |  | Data Base: Junho/2024
Planilha: 1 - BLOCO 1
Item: 140303 - Tubo pvc, serie normal, esgoto predial, dn 100 mm, fornecido e instalado em ramal de descarga ou ramal de esgoto sanitário. af_08/2022 | [6 empty] | Unidade: m
Base: SINAPI |  | Código Base: '89714 |  | Fonte: SINAPI |  |  | Versão: 78
MÃO DE OBRA | Unid | Código | Coefic. | C. Prod. | Pr. Prod. | Pr. Improd. | Pr. Unit. | Fator Ac. | Subtotal
AUXILIAR DE ENCANADOR OU BOMBEIRO HIDRAULICO (HORISTA) (SINAPI) | H | '00000246 | 0.4536 | 1 | 7.81 | 0 | 16.95 | - | 7.689
ENCANADOR OU BOMBEIRO HIDRAULICO (HORISTA) (SINAPI) | H | '00002696 | 0.4536 | 1 | 9.31 | 0 | 20.21 | - | 9.167
SubTotal: | [8 empty] | 16.86
MATERIAL | Unid | Código | Coefic. | C. Prod. | Pr. Prod. | Pr. Improd. | Pr. Unit. | Fator Ac. | Subtotal
TUBO PVC SERIE NORMAL, DN 100 MM, PARA ESGOTO PREDIAL (NBR 5688) (SINAPI) | M | '00009836 | 1.0549 | 1 | 18.25 | 0 | 18.25 | - | 19.252
ALIMENTACAO - HORISTA (COLETADO CAIXA - ENCARGOS COMPLEMENTARES) (SINAPI) | H | '00037370 | 0.8888 | 1 | 4.39 | 0 | 4.39 | - | 3.902
TRANSPORTE - HORISTA (COLETADO CAIXA - ENCARGOS COMPLEMENTARES) (SINAPI) | H | '00037371 | 0.8888 | 1 | 0.69 | 0 | 0.69 | - | 0.614
EXAMES - HORISTA (COLETADO CAIXA - ENCARGOS COMPLEMENTARES) (SINAPI) | H | '00037372 | 0.8888 | 1 | 1.34 | 0 | 1.34 | - | 1.19
SEGURO - HORISTA (COLETADO CAIXA - ENCARGOS COMPLEMENTARES) (SINAPI) | H | '00037373 | 0.8888 | 1 | 0.04 | 0 | 0.04 | - | 0.036
LIXA D'AGUA EM FOLHA, GRAO 100 (SINAPI) | UN | '00038383 | 0.0247 | 1 | 2.4 | 0 | 2.4 | - | 0.059
FERRAMENTAS - FAMILIA ENCANADOR - HORISTA (ENCARGOS COMPLEMENTARES - COLETADO CAIXA) (SINAPI) | H | '00043461 | 0.8888 | 1 | 0.31 | 0 | 0.31 | - | 0.276
EPI - FAMILIA ENCANADOR - HORISTA (ENCARGOS COMPLEMENTARES - COLETADO CAIXA) (SINAPI) | H | '00043485 | 0.8888 | 1 | 1.06 | 0 | 1.06 | - | 0.942
SubTotal: | [8 empty] | 26.27
RESUMO
DISCRIMINAÇÃO |  |  | TAXA(%) | VALORES
Mão-de-Obra(A) |  |  | 117.06 | 16.85
Materiais(B) |  |  |  | 26.26
Equipamentos(C) |  |  |  | 0
Produção da Equipe(D) |  |  |  | 1
Custo Horário Total(A+C) |  |  |  | 16.85
Custo Unitário da Execução[(A/D)+(C/D)] = E |  |  |  | 16.85
Custo Direto Total(B+E) |  |  |  | 43.11
Bonificações e Despesas Indiretas - BDI |  |  | 23.64 | 10.19
CUSTO UNITÁRIO (Adotado) |  |  |  | 53.3
Orçamento: 1458101 - CONSTRUÇÃO DO PRÉDIO BÁSICO 3 - CCS
Órgão Cliente: UFES/SI |  |  | Órgão Gerente: UFES/SI |  |  | Data Base: Junho/2024
Planilha: 1 - BLOCO 1
Item: 140304 - Tubo pvc, serie normal, esgoto predial, dn 50 mm, fornecido e instalado em ramal de descarga ou ramal de esgoto sanitário. af_08/2022 | [6 empty] | Unidade: m
Base: SINAPI |  | Código Base: '89712 |  | Fonte: SINAPI |  |  | Versão: 78
MÃO DE OBRA | Unid | Código | Coefic. | C. Prod. | Pr. Prod. | Pr. Improd. | Pr. Unit. | Fator Ac. | Subtotal
AUXILIAR DE ENCANADOR OU BOMBEIRO HIDRAULICO (HORISTA) (SINAPI) | H | '00000246 | 0.32479 | 1 | 7.81 | 0 | 16.95 | - | 5.505
ENCANADOR OU BOMBEIRO HIDRAULICO (HORISTA) (SINAPI) | H | '00002696 | 0.32479 | 1 | 9.31 | 0 | 20.21 | - | 6.564
SubTotal: | [8 empty] | 12.07
MATERIAL | Unid | Código | Coefic. | C. Prod. | Pr. Prod. | Pr. Improd. | Pr. Unit. | Fator Ac. | Subtotal
TUBO PVC SERIE NORMAL, DN 50 MM, PARA ESGOTO PREDIAL (NBR 5688) (SINAPI) | M | '00009838 | 1.0549 | 1 | 13.17 | 0 | 13.17 | - | 13.893
ALIMENTACAO - HORISTA (COLETADO CAIXA - ENCARGOS COMPLEMENTARES) (SINAPI) | H | '00037370 | 0.6364 | 1 | 4.39 | 0 | 4.39 | - | 2.794
TRANSPORTE - HORISTA (COLETADO CAIXA - ENCARGOS COMPLEMENTARES) (SINAPI) | H | '00037371 | 0.6364 | 1 | 0.69 | 0 | 0.69 | - | 0.44
EXAMES - HORISTA (COLETADO CAIXA - ENCARGOS COMPLEMENTARES) (SINAPI) | H | '00037372 | 0.6364 | 1 | 1.34 | 0 | 1.34 | - | 0.852
SEGURO - HORISTA (COLETADO CAIXA - ENCARGOS COMPLEMENTARES) (SINAPI) | H | '00037373 | 0.6364 | 1 | 0.04 | 0 | 0.04 | - | 0.026
LIXA D'AGUA EM FOLHA, GRAO 100 (SINAPI) | UN | '00038383 | 0.0177 | 1 | 2.4 | 0 | 2.4 | - | 0.042
FERRAMENTAS - FAMILIA ENCANADOR - HORISTA (ENCARGOS COMPLEMENTARES - COLETADO CAIXA) (SINAPI) | H | '00043461 | 0.6364 | 1 | 0.31 | 0 | 0.31 | - | 0.198
EPI - FAMILIA ENCANADOR - HORISTA (ENCARGOS COMPLEMENTARES - COLETADO CAIXA) (SINAPI) | H | '00043485 | 0.6364 | 1 | 1.06 | 0 | 1.06 | - | 0.674
SubTotal: | [8 empty] | 18.92
RESUMO
DISCRIMINAÇÃO |  |  | TAXA(%) | VALORES
Mão-de-Obra(A) |  |  | 117.06 | 12.07
Materiais(B) |  |  |  | 18.91
Equipamentos(C) |  |  |  | 0
Produção da Equipe(D) |  |  |  | 1
Custo Horário Total(A+C) |  |  |  | 12.07
Custo Unitário da Execução[(A/D)+(C/D)] = E |  |  |  | 12.07
Custo Direto Total(B+E) |  |  |  | 30.98
Bonificações e Despesas Indiretas - BDI |  |  | 23.64 | 7.32
CUSTO UNITÁRIO (Adotado) |  |  |  | 38.3
Orçamento: 1458101 - CONSTRUÇÃO DO PRÉDIO BÁSICO 3 - CCS
Órgão Cliente: UFES/SI |  |  | Órgão Gerente: UFES/SI |  |  | Data Base: Junho/2024
Planilha: 1 - BLOCO 1
Item: 140305 - Caixa de gordura simples (capacidade: 36 l), retangular, em alvenaria com blocos de concreto, dimensões internas = 0,2x0,4 m, altura interna = 0,8 m. af_12/2020 | [6 empty] | Unidade: un
Base: SINAPI |  | Código Base: '98107 |  | Fonte: SINAPI |  |  | Versão: 54
MÃO DE OBRA | Unid | Código | Coefic. | C. Prod. | Pr. Prod. | Pr. Improd. | Pr. Unit. | Fator Ac. | Subtotal
ARMADOR (HORISTA) (SINAPI) | H | '00000378 | 0.1134 | 1 | 10.23 | 0 | 22.21 | - | 2.519
CARPINTEIRO DE ESQUADRIAS (HORISTA) (SINAPI) | H | '00001214 | 0.12174 | 1 | 10.73 | 0 | 23.29 | - | 2.835
OPERADOR DE MAQUINAS E TRATORES DIVERSOS - TERRAPLANAGEM (HORISTA) (SINAPI) | H | '00004230 | 0.026812 | 1 | 13.73 | 0 | 29.8 | - | 0.798
PEDREIRO (HORISTA) (SINAPI) | H | '00004750 | 3.1583 | 1 | 10.23 | 0 | 22.21 | - | 70.145
SERVENTE DE OBRAS (HORISTA) (SINAPI) | H | '00006111 | 2.6788 | 1 | 6.89 | 0 | 14.96 | - | 40.075
AJUDANTE DE ARMADOR (HORISTA) (SINAPI) | H | '00006114 | 0.018481 | 1 | 7.81 | 0 | 16.95 | - | 0.313
CARPINTEIRO AUXILIAR (HORISTA) (SINAPI) | H | '00006117 | 0.024348 | 1 | 7.81 | 0 | 16.95 | - | 0.413
OPERADOR DE BETONEIRA ESTACIONARIA / MISTURADOR (HORISTA) (SINAPI) | H | '00037666 | 0.30061 | 1 | 10.27 | 0 | 22.29 | - | 6.7
SubTotal: | [8 empty] | 123.8
MATERIAL | Unid | Código | Coefic. | C. Prod. | Pr. Prod. | Pr. Improd. | Pr. Unit. | Fator Ac. | Subtotal
ADITIVO IMPERMEABILIZANTE DE PEGA NORMAL PARA ARGAMASSAS E CONCRETOS SEM ARMACAO, LIQUIDO E ISENTO DE CLORETOS (SINAPI) | L | '00000123 | 1.0167 | 1 | 6.37 | 0 | 6.37 | - | 6.476
AREIA GROSSA - POSTO JAZIDA/FORNECEDOR (RETIRADO NA JAZIDA, SEM TRANSPORTE) (SINAPI) | M3 | '00000367 | 0.01173 | 1 | 84.42 | 0 | 84.42 | - | 0.99
AREIA MEDIA - POSTO JAZIDA/FORNECEDOR (RETIRADO NA JAZIDA, SEM TRANSPORTE) (SINAPI) | M3 | '00000370 | 0.084976 | 1 | 83.34 | 0 | 83.34 | - | 7.081
BLOCO DE VEDACAO DE CONCRETO, 9 X 19 X 39 CM (CLASSE C - NBR 6136) (SINAPI) | UN | '00000650 | 16.159 | 1 | 2.82 | 0 | 2.82 | - | 45.568
CHAPA/PAINEL DE MADEIRA COMPENSADA RESINADA (MADEIRITE RESINADO ROSA) PARA FORMA DE CONCRETO, DE 2200 X 1100 MM, E = 17 MM (SINAPI) | M2 | '00001358 | 0.039323 | 1 | 57.03 | 0 | 57.03 | - | 2.243
CIMENTO PORTLAND COMPOSTO CP II-32 (SINAPI) | KG | '00001379 | 42.4 | 1 | 0.68 | 0 | 0.68 | - | 28.832
DESMOLDANTE PROTETOR PARA FORMAS DE MADEIRA, DE BASE OLEOSA EMULSIONADA EM AGUA (SINAPI) | L | '00002692 | 0.004284 | 1 | 6.12 | 0 | 6.12 | - | 0.027
ENERGIA ELETRICA ATE 2000 KWH INDUSTRIAL, SEM DEMANDA (SINAPI) | KWH | '00002705 | 0.19408 | 1 | 0.86 | 0 | 0.86 | - | 0.167
GASOLINA COMUM (SINAPI) | L | '00004222 | 0.0012978 | 1 | 5.93 | 0 | 5.93 | - | 0.008
PONTALETE *7,5 X 7,5* CM EM PINUS, MISTA OU EQUIVALENTE DA REGIAO - BRUTA (SINAPI) | M | '00004491 | 0.0592 | 1 | 7.64 | 0 | 7.64 | - | 0.452
SARRAFO *2,5 X 7,5* CM EM PINUS, MISTA OU EQUIVALENTE DA REGIAO - BRUTA (SINAPI) | M | '00004517 | 0.0704 | 1 | 2.67 | 0 | 2.67 | - | 0.188
PEDRA BRITADA N. 1 (9,5 A 19 MM) POSTO PEDREIRA/FORNECEDOR, SEM FRETE (SINAPI) | M3 | '00004721 | 0.022643 | 1 | 139.26 | 0 | 139.26 | - | 3.153
PREGO DE ACO POLIDO COM CABECA 17 X 27 (2 1/2 X 11) (SINAPI) | KG | '00005069 | 0.0062 | 1 | 20.4 | 0 | 20.4 | - | 0.126
TABUA NAO APARELHADA *2,5 X 20* CM, EM MACARANDUBA/MASSARANDUBA, ANGELIM OU EQUIVALENTE DA REGIAO - BRUTA (SINAPI) | M | '00006193 | 0.2208 | 1 | 18.01 | 0 | 18.01 | - | 3.977
SERRA CIRCULAR DE BANCADA COM MOTOR ELETRICO, POTENCIA DE *1600* W, PARA DISCO DE DIAMETRO DE 10" (250 MM) (SINAPI) | UN | '00014618 | 2.59e-06 | 1 | 1503.22 | 0 | 1503.22 | - | 0.003
PREGO DE ACO POLIDO COM CABECA 15 X 15 (1 1/4 X 13) (SINAPI) | KG | '00020247 | 0.0085074 | 1 | 22.17 | 0 | 22.17 | - | 0.189
ALIMENTACAO - HORISTA (COLETADO CAIXA - ENCARGOS COMPLEMENTARES) (SINAPI) | H | '00037370 | 6.296 | 1 | 4.39 | 0 | 4.39 | - | 27.642
TRANSPORTE - HORISTA (COLETADO CAIXA - ENCARGOS COMPLEMENTARES) (SINAPI) | H | '00037371 | 6.296 | 1 | 0.69 | 0 | 0.69 | - | 4.345
EXAMES - HORISTA (COLETADO CAIXA - ENCARGOS COMPLEMENTARES) (SINAPI) | H | '00037372 | 6.296 | 1 | 1.34 | 0 | 1.34 | - | 8.439
SEGURO - HORISTA (COLETADO CAIXA - ENCARGOS COMPLEMENTARES) (SINAPI) | H | '00037373 | 6.296 | 1 | 0.04 | 0 | 0.04 | - | 0.251
ESPACADOR / DISTANCIADOR CIRCULAR COM ENTRADA LATERAL, EM PLASTICO, PARA VERGALHAO *4,2 A 12,5* MM, COBRIMENTO 20 MM (SINAPI) | UN | '00039017 | 1.5852 | 1 | 0.22 | 0 | 0.22 | - | 0.349
ACO CA-60, 4,2 MM, OU 5,0 MM, OU 6,0 MM, OU 7,0 MM, VERGALHAO (SINAPI) | KG | '00043059 | 0.60234 | 1 | 8.98 | 0 | 8.98 | - | 5.409
ARAME RECOZIDO 16 BWG, D = 1,65 MM (0,016 KG/M) OU 18 BWG, D = 1,25 MM (0,01 KG/M) (SINAPI) | KG | '00043132 | 0.014073 | 1 | 26.76 | 0 | 26.76 | - | 0.377
FERRAMENTAS - FAMILIA CARPINTEIRO DE FORMAS - HORISTA (ENCARGOS COMPLEMENTARES - COLETADO CAIXA) (SINAPI) | H | '00043459 | 0.14365 | 1 | 0.49 | 0 | 0.49 | - | 0.071
FERRAMENTAS - FAMILIA OPERADOR ESCAVADEIRA - HORISTA (ENCARGOS COMPLEMENTARES - COLETADO CAIXA) (SINAPI) | H | '00043464 | 0.32422 | 1 | 0.01 | 0 | 0.01 | - | 0.003
FERRAMENTAS - FAMILIA PEDREIRO - HORISTA (ENCARGOS COMPLEMENTARES - COLETADO CAIXA) (SINAPI) | H | '00043465 | 3.2132 | 1 | 0.82 | 0 | 0.82 | - | 2.635
FERRAMENTAS - FAMILIA SERVENTE - HORISTA (ENCARGOS COMPLEMENTARES - COLETADO CAIXA) (SINAPI) | H | '00043467 | 2.6149 | 1 | 0.61 | 0 | 0.61 | - | 1.596
EPI - FAMILIA CARPINTEIRO DE FORMAS - HORISTA (ENCARGOS COMPLEMENTARES - COLETADO CAIXA) (SINAPI) | H | '00043483 | 0.14365 | 1 | 1.43 | 0 | 1.43 | - | 0.205
EPI - FAMILIA OPERADOR ESCAVADEIRA - HORISTA (ENCARGOS COMPLEMENTARES - COLETADO CAIXA) (SINAPI) | H | '00043488 | 0.32422 | 1 | 0.86 | 0 | 0.86 | - | 0.279
EPI - FAMILIA PEDREIRO - HORISTA (ENCARGOS COMPLEMENTARES - COLETADO CAIXA) (SINAPI) | H | '00043489 | 3.2132 | 1 | 1.24 | 0 | 1.24 | - | 3.985
EPI - FAMILIA SERVENTE - HORISTA (ENCARGOS COMPLEMENTARES - COLETADO CAIXA) (SINAPI) | H | '00043491 | 2.6149 | 1 | 1.33 | 0 | 1.33 | - | 3.478
SubTotal: | [8 empty] | 158.54
EQUIPAMENTO | Unid | Código | Coefic. | C. Prod. | Pr. Prod. | Pr. Improd. | Pr. Unit. | Fator Ac. | Subtotal
BETONEIRA CAPACIDADE NOMINAL 400 L, CAPACIDADE DE MISTURA 280 L, MOTOR ELETRICO TRIFASICO 220/380 V POTENCIA 2 CV, SEM CARREGADOR (SINAPI) | UN | '00010535 | 2.273e-05 | 1 | 4614.5 | 0 | 4614.5 | - | 0.105
COMPACTADOR DE SOLOS DE PERCURSAO (SOQUETE) COM MOTOR A GASOLINA 4 TEMPOS DE 4 HP (4 CV) (SINAPI) | UN | '00013458 | 2.6e-07 | 1 | 15034.3 | 0 | 15034.3 | - | 0.003
VIBRADOR DE IMERSAO, DIAMETRO DA PONTEIRA DE *45* MM, COM MOTOR ELETRICO TRIFASICO DE 2 HP (2 CV) (SINAPI) | UN | '00013896 | 6.02e-05 | 1 | 3390.99 | 0 | 3390.99 | - | 0.205
BETONEIRA, CAPACIDADE NOMINAL 600 L, CAPACIDADE DE MISTURA 360L, MOTOR ELETRICO TRIFASICO 220/380V, POTENCIA 4CV, EXCLUSO CARREGADOR (SINAPI) | UN | '00036397 | 5.35e-06 | 1 | 18770.84 | 0 | 18770.84 | - | 0.101
SubTotal: | [8 empty] | 0.41
RESUMO
DISCRIMINAÇÃO |  |  | TAXA(%) | VALORES
Mão-de-Obra(A) |  |  | 117.06 | 123.78
Materiais(B) |  |  |  | 158.47
Equipamentos(C) |  |  |  | 0.4
Produção da Equipe(D) |  |  |  | 1
Custo Horário Total(A+C) |  |  |  | 124.18
Custo Unitário da Execução[(A/D)+(C/D)] = E |  |  |  | 124.18
Custo Direto Total(B+E) |  |  |  | 282.65
Bonificações e Despesas Indiretas - BDI |  |  | 23.64 | 66.82
CUSTO UNITÁRIO (Adotado) |  |  |  | 349.47
Orçamento: 1458101 - CONSTRUÇÃO DO PRÉDIO BÁSICO 3 - CCS
Órgão Cliente: UFES/SI |  |  | Órgão Gerente: UFES/SI |  |  | Data Base: Junho/2024
Planilha: 1 - BLOCO 1
Item: 140306 - Caixa enterrada hidráulica retangular, em alvenaria com blocos de concreto, dimensões internas: 0,6x0,6x0,6 m para rede de esgoto. af_12/2020 | [6 empty] | Unidade: un
Base: SINAPI |  | Código Base: '97906 |  | Fonte: SINAPI |  |  | Versão: 54
MÃO DE OBRA | Unid | Código | Coefic. | C. Prod. | Pr. Prod. | Pr. Improd. | Pr. Unit. | Fator Ac. | Subtotal
ARMADOR (HORISTA) (SINAPI) | H | '00000378 | 0.26114 | 1 | 10.23 | 0 | 22.21 | - | 5.8
CARPINTEIRO DE ESQUADRIAS (HORISTA) (SINAPI) | H | '00001214 | 0.16757 | 1 | 10.73 | 0 | 23.29 | - | 3.903
OPERADOR DE MAQUINAS E TRATORES DIVERSOS - TERRAPLANAGEM (HORISTA) (SINAPI) | H | '00004230 | 0.039302 | 1 | 13.73 | 0 | 29.8 | - | 1.171
OPERADOR DE ESCAVADEIRA (HORISTA) (SINAPI) | H | '00004234 | 0.026852 | 1 | 13.17 | 0 | 28.59 | - | 0.768
PEDREIRO (HORISTA) (SINAPI) | H | '00004750 | 4.7727 | 1 | 10.23 | 0 | 22.21 | - | 106.001
SERVENTE DE OBRAS (HORISTA) (SINAPI) | H | '00006111 | 4.2944 | 1 | 6.89 | 0 | 14.96 | - | 64.244
AJUDANTE DE ARMADOR (HORISTA) (SINAPI) | H | '00006114 | 0.04256 | 1 | 7.81 | 0 | 16.95 | - | 0.721
CARPINTEIRO AUXILIAR (HORISTA) (SINAPI) | H | '00006117 | 0.033515 | 1 | 7.81 | 0 | 16.95 | - | 0.568
OPERADOR DE BETONEIRA ESTACIONARIA / MISTURADOR (HORISTA) (SINAPI) | H | '00037666 | 0.50815 | 1 | 10.27 | 0 | 22.29 | - | 11.326
SubTotal: | [8 empty] | 194.5
MATERIAL | Unid | Código | Coefic. | C. Prod. | Pr. Prod. | Pr. Improd. | Pr. Unit. | Fator Ac. | Subtotal
ADITIVO IMPERMEABILIZANTE DE PEGA NORMAL PARA ARGAMASSAS E CONCRETOS SEM ARMACAO, LIQUIDO E ISENTO DE CLORETOS (SINAPI) | L | '00000123 | 1.4152 | 1 | 6.37 | 0 | 6.37 | - | 9.015
AREIA GROSSA - POSTO JAZIDA/FORNECEDOR (RETIRADO NA JAZIDA, SEM TRANSPORTE) (SINAPI) | M3 | '00000367 | 0.015096 | 1 | 84.42 | 0 | 84.42 | - | 1.274
AREIA MEDIA - POSTO JAZIDA/FORNECEDOR (RETIRADO NA JAZIDA, SEM TRANSPORTE) (SINAPI) | M3 | '00000370 | 0.17351 | 1 | 83.34 | 0 | 83.34 | - | 14.461
BLOCO DE VEDACAO DE CONCRETO, 9 X 19 X 39 CM (CLASSE C - NBR 6136) (SINAPI) | UN | '00000650 | 20.7615 | 1 | 2.82 | 0 | 2.82 | - | 58.547
CHAPA/PAINEL DE MADEIRA COMPENSADA RESINADA (MADEIRITE RESINADO ROSA) PARA FORMA DE CONCRETO, DE 2200 X 1100 MM, E = 17 MM (SINAPI) | M2 | '00001358 | 0.058742 | 1 | 57.03 | 0 | 57.03 | - | 3.35
CIMENTO PORTLAND COMPOSTO CP II-32 (SINAPI) | KG | '00001379 | 85.6858 | 1 | 0.68 | 0 | 0.68 | - | 58.266
DESMOLDANTE PROTETOR PARA FORMAS DE MADEIRA, DE BASE OLEOSA EMULSIONADA EM AGUA (SINAPI) | L | '00002692 | 0.0079402 | 1 | 6.12 | 0 | 6.12 | - | 0.049
ENERGIA ELETRICA ATE 2000 KWH INDUSTRIAL, SEM DEMANDA (SINAPI) | KWH | '00002705 | 0.4357 | 1 | 0.86 | 0 | 0.86 | - | 0.374
OLEO DIESEL COMBUSTIVEL COMUM METROPOLITANO S-10 OU S-500 (SINAPI) | L | '00004221 | 0.074211 | 1 | 5.88 | 0 | 5.88 | - | 0.436
GASOLINA COMUM (SINAPI) | L | '00004222 | 0.0030035 | 1 | 5.93 | 0 | 5.93 | - | 0.018
PONTALETE *7,5 X 7,5* CM EM PINUS, MISTA OU EQUIVALENTE DA REGIAO - BRUTA (SINAPI) | M | '00004491 | 0.1184 | 1 | 7.64 | 0 | 7.64 | - | 0.905
SARRAFO *2,5 X 7,5* CM EM PINUS, MISTA OU EQUIVALENTE DA REGIAO - BRUTA (SINAPI) | M | '00004517 | 0.34137 | 1 | 2.67 | 0 | 2.67 | - | 0.912
PEDRA BRITADA N. 1 (9,5 A 19 MM) POSTO PEDREIRA/FORNECEDOR, SEM FRETE (SINAPI) | M3 | '00004721 | 0.075849 | 1 | 139.26 | 0 | 139.26 | - | 10.562
PREGO DE ACO POLIDO COM CABECA 17 X 27 (2 1/2 X 11) (SINAPI) | KG | '00005069 | 0.0125 | 1 | 20.4 | 0 | 20.4 | - | 0.255
TABUA NAO APARELHADA *2,5 X 20* CM, EM MACARANDUBA/MASSARANDUBA, ANGELIM OU EQUIVALENTE DA REGIAO - BRUTA (SINAPI) | M | '00006193 | 0.4416 | 1 | 18.01 | 0 | 18.01 | - | 7.953
SERRA CIRCULAR DE BANCADA COM MOTOR ELETRICO, POTENCIA DE *1600* W, PARA DISCO DE DIAMETRO DE 10" (250 MM) (SINAPI) | UN | '00014618 | 3.56e-06 | 1 | 1503.22 | 0 | 1503.22 | - | 0.005
PREGO DE ACO POLIDO COM CABECA 15 X 15 (1 1/4 X 13) (SINAPI) | KG | '00020247 | 0.011733 | 1 | 22.17 | 0 | 22.17 | - | 0.26
ALIMENTACAO - HORISTA (COLETADO CAIXA - ENCARGOS COMPLEMENTARES) (SINAPI) | H | '00037370 | 9.917 | 1 | 4.39 | 0 | 4.39 | - | 43.536
TRANSPORTE - HORISTA (COLETADO CAIXA - ENCARGOS COMPLEMENTARES) (SINAPI) | H | '00037371 | 9.917 | 1 | 0.69 | 0 | 0.69 | - | 6.842
EXAMES - HORISTA (COLETADO CAIXA - ENCARGOS COMPLEMENTARES) (SINAPI) | H | '00037372 | 9.917 | 1 | 1.34 | 0 | 1.34 | - | 13.289
SEGURO - HORISTA (COLETADO CAIXA - ENCARGOS COMPLEMENTARES) (SINAPI) | H | '00037373 | 9.917 | 1 | 0.04 | 0 | 0.04 | - | 0.397
ESPACADOR / DISTANCIADOR CIRCULAR COM ENTRADA LATERAL, EM PLASTICO, PARA VERGALHAO *4,2 A 12,5* MM, COBRIMENTO 20 MM (SINAPI) | UN | '00039017 | 3.6506 | 1 | 0.22 | 0 | 0.22 | - | 0.803
ACO CA-60, 4,2 MM, OU 5,0 MM, OU 6,0 MM, OU 7,0 MM, VERGALHAO (SINAPI) | KG | '00043059 | 1.3871 | 1 | 8.98 | 0 | 8.98 | - | 12.456
ARAME RECOZIDO 16 BWG, D = 1,65 MM (0,016 KG/M) OU 18 BWG, D = 1,25 MM (0,01 KG/M) (SINAPI) | KG | '00043132 | 0.032409 | 1 | 26.76 | 0 | 26.76 | - | 0.867
FERRAMENTAS - FAMILIA CARPINTEIRO DE FORMAS - HORISTA (ENCARGOS COMPLEMENTARES - COLETADO CAIXA) (SINAPI) | H | '00043459 | 0.19773 | 1 | 0.49 | 0 | 0.49 | - | 0.097
FERRAMENTAS - FAMILIA OPERADOR ESCAVADEIRA - HORISTA (ENCARGOS COMPLEMENTARES - COLETADO CAIXA) (SINAPI) | H | '00043464 | 0.56862 | 1 | 0.01 | 0 | 0.01 | - | 0.006
FERRAMENTAS - FAMILIA PEDREIRO - HORISTA (ENCARGOS COMPLEMENTARES - COLETADO CAIXA) (SINAPI) | H | '00043465 | 4.9586 | 1 | 0.82 | 0 | 0.82 | - | 4.065
FERRAMENTAS - FAMILIA SERVENTE - HORISTA (ENCARGOS COMPLEMENTARES - COLETADO CAIXA) (SINAPI) | H | '00043467 | 4.192 | 1 | 0.61 | 0 | 0.61 | - | 2.557
EPI - FAMILIA CARPINTEIRO DE FORMAS - HORISTA (ENCARGOS COMPLEMENTARES - COLETADO CAIXA) (SINAPI) | H | '00043483 | 0.19773 | 1 | 1.43 | 0 | 1.43 | - | 0.283
EPI - FAMILIA OPERADOR ESCAVADEIRA - HORISTA (ENCARGOS COMPLEMENTARES - COLETADO CAIXA) (SINAPI) | H | '00043488 | 0.56862 | 1 | 0.86 | 0 | 0.86 | - | 0.489
EPI - FAMILIA PEDREIRO - HORISTA (ENCARGOS COMPLEMENTARES - COLETADO CAIXA) (SINAPI) | H | '00043489 | 4.9586 | 1 | 1.24 | 0 | 1.24 | - | 6.149
EPI - FAMILIA SERVENTE - HORISTA (ENCARGOS COMPLEMENTARES - COLETADO CAIXA) (SINAPI) | H | '00043491 | 4.192 | 1 | 1.33 | 0 | 1.33 | - | 5.575
SubTotal: | [8 empty] | 264.05
EQUIPAMENTO | Unid | Código | Coefic. | C. Prod. | Pr. Prod. | Pr. Improd. | Pr. Unit. | Fator Ac. | Subtotal
BETONEIRA CAPACIDADE NOMINAL 400 L, CAPACIDADE DE MISTURA 280 L, MOTOR ELETRICO TRIFASICO 220/380 V POTENCIA 2 CV, SEM CARREGADOR (SINAPI) | UN | '00010535 | 3.111e-05 | 1 | 4614.5 | 0 | 4614.5 | - | 0.143
COMPACTADOR DE SOLOS DE PERCURSAO (SOQUETE) COM MOTOR A GASOLINA 4 TEMPOS DE 4 HP (4 CV) (SINAPI) | UN | '00013458 | 5.7e-07 | 1 | 15034.3 | 0 | 15034.3 | - | 0.009
VIBRADOR DE IMERSAO, DIAMETRO DA PONTEIRA DE *45* MM, COM MOTOR ELETRICO TRIFASICO DE 2 HP (2 CV) (SINAPI) | UN | '00013896 | 0.00014431 | 1 | 3390.99 | 0 | 3390.99 | - | 0.488
BETONEIRA, CAPACIDADE NOMINAL 600 L, CAPACIDADE DE MISTURA 360L, MOTOR ELETRICO TRIFASICO 220/380V, POTENCIA 4CV, EXCLUSO CARREGADOR (SINAPI) | UN | '00036397 | 1.791e-05 | 1 | 18770.84 | 0 | 18770.84 | - | 0.337
RETROESCAVADEIRA SOBRE RODAS COM CARREGADEIRA, TRACAO 4 X 4, POTENCIA LIQUIDA 88 HP, PESO OPERACIONAL MINIMO DE 6674 KG, CAPACIDADE DA CARREGADEIRA DE 1,00 M3 E DA RETROESCAVADEIRA MINIMA DE 0,26 M3, PROFUNDIDADE DE ESCAVACAO MAXIMA DE 4,37 M (SINAPI) | UN | '00036531 | 2.49e-06 | 1 | 497560.94 | 0 | 497560.94 | - | 1.24
SubTotal: | [8 empty] | 2.22
RESUMO
DISCRIMINAÇÃO |  |  | TAXA(%) | VALORES
Mão-de-Obra(A) |  |  | 117.06 | 194.48
Materiais(B) |  |  |  | 263.98
Equipamentos(C) |  |  |  | 2.2
Produção da Equipe(D) |  |  |  | 1
Custo Horário Total(A+C) |  |  |  | 196.68
Custo Unitário da Execução[(A/D)+(C/D)] = E |  |  |  | 196.68
Custo Direto Total(B+E) |  |  |  | 460.66
Bonificações e Despesas Indiretas - BDI |  |  | 23.64 | 108.9
CUSTO UNITÁRIO (Adotado) |  |  |  | 569.56
Orçamento: 1458101 - CONSTRUÇÃO DO PRÉDIO BÁSICO 3 - CCS
Órgão Cliente: UFES/SI |  |  | Órgão Gerente: UFES/SI |  |  | Data Base: Junho/2024
Planilha: 1 - BLOCO 1
Item: 140307 - Caixa sifonada, pvc, dn 100 x 100 x 50 mm, junta elástica, fornecida e instalada em ramal de descarga ou em ramal de esgoto sanitário. af_08/2022 | [6 empty] | Unidade: un
Base: SINAPI |  | Código Base: '89707 |  | Fonte: SINAPI |  |  | Versão: 78
MÃO DE OBRA | Unid | Código | Coefic. | C. Prod. | Pr. Prod. | Pr. Improd. | Pr. Unit. | Fator Ac. | Subtotal
AUXILIAR DE ENCANADOR OU BOMBEIRO HIDRAULICO (HORISTA) (SINAPI) | H | '00000246 | 0.40695 | 1 | 7.81 | 0 | 16.95 | - | 6.898
ENCANADOR OU BOMBEIRO HIDRAULICO (HORISTA) (SINAPI) | H | '00002696 | 0.40695 | 1 | 9.31 | 0 | 20.21 | - | 8.225
SubTotal: | [8 empty] | 15.12
MATERIAL | Unid | Código | Coefic. | C. Prod. | Pr. Prod. | Pr. Improd. | Pr. Unit. | Fator Ac. | Subtotal
ADESIVO PLASTICO PARA PVC, FRASCO COM *850* GR (SINAPI) | UN | '00000122 | 0.0292 | 1 | 66.55 | 0 | 66.55 | - | 1.943
CAIXA SIFONADA PVC, 100 X 100 X 50 MM, COM GRELHA REDONDA, BRANCA (SINAPI) | UN | '00005103 | 1 | 1 | 24.88 | 0 | 24.88 | - | 24.88
SOLUCAO PREPARADORA / LIMPADORA PARA PVC, FRASCO COM 1000 CM3 (SINAPI) | UN | '00020083 | 0.044 | 1 | 75.4 | 0 | 75.4 | - | 3.318
ALIMENTACAO - HORISTA (COLETADO CAIXA - ENCARGOS COMPLEMENTARES) (SINAPI) | H | '00037370 | 0.7974 | 1 | 4.39 | 0 | 4.39 | - | 3.5
TRANSPORTE - HORISTA (COLETADO CAIXA - ENCARGOS COMPLEMENTARES) (SINAPI) | H | '00037371 | 0.7974 | 1 | 0.69 | 0 | 0.69 | - | 0.55
EXAMES - HORISTA (COLETADO CAIXA - ENCARGOS COMPLEMENTARES) (SINAPI) | H | '00037372 | 0.7974 | 1 | 1.34 | 0 | 1.34 | - | 1.068
SEGURO - HORISTA (COLETADO CAIXA - ENCARGOS COMPLEMENTARES) (SINAPI) | H | '00037373 | 0.7974 | 1 | 0.04 | 0 | 0.04 | - | 0.032
LIXA D'AGUA EM FOLHA, GRAO 100 (SINAPI) | UN | '00038383 | 0.0154 | 1 | 2.4 | 0 | 2.4 | - | 0.037
FERRAMENTAS - FAMILIA ENCANADOR - HORISTA (ENCARGOS COMPLEMENTARES - COLETADO CAIXA) (SINAPI) | H | '00043461 | 0.7974 | 1 | 0.31 | 0 | 0.31 | - | 0.248
EPI - FAMILIA ENCANADOR - HORISTA (ENCARGOS COMPLEMENTARES - COLETADO CAIXA) (SINAPI) | H | '00043485 | 0.7974 | 1 | 1.06 | 0 | 1.06 | - | 0.846
SubTotal: | [8 empty] | 36.42
RESUMO
DISCRIMINAÇÃO |  |  | TAXA(%) | VALORES
Mão-de-Obra(A) |  |  | 117.06 | 15.12
Materiais(B) |  |  |  | 36.42
Equipamentos(C) |  |  |  | 0
Produção da Equipe(D) |  |  |  | 1
Custo Horário Total(A+C) |  |  |  | 15.12
Custo Unitário da Execução[(A/D)+(C/D)] = E |  |  |  | 15.12
Custo Direto Total(B+E) |  |  |  | 51.54
Bonificações e Despesas Indiretas - BDI |  |  | 23.64 | 12.18
CUSTO UNITÁRIO (Adotado) |  |  |  | 63.72
Orçamento: 1458101 - CONSTRUÇÃO DO PRÉDIO BÁSICO 3 - CCS
Órgão Cliente: UFES/SI |  |  | Órgão Gerente: UFES/SI |  |  | Data Base: Junho/2024
Planilha: 1 - BLOCO 1
Item: 140308 - Caixa sifonada pvc, 250x230x75mm, com tampa cega quadrada branca | [6 empty] | Unidade: und
Base: LOCAL |  | Código Base: '299B.000050 |  | Fonte: PRÓPRIA |  |  | Versão: -1
MÃO DE OBRA | Unid | Código | Coefic. | C. Prod. | Pr. Prod. | Pr. Improd. | Pr. Unit. | Fator Ac. | Subtotal
AUXILIAR DE ENCANADOR OU BOMBEIRO HIDRAULICO (HORISTA) (SINAPI) | H | '00000246 | 0.48759 | 1 | 7.81 | 0 | 16.95 | - | 8.265
ENCANADOR OU BOMBEIRO HIDRAULICO (HORISTA) (SINAPI) | H | '00002696 | 0.48759 | 1 | 9.31 | 0 | 20.21 | - | 9.854
SubTotal: | [8 empty] | 18.12
MATERIAL | Unid | Código | Coefic. | C. Prod. | Pr. Prod. | Pr. Improd. | Pr. Unit. | Fator Ac. | Subtotal
ADESIVO PLASTICO PARA PVC, FRASCO COM *850* GR (SINAPI) | UN | '00000122 | 0.0668 | 1 | 66.55 | 0 | 66.55 | - | 4.446
CAIXA SIFONADA PVC, 250 X 230 X 75 MM, COM TAMPA CEGA QUADRADA, BRANCA (SINAPI) | UN | '00011880 | 1 | 1 | 104.64 | 0 | 104.64 | - | 104.64
SOLUCAO PREPARADORA / LIMPADORA PARA PVC, FRASCO COM 1000 CM3 (SINAPI) | UN | '00020083 | 0.104 | 1 | 75.4 | 0 | 75.4 | - | 7.842
ALIMENTACAO - HORISTA (COLETADO CAIXA - ENCARGOS COMPLEMENTARES) (SINAPI) | H | '00037370 | 0.9554 | 1 | 4.39 | 0 | 4.39 | - | 4.194
TRANSPORTE - HORISTA (COLETADO CAIXA - ENCARGOS COMPLEMENTARES) (SINAPI) | H | '00037371 | 0.9554 | 1 | 0.69 | 0 | 0.69 | - | 0.659
EXAMES - HORISTA (COLETADO CAIXA - ENCARGOS COMPLEMENTARES) (SINAPI) | H | '00037372 | 0.9554 | 1 | 1.34 | 0 | 1.34 | - | 1.28
SEGURO - HORISTA (COLETADO CAIXA - ENCARGOS COMPLEMENTARES) (SINAPI) | H | '00037373 | 0.9554 | 1 | 0.04 | 0 | 0.04 | - | 0.038
LIXA D'AGUA EM FOLHA, GRAO 100 (SINAPI) | UN | '00038383 | 0.0184 | 1 | 2.4 | 0 | 2.4 | - | 0.044
FERRAMENTAS - FAMILIA ENCANADOR - HORISTA (ENCARGOS COMPLEMENTARES - COLETADO CAIXA) (SINAPI) | H | '00043461 | 0.9554 | 1 | 0.31 | 0 | 0.31 | - | 0.296
EPI - FAMILIA ENCANADOR - HORISTA (ENCARGOS COMPLEMENTARES - COLETADO CAIXA) (SINAPI) | H | '00043485 | 0.9554 | 1 | 1.06 | 0 | 1.06 | - | 1.013
SubTotal: | [8 empty] | 124.45
RESUMO
DISCRIMINAÇÃO |  |  | TAXA(%) | VALORES
Mão-de-Obra(A) |  |  | 117.06 | 18.12
Materiais(B) |  |  |  | 124.45
Equipamentos(C) |  |  |  | 0
Produção da Equipe(D) |  |  |  | 1
Custo Horário Total(A+C) |  |  |  | 18.12
Custo Unitário da Execução[(A/D)+(C/D)] = E |  |  |  | 18.12
Custo Direto Total(B+E) |  |  |  | 142.57
Bonificações e Despesas Indiretas - BDI |  |  | 23.64 | 33.7
CUSTO UNITÁRIO (Adotado) |  |  |  | 176.27
Orçamento: 1458101 - CONSTRUÇÃO DO PRÉDIO BÁSICO 3 - CCS
Órgão Cliente: UFES/SI |  |  | Órgão Gerente: UFES/SI |  |  | Data Base: Junho/2024
Planilha: 1 - BLOCO 1
Item: 140309 - Joelho 45 graus, pvc, serie normal, esgoto predial, dn 40 mm, junta soldável, fornecido e instalado em ramal de descarga ou ramal de esgoto sanitário. af_08/2022 | [6 empty] | Unidade: un
Base: SINAPI |  | Código Base: '89726 |  | Fonte: SINAPI |  |  | Versão: 77
MÃO DE OBRA | Unid | Código | Coefic. | C. Prod. | Pr. Prod. | Pr. Improd. | Pr. Unit. | Fator Ac. | Subtotal
AUXILIAR DE ENCANADOR OU BOMBEIRO HIDRAULICO (HORISTA) (SINAPI) | H | '00000246 | 0.12963 | 1 | 7.81 | 0 | 16.95 | - | 2.198
ENCANADOR OU BOMBEIRO HIDRAULICO (HORISTA) (SINAPI) | H | '00002696 | 0.12963 | 1 | 9.31 | 0 | 20.21 | - | 2.62
SubTotal: | [8 empty] | 4.82
MATERIAL | Unid | Código | Coefic. | C. Prod. | Pr. Prod. | Pr. Improd. | Pr. Unit. | Fator Ac. | Subtotal
ADESIVO PLASTICO PARA PVC, FRASCO COM *850* GR (SINAPI) | UN | '00000122 | 0.0099 | 1 | 66.55 | 0 | 66.55 | - | 0.659
JOELHO PVC, SOLDAVEL, BB, 45 GRAUS, DN 40 MM, PARA ESGOTO PREDIAL (SINAPI) | UN | '00003516 | 1 | 1 | 2.87 | 0 | 2.87 | - | 2.87
SOLUCAO PREPARADORA / LIMPADORA PARA PVC, FRASCO COM 1000 CM3 (SINAPI) | UN | '00020083 | 0.015 | 1 | 75.4 | 0 | 75.4 | - | 1.131
ALIMENTACAO - HORISTA (COLETADO CAIXA - ENCARGOS COMPLEMENTARES) (SINAPI) | H | '00037370 | 0.254 | 1 | 4.39 | 0 | 4.39 | - | 1.116
TRANSPORTE - HORISTA (COLETADO CAIXA - ENCARGOS COMPLEMENTARES) (SINAPI) | H | '00037371 | 0.254 | 1 | 0.69 | 0 | 0.69 | - | 0.176
EXAMES - HORISTA (COLETADO CAIXA - ENCARGOS COMPLEMENTARES) (SINAPI) | H | '00037372 | 0.254 | 1 | 1.34 | 0 | 1.34 | - | 0.34
SEGURO - HORISTA (COLETADO CAIXA - ENCARGOS COMPLEMENTARES) (SINAPI) | H | '00037373 | 0.254 | 1 | 0.04 | 0 | 0.04 | - | 0.01
LIXA D'AGUA EM FOLHA, GRAO 100 (SINAPI) | UN | '00038383 | 0.0071 | 1 | 2.4 | 0 | 2.4 | - | 0.017
FERRAMENTAS - FAMILIA ENCANADOR - HORISTA (ENCARGOS COMPLEMENTARES - COLETADO CAIXA) (SINAPI) | H | '00043461 | 0.254 | 1 | 0.31 | 0 | 0.31 | - | 0.078
EPI - FAMILIA ENCANADOR - HORISTA (ENCARGOS COMPLEMENTARES - COLETADO CAIXA) (SINAPI) | H | '00043485 | 0.254 | 1 | 1.06 | 0 | 1.06 | - | 0.27
SubTotal: | [8 empty] | 6.67
RESUMO
DISCRIMINAÇÃO |  |  | TAXA(%) | VALORES
Mão-de-Obra(A) |  |  | 117.06 | 4.82
Materiais(B) |  |  |  | 6.66
Equipamentos(C) |  |  |  | 0
Produção da Equipe(D) |  |  |  | 1
Custo Horário Total(A+C) |  |  |  | 4.82
Custo Unitário da Execução[(A/D)+(C/D)] = E |  |  |  | 4.82
Custo Direto Total(B+E) |  |  |  | 11.48
Bonificações e Despesas Indiretas - BDI |  |  | 23.64 | 2.71
CUSTO UNITÁRIO (Adotado) |  |  |  | 14.19
Orçamento: 1458101 - CONSTRUÇÃO DO PRÉDIO BÁSICO 3 - CCS
Órgão Cliente: UFES/SI |  |  | Órgão Gerente: UFES/SI |  |  | Data Base: Junho/2024
Planilha: 1 - BLOCO 1
Item: 140310 - Joelho 90 graus, pvc, serie normal, esgoto predial, dn 50 mm, junta elástica, fornecido e instalado em ramal de descarga ou ramal de esgoto sanitário. af_08/2022 | [6 empty] | Unidade: un
Base: SINAPI |  | Código Base: '89731 |  | Fonte: SINAPI |  |  | Versão: 77
MÃO DE OBRA | Unid | Código | Coefic. | C. Prod. | Pr. Prod. | Pr. Improd. | Pr. Unit. | Fator Ac. | Subtotal
AUXILIAR DE ENCANADOR OU BOMBEIRO HIDRAULICO (HORISTA) (SINAPI) | H | '00000246 | 0.14075 | 1 | 7.81 | 0 | 16.95 | - | 2.385
ENCANADOR OU BOMBEIRO HIDRAULICO (HORISTA) (SINAPI) | H | '00002696 | 0.14075 | 1 | 9.31 | 0 | 20.21 | - | 2.845
SubTotal: | [8 empty] | 5.23
MATERIAL | Unid | Código | Coefic. | C. Prod. | Pr. Prod. | Pr. Improd. | Pr. Unit. | Fator Ac. | Subtotal
ANEL BORRACHA PARA TUBO ESGOTO PREDIAL, DN 50 MM (NBR 5688) (SINAPI) | UN | '00000296 | 2 | 1 | 1.73 | 0 | 1.73 | - | 3.46
JOELHO PVC, SOLDAVEL, PB, 90 GRAUS, DN 50 MM, PARA ESGOTO PREDIAL (SINAPI) | UN | '00003526 | 1 | 1 | 3.75 | 0 | 3.75 | - | 3.75
PASTA LUBRIFICANTE PARA TUBOS E CONEXOES COM JUNTA ELASTICA, EMBALAGEM DE *400* GR (USO EM PVC, ACO, POLIETILENO E OUTROS) (SINAPI) | UN | '00020078 | 0.05 | 1 | 27.47 | 0 | 27.47 | - | 1.374
ALIMENTACAO - HORISTA (COLETADO CAIXA - ENCARGOS COMPLEMENTARES) (SINAPI) | H | '00037370 | 0.2758 | 1 | 4.39 | 0 | 4.39 | - | 1.21
TRANSPORTE - HORISTA (COLETADO CAIXA - ENCARGOS COMPLEMENTARES) (SINAPI) | H | '00037371 | 0.2758 | 1 | 0.69 | 0 | 0.69 | - | 0.19
EXAMES - HORISTA (COLETADO CAIXA - ENCARGOS COMPLEMENTARES) (SINAPI) | H | '00037372 | 0.2758 | 1 | 1.34 | 0 | 1.34 | - | 0.37
SEGURO - HORISTA (COLETADO CAIXA - ENCARGOS COMPLEMENTARES) (SINAPI) | H | '00037373 | 0.2758 | 1 | 0.04 | 0 | 0.04 | - | 0.012
FERRAMENTAS - FAMILIA ENCANADOR - HORISTA (ENCARGOS COMPLEMENTARES - COLETADO CAIXA) (SINAPI) | H | '00043461 | 0.2758 | 1 | 0.31 | 0 | 0.31 | - | 0.086
EPI - FAMILIA ENCANADOR - HORISTA (ENCARGOS COMPLEMENTARES - COLETADO CAIXA) (SINAPI) | H | '00043485 | 0.2758 | 1 | 1.06 | 0 | 1.06 | - | 0.292
SubTotal: | [8 empty] | 10.74
RESUMO
DISCRIMINAÇÃO |  |  | TAXA(%) | VALORES
Mão-de-Obra(A) |  |  | 117.06 | 5.23
Materiais(B) |  |  |  | 10.74
Equipamentos(C) |  |  |  | 0
Produção da Equipe(D) |  |  |  | 1
Custo Horário Total(A+C) |  |  |  | 5.23
Custo Unitário da Execução[(A/D)+(C/D)] = E |  |  |  | 5.23
Custo Direto Total(B+E) |  |  |  | 15.97
Bonificações e Despesas Indiretas - BDI |  |  | 23.64 | 3.78
CUSTO UNITÁRIO (Adotado) |  |  |  | 19.75
Orçamento: 1458101 - CONSTRUÇÃO DO PRÉDIO BÁSICO 3 - CCS
Órgão Cliente: UFES/SI |  |  | Órgão Gerente: UFES/SI |  |  | Data Base: Junho/2024
Planilha: 1 - BLOCO 1
Item: 140311 - Joelho 90 graus, pvc, serie normal, esgoto predial, dn 40 mm, junta soldável, fornecido e instalado em ramal de descarga ou ramal de esgoto sanitário. af_08/2022 | [6 empty] | Unidade: un
Base: SINAPI |  | Código Base: '89724 |  | Fonte: SINAPI |  |  | Versão: 77
MÃO DE OBRA | Unid | Código | Coefic. | C. Prod. | Pr. Prod. | Pr. Improd. | Pr. Unit. | Fator Ac. | Subtotal
AUXILIAR DE ENCANADOR OU BOMBEIRO HIDRAULICO (HORISTA) (SINAPI) | H | '00000246 | 0.12963 | 1 | 7.81 | 0 | 16.95 | - | 2.198
ENCANADOR OU BOMBEIRO HIDRAULICO (HORISTA) (SINAPI) | H | '00002696 | 0.12963 | 1 | 9.31 | 0 | 20.21 | - | 2.62
SubTotal: | [8 empty] | 4.82
MATERIAL | Unid | Código | Coefic. | C. Prod. | Pr. Prod. | Pr. Improd. | Pr. Unit. | Fator Ac. | Subtotal
ADESIVO PLASTICO PARA PVC, FRASCO COM *850* GR (SINAPI) | UN | '00000122 | 0.0099 | 1 | 66.55 | 0 | 66.55 | - | 0.659
JOELHO PVC, SOLDAVEL, BB, 90 GRAUS, SEM ANEL, DN 40 MM, PARA ESGOTO PREDIAL SECUNDARIO (SINAPI) | UN | '00003517 | 1 | 1 | 2.59 | 0 | 2.59 | - | 2.59
SOLUCAO PREPARADORA / LIMPADORA PARA PVC, FRASCO COM 1000 CM3 (SINAPI) | UN | '00020083 | 0.015 | 1 | 75.4 | 0 | 75.4 | - | 1.131
ALIMENTACAO - HORISTA (COLETADO CAIXA - ENCARGOS COMPLEMENTARES) (SINAPI) | H | '00037370 | 0.254 | 1 | 4.39 | 0 | 4.39 | - | 1.116
TRANSPORTE - HORISTA (COLETADO CAIXA - ENCARGOS COMPLEMENTARES) (SINAPI) | H | '00037371 | 0.254 | 1 | 0.69 | 0 | 0.69 | - | 0.176
EXAMES - HORISTA (COLETADO CAIXA - ENCARGOS COMPLEMENTARES) (SINAPI) | H | '00037372 | 0.254 | 1 | 1.34 | 0 | 1.34 | - | 0.34
SEGURO - HORISTA (COLETADO CAIXA - ENCARGOS COMPLEMENTARES) (SINAPI) | H | '00037373 | 0.254 | 1 | 0.04 | 0 | 0.04 | - | 0.01
LIXA D'AGUA EM FOLHA, GRAO 100 (SINAPI) | UN | '00038383 | 0.0071 | 1 | 2.4 | 0 | 2.4 | - | 0.017
FERRAMENTAS - FAMILIA ENCANADOR - HORISTA (ENCARGOS COMPLEMENTARES - COLETADO CAIXA) (SINAPI) | H | '00043461 | 0.254 | 1 | 0.31 | 0 | 0.31 | - | 0.078
EPI - FAMILIA ENCANADOR - HORISTA (ENCARGOS COMPLEMENTARES - COLETADO CAIXA) (SINAPI) | H | '00043485 | 0.254 | 1 | 1.06 | 0 | 1.06 | - | 0.27
SubTotal: | [8 empty] | 6.39
RESUMO
DISCRIMINAÇÃO |  |  | TAXA(%) | VALORES
Mão-de-Obra(A) |  |  | 117.06 | 4.82
Materiais(B) |  |  |  | 6.38
Equipamentos(C) |  |  |  | 0
Produção da Equipe(D) |  |  |  | 1
Custo Horário Total(A+C) |  |  |  | 4.82
Custo Unitário da Execução[(A/D)+(C/D)] = E |  |  |  | 4.82
Custo Direto Total(B+E) |  |  |  | 11.2
Bonificações e Despesas Indiretas - BDI |  |  | 23.64 | 2.65
CUSTO UNITÁRIO (Adotado) |  |  |  | 13.85
Orçamento: 1458101 - CONSTRUÇÃO DO PRÉDIO BÁSICO 3 - CCS
Órgão Cliente: UFES/SI |  |  | Órgão Gerente: UFES/SI |  |  | Data Base: Junho/2024
Planilha: 1 - BLOCO 1
Item: 140312 - Curva curta 90 graus, pvc, serie normal, esgoto predial, dn 100 mm, junta elástica, fornecido e instalado em ramal de descarga ou ramal de esgoto sanitário. af_08/2022 | [6 empty] | Unidade: un
Base: SINAPI |  | Código Base: '89748 |  | Fonte: SINAPI |  |  | Versão: 77
MÃO DE OBRA | Unid | Código | Coefic. | C. Prod. | Pr. Prod. | Pr. Improd. | Pr. Unit. | Fator Ac. | Subtotal
AUXILIAR DE ENCANADOR OU BOMBEIRO HIDRAULICO (HORISTA) (SINAPI) | H | '00000246 | 0.19659 | 1 | 7.81 | 0 | 16.95 | - | 3.333
ENCANADOR OU BOMBEIRO HIDRAULICO (HORISTA) (SINAPI) | H | '00002696 | 0.19659 | 1 | 9.31 | 0 | 20.21 | - | 3.973
SubTotal: | [8 empty] | 7.31
MATERIAL | Unid | Código | Coefic. | C. Prod. | Pr. Prod. | Pr. Improd. | Pr. Unit. | Fator Ac. | Subtotal
ANEL BORRACHA PARA TUBO ESGOTO PREDIAL, DN 100 MM (NBR 5688) (SINAPI) | UN | '00000301 | 2 | 1 | 3.06 | 0 | 3.06 | - | 6.12
CURVA PVC CURTA 90 GRAUS, DN 100 MM, PARA ESGOTO PREDIAL (SINAPI) | UN | '00001966 | 1 | 1 | 28.55 | 0 | 28.55 | - | 28.55
PASTA LUBRIFICANTE PARA TUBOS E CONEXOES COM JUNTA ELASTICA, EMBALAGEM DE *400* GR (USO EM PVC, ACO, POLIETILENO E OUTROS) (SINAPI) | UN | '00020078 | 0.115 | 1 | 27.47 | 0 | 27.47 | - | 3.159
ALIMENTACAO - HORISTA (COLETADO CAIXA - ENCARGOS COMPLEMENTARES) (SINAPI) | H | '00037370 | 0.3852 | 1 | 4.39 | 0 | 4.39 | - | 1.692
TRANSPORTE - HORISTA (COLETADO CAIXA - ENCARGOS COMPLEMENTARES) (SINAPI) | H | '00037371 | 0.3852 | 1 | 0.69 | 0 | 0.69 | - | 0.266
EXAMES - HORISTA (COLETADO CAIXA - ENCARGOS COMPLEMENTARES) (SINAPI) | H | '00037372 | 0.3852 | 1 | 1.34 | 0 | 1.34 | - | 0.516
SEGURO - HORISTA (COLETADO CAIXA - ENCARGOS COMPLEMENTARES) (SINAPI) | H | '00037373 | 0.3852 | 1 | 0.04 | 0 | 0.04 | - | 0.016
FERRAMENTAS - FAMILIA ENCANADOR - HORISTA (ENCARGOS COMPLEMENTARES - COLETADO CAIXA) (SINAPI) | H | '00043461 | 0.3852 | 1 | 0.31 | 0 | 0.31 | - | 0.12
EPI - FAMILIA ENCANADOR - HORISTA (ENCARGOS COMPLEMENTARES - COLETADO CAIXA) (SINAPI) | H | '00043485 | 0.3852 | 1 | 1.06 | 0 | 1.06 | - | 0.408
SubTotal: | [8 empty] | 40.85
RESUMO
DISCRIMINAÇÃO |  |  | TAXA(%) | VALORES
Mão-de-Obra(A) |  |  | 117.06 | 7.3
Materiais(B) |  |  |  | 40.84
Equipamentos(C) |  |  |  | 0
Produção da Equipe(D) |  |  |  | 1
Custo Horário Total(A+C) |  |  |  | 7.3
Custo Unitário da Execução[(A/D)+(C/D)] = E |  |  |  | 7.3
Custo Direto Total(B+E) |  |  |  | 48.14
Bonificações e Despesas Indiretas - BDI |  |  | 23.64 | 11.38
CUSTO UNITÁRIO (Adotado) |  |  |  | 59.52
Orçamento: 1458101 - CONSTRUÇÃO DO PRÉDIO BÁSICO 3 - CCS
Órgão Cliente: UFES/SI |  |  | Órgão Gerente: UFES/SI |  |  | Data Base: Junho/2024
Planilha: 1 - BLOCO 1
Item: 140313 - Curva curta 90 graus, pvc, serie normal, esgoto predial, dn 40 mm, junta soldável, fornecido e instalado em ramal de descarga ou ramal de esgoto sanitário. af_08/2022 | [6 empty] | Unidade: un
Base: SINAPI |  | Código Base: '89728 |  | Fonte: SINAPI |  |  | Versão: 77
MÃO DE OBRA | Unid | Código | Coefic. | C. Prod. | Pr. Prod. | Pr. Improd. | Pr. Unit. | Fator Ac. | Subtotal
AUXILIAR DE ENCANADOR OU BOMBEIRO HIDRAULICO (HORISTA) (SINAPI) | H | '00000246 | 0.12963 | 1 | 7.81 | 0 | 16.95 | - | 2.198
ENCANADOR OU BOMBEIRO HIDRAULICO (HORISTA) (SINAPI) | H | '00002696 | 0.12963 | 1 | 9.31 | 0 | 20.21 | - | 2.62
SubTotal: | [8 empty] | 4.82
MATERIAL | Unid | Código | Coefic. | C. Prod. | Pr. Prod. | Pr. Improd. | Pr. Unit. | Fator Ac. | Subtotal
ADESIVO PLASTICO PARA PVC, FRASCO COM *850* GR (SINAPI) | UN | '00000122 | 0.0099 | 1 | 66.55 | 0 | 66.55 | - | 0.659
CURVA PVC CURTA 90 GRAUS, DN 40 MM, PARA ESGOTO PREDIAL (SINAPI) | UN | '00001933 | 1 | 1 | 6.15 | 0 | 6.15 | - | 6.15
SOLUCAO PREPARADORA / LIMPADORA PARA PVC, FRASCO COM 1000 CM3 (SINAPI) | UN | '00020083 | 0.015 | 1 | 75.4 | 0 | 75.4 | - | 1.131
ALIMENTACAO - HORISTA (COLETADO CAIXA - ENCARGOS COMPLEMENTARES) (SINAPI) | H | '00037370 | 0.254 | 1 | 4.39 | 0 | 4.39 | - | 1.116
TRANSPORTE - HORISTA (COLETADO CAIXA - ENCARGOS COMPLEMENTARES) (SINAPI) | H | '00037371 | 0.254 | 1 | 0.69 | 0 | 0.69 | - | 0.176
EXAMES - HORISTA (COLETADO CAIXA - ENCARGOS COMPLEMENTARES) (SINAPI) | H | '00037372 | 0.254 | 1 | 1.34 | 0 | 1.34 | - | 0.34
SEGURO - HORISTA (COLETADO CAIXA - ENCARGOS COMPLEMENTARES) (SINAPI) | H | '00037373 | 0.254 | 1 | 0.04 | 0 | 0.04 | - | 0.01
LIXA D'AGUA EM FOLHA, GRAO 100 (SINAPI) | UN | '00038383 | 0.0071 | 1 | 2.4 | 0 | 2.4 | - | 0.017
FERRAMENTAS - FAMILIA ENCANADOR - HORISTA (ENCARGOS COMPLEMENTARES - COLETADO CAIXA) (SINAPI) | H | '00043461 | 0.254 | 1 | 0.31 | 0 | 0.31 | - | 0.078
EPI - FAMILIA ENCANADOR - HORISTA (ENCARGOS COMPLEMENTARES - COLETADO CAIXA) (SINAPI) | H | '00043485 | 0.254 | 1 | 1.06 | 0 | 1.06 | - | 0.27
SubTotal: | [8 empty] | 9.95
RESUMO
DISCRIMINAÇÃO |  |  | TAXA(%) | VALORES
Mão-de-Obra(A) |  |  | 117.06 | 4.82
Materiais(B) |  |  |  | 9.94
Equipamentos(C) |  |  |  | 0
Produção da Equipe(D) |  |  |  | 1
Custo Horário Total(A+C) |  |  |  | 4.82
Custo Unitário da Execução[(A/D)+(C/D)] = E |  |  |  | 4.82
Custo Direto Total(B+E) |  |  |  | 14.76
Bonificações e Despesas Indiretas - BDI |  |  | 23.64 | 3.49
CUSTO UNITÁRIO (Adotado) |  |  |  | 18.25
Orçamento: 1458101 - CONSTRUÇÃO DO PRÉDIO BÁSICO 3 - CCS
Órgão Cliente: UFES/SI |  |  | Órgão Gerente: UFES/SI |  |  | Data Base: Junho/2024
Planilha: 1 - BLOCO 1
Item: 140314 - Curva longa 90 graus, pvc, serie normal, esgoto predial, dn 100 mm, junta elástica, fornecido e instalado em ramal de descarga ou ramal de esgoto sanitário. af_08/2022 | [6 empty] | Unidade: un
Base: SINAPI |  | Código Base: '89750 |  | Fonte: SINAPI |  |  | Versão: 77
MÃO DE OBRA | Unid | Código | Coefic. | C. Prod. | Pr. Prod. | Pr. Improd. | Pr. Unit. | Fator Ac. | Subtotal
AUXILIAR DE ENCANADOR OU BOMBEIRO HIDRAULICO (HORISTA) (SINAPI) | H | '00000246 | 0.19659 | 1 | 7.81 | 0 | 16.95 | - | 3.333
ENCANADOR OU BOMBEIRO HIDRAULICO (HORISTA) (SINAPI) | H | '00002696 | 0.19659 | 1 | 9.31 | 0 | 20.21 | - | 3.973
SubTotal: | [8 empty] | 7.31
MATERIAL | Unid | Código | Coefic. | C. Prod. | Pr. Prod. | Pr. Improd. | Pr. Unit. | Fator Ac. | Subtotal
ANEL BORRACHA PARA TUBO ESGOTO PREDIAL, DN 100 MM (NBR 5688) (SINAPI) | UN | '00000301 | 2 | 1 | 3.06 | 0 | 3.06 | - | 6.12
CURVA PVC LONGA 90 GRAUS, DN 100 MM, PARA ESGOTO PREDIAL (SINAPI) | UN | '00001970 | 1 | 1 | 71.38 | 0 | 71.38 | - | 71.38
PASTA LUBRIFICANTE PARA TUBOS E CONEXOES COM JUNTA ELASTICA, EMBALAGEM DE *400* GR (USO EM PVC, ACO, POLIETILENO E OUTROS) (SINAPI) | UN | '00020078 | 0.115 | 1 | 27.47 | 0 | 27.47 | - | 3.159
ALIMENTACAO - HORISTA (COLETADO CAIXA - ENCARGOS COMPLEMENTARES) (SINAPI) | H | '00037370 | 0.3852 | 1 | 4.39 | 0 | 4.39 | - | 1.692
TRANSPORTE - HORISTA (COLETADO CAIXA - ENCARGOS COMPLEMENTARES) (SINAPI) | H | '00037371 | 0.3852 | 1 | 0.69 | 0 | 0.69 | - | 0.266
EXAMES - HORISTA (COLETADO CAIXA - ENCARGOS COMPLEMENTARES) (SINAPI) | H | '00037372 | 0.3852 | 1 | 1.34 | 0 | 1.34 | - | 0.516
SEGURO - HORISTA (COLETADO CAIXA - ENCARGOS COMPLEMENTARES) (SINAPI) | H | '00037373 | 0.3852 | 1 | 0.04 | 0 | 0.04 | - | 0.016
FERRAMENTAS - FAMILIA ENCANADOR - HORISTA (ENCARGOS COMPLEMENTARES - COLETADO CAIXA) (SINAPI) | H | '00043461 | 0.3852 | 1 | 0.31 | 0 | 0.31 | - | 0.12
EPI - FAMILIA ENCANADOR - HORISTA (ENCARGOS COMPLEMENTARES - COLETADO CAIXA) (SINAPI) | H | '00043485 | 0.3852 | 1 | 1.06 | 0 | 1.06 | - | 0.408
SubTotal: | [8 empty] | 83.68
RESUMO
DISCRIMINAÇÃO |  |  | TAXA(%) | VALORES
Mão-de-Obra(A) |  |  | 117.06 | 7.3
Materiais(B) |  |  |  | 83.67
Equipamentos(C) |  |  |  | 0
Produção da Equipe(D) |  |  |  | 1
Custo Horário Total(A+C) |  |  |  | 7.3
Custo Unitário da Execução[(A/D)+(C/D)] = E |  |  |  | 7.3
Custo Direto Total(B+E) |  |  |  | 90.97
Bonificações e Despesas Indiretas - BDI |  |  | 23.64 | 21.51
CUSTO UNITÁRIO (Adotado) |  |  |  | 112.48
Orçamento: 1458101 - CONSTRUÇÃO DO PRÉDIO BÁSICO 3 - CCS
Órgão Cliente: UFES/SI |  |  | Órgão Gerente: UFES/SI |  |  | Data Base: Junho/2024
Planilha: 1 - BLOCO 1
Item: 140315 - Joelho 45 graus, pvc, serie normal, esgoto predial, dn 75 mm, junta elástica, fornecido e instalado em prumada de esgoto sanitário ou ventilação. af_08/2022 | [6 empty] | Unidade: un
Base: SINAPI |  | Código Base: '89806 |  | Fonte: SINAPI |  |  | Versão: 77
MÃO DE OBRA | Unid | Código | Coefic. | C. Prod. | Pr. Prod. | Pr. Improd. | Pr. Unit. | Fator Ac. | Subtotal
AUXILIAR DE ENCANADOR OU BOMBEIRO HIDRAULICO (HORISTA) (SINAPI) | H | '00000246 | 0.1283 | 1 | 7.81 | 0 | 16.95 | - | 2.175
ENCANADOR OU BOMBEIRO HIDRAULICO (HORISTA) (SINAPI) | H | '00002696 | 0.1283 | 1 | 9.31 | 0 | 20.21 | - | 2.593
SubTotal: | [8 empty] | 4.77
MATERIAL | Unid | Código | Coefic. | C. Prod. | Pr. Prod. | Pr. Improd. | Pr. Unit. | Fator Ac. | Subtotal
ANEL BORRACHA PARA TUBO ESGOTO PREDIAL, DN 75 MM (NBR 5688) (SINAPI) | UN | '00000297 | 2 | 1 | 2.54 | 0 | 2.54 | - | 5.08
JOELHO PVC, SOLDAVEL, PB, 45 GRAUS, DN 75 MM, PARA ESGOTO PREDIAL (SINAPI) | UN | '00003519 | 1 | 1 | 9.71 | 0 | 9.71 | - | 9.71
PASTA LUBRIFICANTE PARA TUBOS E CONEXOES COM JUNTA ELASTICA, EMBALAGEM DE *400* GR (USO EM PVC, ACO, POLIETILENO E OUTROS) (SINAPI) | UN | '00020078 | 0.075 | 1 | 27.47 | 0 | 27.47 | - | 2.06
ALIMENTACAO - HORISTA (COLETADO CAIXA - ENCARGOS COMPLEMENTARES) (SINAPI) | H | '00037370 | 0.2514 | 1 | 4.39 | 0 | 4.39 | - | 1.104
TRANSPORTE - HORISTA (COLETADO CAIXA - ENCARGOS COMPLEMENTARES) (SINAPI) | H | '00037371 | 0.2514 | 1 | 0.69 | 0 | 0.69 | - | 0.174
EXAMES - HORISTA (COLETADO CAIXA - ENCARGOS COMPLEMENTARES) (SINAPI) | H | '00037372 | 0.2514 | 1 | 1.34 | 0 | 1.34 | - | 0.336
SEGURO - HORISTA (COLETADO CAIXA - ENCARGOS COMPLEMENTARES) (SINAPI) | H | '00037373 | 0.2514 | 1 | 0.04 | 0 | 0.04 | - | 0.01
FERRAMENTAS - FAMILIA ENCANADOR - HORISTA (ENCARGOS COMPLEMENTARES - COLETADO CAIXA) (SINAPI) | H | '00043461 | 0.2514 | 1 | 0.31 | 0 | 0.31 | - | 0.078
EPI - FAMILIA ENCANADOR - HORISTA (ENCARGOS COMPLEMENTARES - COLETADO CAIXA) (SINAPI) | H | '00043485 | 0.2514 | 1 | 1.06 | 0 | 1.06 | - | 0.266
SubTotal: | [8 empty] | 18.82
RESUMO
DISCRIMINAÇÃO |  |  | TAXA(%) | VALORES
Mão-de-Obra(A) |  |  | 117.06 | 4.77
Materiais(B) |  |  |  | 18.81
Equipamentos(C) |  |  |  | 0
Produção da Equipe(D) |  |  |  | 1
Custo Horário Total(A+C) |  |  |  | 4.77
Custo Unitário da Execução[(A/D)+(C/D)] = E |  |  |  | 4.77
Custo Direto Total(B+E) |  |  |  | 23.58
Bonificações e Despesas Indiretas - BDI |  |  | 23.64 | 5.57
CUSTO UNITÁRIO (Adotado) |  |  |  | 29.15
Orçamento: 1458101 - CONSTRUÇÃO DO PRÉDIO BÁSICO 3 - CCS
Órgão Cliente: UFES/SI |  |  | Órgão Gerente: UFES/SI |  |  | Data Base: Junho/2024
Planilha: 1 - BLOCO 1
Item: 140316 - Bucha excêntrica, PVC, serie normal, dn 100x50mm, para esgoto | [6 empty] | Unidade: und
Base: LOCAL |  | Código Base: '299B.000017 |  | Fonte: PRÓPRIA |  |  | Versão: -1
MÃO DE OBRA | Unid | Código | Coefic. | C. Prod. | Pr. Prod. | Pr. Improd. | Pr. Unit. | Fator Ac. | Subtotal
AUXILIAR DE ENCANADOR OU BOMBEIRO HIDRAULICO (HORISTA) (SINAPI) | H | '00000246 | 0.23731 | 1 | 7.81 | 0 | 16.95 | - | 4.022
ENCANADOR OU BOMBEIRO HIDRAULICO (HORISTA) (SINAPI) | H | '00002696 | 0.23731 | 1 | 9.31 | 0 | 20.21 | - | 4.796
SubTotal: | [8 empty] | 8.82
MATERIAL | Unid | Código | Coefic. | C. Prod. | Pr. Prod. | Pr. Improd. | Pr. Unit. | Fator Ac. | Subtotal
ANEL BORRACHA PARA TUBO ESGOTO PREDIAL, DN 50 MM (NBR 5688) (SINAPI) | UN | '00000296 | 1 | 1 | 1.73 | 0 | 1.73 | - | 1.73
ANEL BORRACHA PARA TUBO ESGOTO PREDIAL, DN 100 MM (NBR 5688) (SINAPI) | UN | '00000301 | 2 | 1 | 3.06 | 0 | 3.06 | - | 6.12
REDUCAO EXCENTRICA PVC, DN 100 X 50 MM, PARA ESGOTO PREDIAL (SINAPI) | UN | '00020043 | 1 | 1 | 10.99 | 0 | 10.99 | - | 10.99
PASTA LUBRIFICANTE PARA TUBOS E CONEXOES COM JUNTA ELASTICA, EMBALAGEM DE *400* GR (USO EM PVC, ACO, POLIETILENO E OUTROS) (SINAPI) | UN | '00020078 | 0.14 | 1 | 27.47 | 0 | 27.47 | - | 3.846
ALIMENTACAO - HORISTA (COLETADO CAIXA - ENCARGOS COMPLEMENTARES) (SINAPI) | H | '00037370 | 0.465 | 1 | 4.39 | 0 | 4.39 | - | 2.041
TRANSPORTE - HORISTA (COLETADO CAIXA - ENCARGOS COMPLEMENTARES) (SINAPI) | H | '00037371 | 0.465 | 1 | 0.69 | 0 | 0.69 | - | 0.321
EXAMES - HORISTA (COLETADO CAIXA - ENCARGOS COMPLEMENTARES) (SINAPI) | H | '00037372 | 0.465 | 1 | 1.34 | 0 | 1.34 | - | 0.623
SEGURO - HORISTA (COLETADO CAIXA - ENCARGOS COMPLEMENTARES) (SINAPI) | H | '00037373 | 0.465 | 1 | 0.04 | 0 | 0.04 | - | 0.019
FERRAMENTAS - FAMILIA ENCANADOR - HORISTA (ENCARGOS COMPLEMENTARES - COLETADO CAIXA) (SINAPI) | H | '00043461 | 0.465 | 1 | 0.31 | 0 | 0.31 | - | 0.144
EPI - FAMILIA ENCANADOR - HORISTA (ENCARGOS COMPLEMENTARES - COLETADO CAIXA) (SINAPI) | H | '00043485 | 0.465 | 1 | 1.06 | 0 | 1.06 | - | 0.493
SubTotal: | [8 empty] | 26.33
RESUMO
DISCRIMINAÇÃO |  |  | TAXA(%) | VALORES
Mão-de-Obra(A) |  |  | 117.06 | 8.82
Materiais(B) |  |  |  | 26.33
Equipamentos(C) |  |  |  | 0
Produção da Equipe(D) |  |  |  | 1
Custo Horário Total(A+C) |  |  |  | 8.82
Custo Unitário da Execução[(A/D)+(C/D)] = E |  |  |  | 8.82
Custo Direto Total(B+E) |  |  |  | 35.15
Bonificações e Despesas Indiretas - BDI |  |  | 23.64 | 8.31
CUSTO UNITÁRIO (Adotado) |  |  |  | 43.46
Orçamento: 1458101 - CONSTRUÇÃO DO PRÉDIO BÁSICO 3 - CCS
Órgão Cliente: UFES/SI |  |  | Órgão Gerente: UFES/SI |  |  | Data Base: Junho/2024
Planilha: 1 - BLOCO 1
Item: 140317 - Bucha excêntrica, PVC, serie normal, dn 100x75mm, para esgoto | [6 empty] | Unidade: und
Base: LOCAL |  | Código Base: '299B.000018 |  | Fonte: PRÓPRIA |  |  | Versão: -1
MÃO DE OBRA | Unid | Código | Coefic. | C. Prod. | Pr. Prod. | Pr. Improd. | Pr. Unit. | Fator Ac. | Subtotal
AUXILIAR DE ENCANADOR OU BOMBEIRO HIDRAULICO (HORISTA) (SINAPI) | H | '00000246 | 0.24966 | 1 | 7.81 | 0 | 16.95 | - | 4.232
ENCANADOR OU BOMBEIRO HIDRAULICO (HORISTA) (SINAPI) | H | '00002696 | 0.24966 | 1 | 9.31 | 0 | 20.21 | - | 5.046
SubTotal: | [8 empty] | 9.28
MATERIAL | Unid | Código | Coefic. | C. Prod. | Pr. Prod. | Pr. Improd. | Pr. Unit. | Fator Ac. | Subtotal
ANEL BORRACHA PARA TUBO ESGOTO PREDIAL, DN 75 MM (NBR 5688) (SINAPI) | UN | '00000297 | 1 | 1 | 2.54 | 0 | 2.54 | - | 2.54
ANEL BORRACHA PARA TUBO ESGOTO PREDIAL, DN 100 MM (NBR 5688) (SINAPI) | UN | '00000301 | 2 | 1 | 3.06 | 0 | 3.06 | - | 6.12
REDUCAO EXCENTRICA PVC, DN 100 X 75 MM, PARA ESGOTO PREDIAL (SINAPI) | UN | '00020044 | 1 | 1 | 12.74 | 0 | 12.74 | - | 12.74
PASTA LUBRIFICANTE PARA TUBOS E CONEXOES COM JUNTA ELASTICA, EMBALAGEM DE *400* GR (USO EM PVC, ACO, POLIETILENO E OUTROS) (SINAPI) | UN | '00020078 | 0.1525 | 1 | 27.47 | 0 | 27.47 | - | 4.189
ALIMENTACAO - HORISTA (COLETADO CAIXA - ENCARGOS COMPLEMENTARES) (SINAPI) | H | '00037370 | 0.4892 | 1 | 4.39 | 0 | 4.39 | - | 2.148
TRANSPORTE - HORISTA (COLETADO CAIXA - ENCARGOS COMPLEMENTARES) (SINAPI) | H | '00037371 | 0.4892 | 1 | 0.69 | 0 | 0.69 | - | 0.338
EXAMES - HORISTA (COLETADO CAIXA - ENCARGOS COMPLEMENTARES) (SINAPI) | H | '00037372 | 0.4892 | 1 | 1.34 | 0 | 1.34 | - | 0.656
SEGURO - HORISTA (COLETADO CAIXA - ENCARGOS COMPLEMENTARES) (SINAPI) | H | '00037373 | 0.4892 | 1 | 0.04 | 0 | 0.04 | - | 0.02
FERRAMENTAS - FAMILIA ENCANADOR - HORISTA (ENCARGOS COMPLEMENTARES - COLETADO CAIXA) (SINAPI) | H | '00043461 | 0.4892 | 1 | 0.31 | 0 | 0.31 | - | 0.152
EPI - FAMILIA ENCANADOR - HORISTA (ENCARGOS COMPLEMENTARES - COLETADO CAIXA) (SINAPI) | H | '00043485 | 0.4892 | 1 | 1.06 | 0 | 1.06 | - | 0.519
SubTotal: | [8 empty] | 29.42
RESUMO
DISCRIMINAÇÃO |  |  | TAXA(%) | VALORES
Mão-de-Obra(A) |  |  | 117.06 | 9.28
Materiais(B) |  |  |  | 29.42
Equipamentos(C) |  |  |  | 0
Produção da Equipe(D) |  |  |  | 1
Custo Horário Total(A+C) |  |  |  | 9.28
Custo Unitário da Execução[(A/D)+(C/D)] = E |  |  |  | 9.28
Custo Direto Total(B+E) |  |  |  | 38.7
Bonificações e Despesas Indiretas - BDI |  |  | 23.64 | 9.15
CUSTO UNITÁRIO (Adotado) |  |  |  | 47.85
Orçamento: 1458101 - CONSTRUÇÃO DO PRÉDIO BÁSICO 3 - CCS
Órgão Cliente: UFES/SI |  |  | Órgão Gerente: UFES/SI |  |  | Data Base: Junho/2024
Planilha: 1 - BLOCO 1
Item: 140318 - Bucha excêntrica, PVC, serie normal, dn 75x50mm, para esgoto | [6 empty] | Unidade: und
Base: LOCAL |  | Código Base: '299B.000019 |  | Fonte: PRÓPRIA |  |  | Versão: -1
MÃO DE OBRA | Unid | Código | Coefic. | C. Prod. | Pr. Prod. | Pr. Improd. | Pr. Unit. | Fator Ac. | Subtotal
AUXILIAR DE ENCANADOR OU BOMBEIRO HIDRAULICO (HORISTA) (SINAPI) | H | '00000246 | 0.21251 | 1 | 7.81 | 0 | 16.95 | - | 3.602
ENCANADOR OU BOMBEIRO HIDRAULICO (HORISTA) (SINAPI) | H | '00002696 | 0.21251 | 1 | 9.31 | 0 | 20.21 | - | 4.295
SubTotal: | [8 empty] | 7.9
MATERIAL | Unid | Código | Coefic. | C. Prod. | Pr. Prod. | Pr. Improd. | Pr. Unit. | Fator Ac. | Subtotal
ANEL BORRACHA PARA TUBO ESGOTO PREDIAL, DN 50 MM (NBR 5688) (SINAPI) | UN | '00000296 | 1 | 1 | 1.73 | 0 | 1.73 | - | 1.73
ANEL BORRACHA PARA TUBO ESGOTO PREDIAL, DN 75 MM (NBR 5688) (SINAPI) | UN | '00000297 | 2 | 1 | 2.54 | 0 | 2.54 | - | 5.08
REDUCAO EXCENTRICA PVC, DN 75 X 50 MM, PARA ESGOTO PREDIAL (SINAPI) | UN | '00020042 | 1 | 1 | 9.53 | 0 | 9.53 | - | 9.53
PASTA LUBRIFICANTE PARA TUBOS E CONEXOES COM JUNTA ELASTICA, EMBALAGEM DE *400* GR (USO EM PVC, ACO, POLIETILENO E OUTROS) (SINAPI) | UN | '00020078 | 0.1 | 1 | 27.47 | 0 | 27.47 | - | 2.747
ALIMENTACAO - HORISTA (COLETADO CAIXA - ENCARGOS COMPLEMENTARES) (SINAPI) | H | '00037370 | 0.4164 | 1 | 4.39 | 0 | 4.39 | - | 1.828
TRANSPORTE - HORISTA (COLETADO CAIXA - ENCARGOS COMPLEMENTARES) (SINAPI) | H | '00037371 | 0.4164 | 1 | 0.69 | 0 | 0.69 | - | 0.287
EXAMES - HORISTA (COLETADO CAIXA - ENCARGOS COMPLEMENTARES) (SINAPI) | H | '00037372 | 0.4164 | 1 | 1.34 | 0 | 1.34 | - | 0.558
SEGURO - HORISTA (COLETADO CAIXA - ENCARGOS COMPLEMENTARES) (SINAPI) | H | '00037373 | 0.4164 | 1 | 0.04 | 0 | 0.04 | - | 0.017
FERRAMENTAS - FAMILIA ENCANADOR - HORISTA (ENCARGOS COMPLEMENTARES - COLETADO CAIXA) (SINAPI) | H | '00043461 | 0.4164 | 1 | 0.31 | 0 | 0.31 | - | 0.129
EPI - FAMILIA ENCANADOR - HORISTA (ENCARGOS COMPLEMENTARES - COLETADO CAIXA) (SINAPI) | H | '00043485 | 0.4164 | 1 | 1.06 | 0 | 1.06 | - | 0.441
SubTotal: | [8 empty] | 22.35
RESUMO
DISCRIMINAÇÃO |  |  | TAXA(%) | VALORES
Mão-de-Obra(A) |  |  | 117.06 | 7.9
Materiais(B) |  |  |  | 22.35
Equipamentos(C) |  |  |  | 0
Produção da Equipe(D) |  |  |  | 1
Custo Horário Total(A+C) |  |  |  | 7.9
Custo Unitário da Execução[(A/D)+(C/D)] = E |  |  |  | 7.9
Custo Direto Total(B+E) |  |  |  | 30.25
Bonificações e Despesas Indiretas - BDI |  |  | 23.64 | 7.15
CUSTO UNITÁRIO (Adotado) |  |  |  | 37.4
Orçamento: 1458101 - CONSTRUÇÃO DO PRÉDIO BÁSICO 3 - CCS
Órgão Cliente: UFES/SI |  |  | Órgão Gerente: UFES/SI |  |  | Data Base: Junho/2024
Planilha: 1 - BLOCO 1
Item: 140319 - Bucha de redução longa, pvc, série normal, esgoto predial, dn 50 x 40 mm, junta soldável e elástica, fornecido e instalado em ramal de descarga ou ramal de esgoto sanitário. af_08/2022 | [6 empty] | Unidade: un
Base: SINAPI |  | Código Base: '104341 |  | Fonte: SINAPI |  |  | Versão: 4
MÃO DE OBRA | Unid | Código | Coefic. | C. Prod. | Pr. Prod. | Pr. Improd. | Pr. Unit. | Fator Ac. | Subtotal
AUXILIAR DE ENCANADOR OU BOMBEIRO HIDRAULICO (HORISTA) (SINAPI) | H | '00000246 | 0.090077 | 1 | 7.81 | 0 | 16.95 | - | 1.527
ENCANADOR OU BOMBEIRO HIDRAULICO (HORISTA) (SINAPI) | H | '00002696 | 0.090077 | 1 | 9.31 | 0 | 20.21 | - | 1.821
SubTotal: | [8 empty] | 3.35
MATERIAL | Unid | Código | Coefic. | C. Prod. | Pr. Prod. | Pr. Improd. | Pr. Unit. | Fator Ac. | Subtotal
ADESIVO PLASTICO PARA PVC, FRASCO COM *850* GR (SINAPI) | UN | '00000122 | 0.0049 | 1 | 66.55 | 0 | 66.55 | - | 0.326
ANEL BORRACHA PARA TUBO ESGOTO PREDIAL, DN 50 MM (NBR 5688) (SINAPI) | UN | '00000296 | 1 | 1 | 1.73 | 0 | 1.73 | - | 1.73
PASTA LUBRIFICANTE PARA TUBOS E CONEXOES COM JUNTA ELASTICA, EMBALAGEM DE *400* GR (USO EM PVC, ACO, POLIETILENO E OUTROS) (SINAPI) | UN | '00020078 | 0.025 | 1 | 27.47 | 0 | 27.47 | - | 0.687
SOLUCAO PREPARADORA / LIMPADORA PARA PVC, FRASCO COM 1000 CM3 (SINAPI) | UN | '00020083 | 0.0075 | 1 | 75.4 | 0 | 75.4 | - | 0.566
BUCHA DE REDUCAO DE PVC, SOLDAVEL, LONGA, 50 X 40 MM, PARA ESGOTO PREDIAL (SINAPI) | UN | '00020086 | 1 | 1 | 3.78 | 0 | 3.78 | - | 3.78
ALIMENTACAO - HORISTA (COLETADO CAIXA - ENCARGOS COMPLEMENTARES) (SINAPI) | H | '00037370 | 0.1765 | 1 | 4.39 | 0 | 4.39 | - | 0.774
TRANSPORTE - HORISTA (COLETADO CAIXA - ENCARGOS COMPLEMENTARES) (SINAPI) | H | '00037371 | 0.1765 | 1 | 0.69 | 0 | 0.69 | - | 0.122
EXAMES - HORISTA (COLETADO CAIXA - ENCARGOS COMPLEMENTARES) (SINAPI) | H | '00037372 | 0.1765 | 1 | 1.34 | 0 | 1.34 | - | 0.236
SEGURO - HORISTA (COLETADO CAIXA - ENCARGOS COMPLEMENTARES) (SINAPI) | H | '00037373 | 0.1765 | 1 | 0.04 | 0 | 0.04 | - | 0.008
LIXA D'AGUA EM FOLHA, GRAO 100 (SINAPI) | UN | '00038383 | 0.0074 | 1 | 2.4 | 0 | 2.4 | - | 0.018
FERRAMENTAS - FAMILIA ENCANADOR - HORISTA (ENCARGOS COMPLEMENTARES - COLETADO CAIXA) (SINAPI) | H | '00043461 | 0.1765 | 1 | 0.31 | 0 | 0.31 | - | 0.054
EPI - FAMILIA ENCANADOR - HORISTA (ENCARGOS COMPLEMENTARES - COLETADO CAIXA) (SINAPI) | H | '00043485 | 0.1765 | 1 | 1.06 | 0 | 1.06 | - | 0.188
SubTotal: | [8 empty] | 8.49
RESUMO
DISCRIMINAÇÃO |  |  | TAXA(%) | VALORES
Mão-de-Obra(A) |  |  | 117.06 | 3.35
Materiais(B) |  |  |  | 8.48
Equipamentos(C) |  |  |  | 0
Produção da Equipe(D) |  |  |  | 1
Custo Horário Total(A+C) |  |  |  | 3.35
Custo Unitário da Execução[(A/D)+(C/D)] = E |  |  |  | 3.35
Custo Direto Total(B+E) |  |  |  | 11.83
Bonificações e Despesas Indiretas - BDI |  |  | 23.64 | 2.8
CUSTO UNITÁRIO (Adotado) |  |  |  | 14.63
Orçamento: 1458101 - CONSTRUÇÃO DO PRÉDIO BÁSICO 3 - CCS
Órgão Cliente: UFES/SI |  |  | Órgão Gerente: UFES/SI |  |  | Data Base: Junho/2024
Planilha: 1 - BLOCO 1
Item: 140320 - Luva simples, pvc, serie normal, esgoto predial, dn 50 mm, junta elástica, fornecido e instalado em ramal de descarga ou ramal de esgoto sanitário. af_08/2022 | [6 empty] | Unidade: un
Base: SINAPI |  | Código Base: '89753 |  | Fonte: SINAPI |  |  | Versão: 78
MÃO DE OBRA | Unid | Código | Coefic. | C. Prod. | Pr. Prod. | Pr. Improd. | Pr. Unit. | Fator Ac. | Subtotal
AUXILIAR DE ENCANADOR OU BOMBEIRO HIDRAULICO (HORISTA) (SINAPI) | H | '00000246 | 0.093802 | 1 | 7.81 | 0 | 16.95 | - | 1.59
ENCANADOR OU BOMBEIRO HIDRAULICO (HORISTA) (SINAPI) | H | '00002696 | 0.093802 | 1 | 9.31 | 0 | 20.21 | - | 1.895
SubTotal: | [8 empty] | 3.48
MATERIAL | Unid | Código | Coefic. | C. Prod. | Pr. Prod. | Pr. Improd. | Pr. Unit. | Fator Ac. | Subtotal
ADESIVO PLASTICO PARA PVC, FRASCO COM *850* GR (SINAPI) | UN | '00000122 | 0.0073 | 1 | 66.55 | 0 | 66.55 | - | 0.486
LUVA SIMPLES, PVC, SOLDAVEL, DN 50 MM, SERIE NORMAL, PARA ESGOTO PREDIAL (SINAPI) | UN | '00003875 | 1 | 1 | 4.05 | 0 | 4.05 | - | 4.05
SOLUCAO PREPARADORA / LIMPADORA PARA PVC, FRASCO COM 1000 CM3 (SINAPI) | UN | '00020083 | 0.011 | 1 | 75.4 | 0 | 75.4 | - | 0.829
ALIMENTACAO - HORISTA (COLETADO CAIXA - ENCARGOS COMPLEMENTARES) (SINAPI) | H | '00037370 | 0.1838 | 1 | 4.39 | 0 | 4.39 | - | 0.806
TRANSPORTE - HORISTA (COLETADO CAIXA - ENCARGOS COMPLEMENTARES) (SINAPI) | H | '00037371 | 0.1838 | 1 | 0.69 | 0 | 0.69 | - | 0.126
EXAMES - HORISTA (COLETADO CAIXA - ENCARGOS COMPLEMENTARES) (SINAPI) | H | '00037372 | 0.1838 | 1 | 1.34 | 0 | 1.34 | - | 0.246
SEGURO - HORISTA (COLETADO CAIXA - ENCARGOS COMPLEMENTARES) (SINAPI) | H | '00037373 | 0.1838 | 1 | 0.04 | 0 | 0.04 | - | 0.008
LIXA D'AGUA EM FOLHA, GRAO 100 (SINAPI) | UN | '00038383 | 0.039 | 1 | 2.4 | 0 | 2.4 | - | 0.094
FERRAMENTAS - FAMILIA ENCANADOR - HORISTA (ENCARGOS COMPLEMENTARES - COLETADO CAIXA) (SINAPI) | H | '00043461 | 0.1838 | 1 | 0.31 | 0 | 0.31 | - | 0.056
EPI - FAMILIA ENCANADOR - HORISTA (ENCARGOS COMPLEMENTARES - COLETADO CAIXA) (SINAPI) | H | '00043485 | 0.1838 | 1 | 1.06 | 0 | 1.06 | - | 0.194
SubTotal: | [8 empty] | 6.9
RESUMO
DISCRIMINAÇÃO |  |  | TAXA(%) | VALORES
Mão-de-Obra(A) |  |  | 117.06 | 3.48
Materiais(B) |  |  |  | 6.89
Equipamentos(C) |  |  |  | 0
Produção da Equipe(D) |  |  |  | 1
Custo Horário Total(A+C) |  |  |  | 3.48
Custo Unitário da Execução[(A/D)+(C/D)] = E |  |  |  | 3.48
Custo Direto Total(B+E) |  |  |  | 10.37
Bonificações e Despesas Indiretas - BDI |  |  | 23.64 | 2.45
CUSTO UNITÁRIO (Adotado) |  |  |  | 12.82
Orçamento: 1458101 - CONSTRUÇÃO DO PRÉDIO BÁSICO 3 - CCS
Órgão Cliente: UFES/SI |  |  | Órgão Gerente: UFES/SI |  |  | Data Base: Junho/2024
Planilha: 1 - BLOCO 1
Item: 140321 - Luva simples, pvc, serie normal, esgoto predial, dn 40 mm, junta soldável, fornecido e instalado em ramal de descarga ou ramal de esgoto sanitário. af_08/2022 | [6 empty] | Unidade: un
Base: SINAPI |  | Código Base: '89752 |  | Fonte: SINAPI |  |  | Versão: 77
MÃO DE OBRA | Unid | Código | Coefic. | C. Prod. | Pr. Prod. | Pr. Improd. | Pr. Unit. | Fator Ac. | Subtotal
AUXILIAR DE ENCANADOR OU BOMBEIRO HIDRAULICO (HORISTA) (SINAPI) | H | '00000246 | 0.086351 | 1 | 7.81 | 0 | 16.95 | - | 1.464
ENCANADOR OU BOMBEIRO HIDRAULICO (HORISTA) (SINAPI) | H | '00002696 | 0.086351 | 1 | 9.31 | 0 | 20.21 | - | 1.745
SubTotal: | [8 empty] | 3.21
MATERIAL | Unid | Código | Coefic. | C. Prod. | Pr. Prod. | Pr. Improd. | Pr. Unit. | Fator Ac. | Subtotal
ADESIVO PLASTICO PARA PVC, FRASCO COM *850* GR (SINAPI) | UN | '00000122 | 0.0099 | 1 | 66.55 | 0 | 66.55 | - | 0.659
LUVA SIMPLES, PVC, SOLDAVEL, DN 40 MM, SERIE NORMAL, PARA ESGOTO PREDIAL (SINAPI) | UN | '00003897 | 1 | 1 | 1.96 | 0 | 1.96 | - | 1.96
SOLUCAO PREPARADORA / LIMPADORA PARA PVC, FRASCO COM 1000 CM3 (SINAPI) | UN | '00020083 | 0.015 | 1 | 75.4 | 0 | 75.4 | - | 1.131
ALIMENTACAO - HORISTA (COLETADO CAIXA - ENCARGOS COMPLEMENTARES) (SINAPI) | H | '00037370 | 0.1692 | 1 | 4.39 | 0 | 4.39 | - | 0.742
TRANSPORTE - HORISTA (COLETADO CAIXA - ENCARGOS COMPLEMENTARES) (SINAPI) | H | '00037371 | 0.1692 | 1 | 0.69 | 0 | 0.69 | - | 0.116
EXAMES - HORISTA (COLETADO CAIXA - ENCARGOS COMPLEMENTARES) (SINAPI) | H | '00037372 | 0.1692 | 1 | 1.34 | 0 | 1.34 | - | 0.226
SEGURO - HORISTA (COLETADO CAIXA - ENCARGOS COMPLEMENTARES) (SINAPI) | H | '00037373 | 0.1692 | 1 | 0.04 | 0 | 0.04 | - | 0.006
LIXA D'AGUA EM FOLHA, GRAO 100 (SINAPI) | UN | '00038383 | 0.0071 | 1 | 2.4 | 0 | 2.4 | - | 0.017
FERRAMENTAS - FAMILIA ENCANADOR - HORISTA (ENCARGOS COMPLEMENTARES - COLETADO CAIXA) (SINAPI) | H | '00043461 | 0.1692 | 1 | 0.31 | 0 | 0.31 | - | 0.052
EPI - FAMILIA ENCANADOR - HORISTA (ENCARGOS COMPLEMENTARES - COLETADO CAIXA) (SINAPI) | H | '00043485 | 0.1692 | 1 | 1.06 | 0 | 1.06 | - | 0.18
SubTotal: | [8 empty] | 5.09
RESUMO
DISCRIMINAÇÃO |  |  | TAXA(%) | VALORES
Mão-de-Obra(A) |  |  | 117.06 | 3.21
Materiais(B) |  |  |  | 5.09
Equipamentos(C) |  |  |  | 0
Produção da Equipe(D) |  |  |  | 1
Custo Horário Total(A+C) |  |  |  | 3.21
Custo Unitário da Execução[(A/D)+(C/D)] = E |  |  |  | 3.21
Custo Direto Total(B+E) |  |  |  | 8.3
Bonificações e Despesas Indiretas - BDI |  |  | 23.64 | 1.96
CUSTO UNITÁRIO (Adotado) |  |  |  | 10.26
Orçamento: 1458101 - CONSTRUÇÃO DO PRÉDIO BÁSICO 3 - CCS
Órgão Cliente: UFES/SI |  |  | Órgão Gerente: UFES/SI |  |  | Data Base: Junho/2024
Planilha: 1 - BLOCO 1
Item: 140322 - Luva simples, pvc, serie normal, esgoto predial, dn 100 mm, junta elástica, fornecido e instalado em ramal de descarga ou ramal de esgoto sanitário. af_08/2022 | [6 empty] | Unidade: un
Base: SINAPI |  | Código Base: '89778 |  | Fonte: SINAPI |  |  | Versão: 78
MÃO DE OBRA | Unid | Código | Coefic. | C. Prod. | Pr. Prod. | Pr. Improd. | Pr. Unit. | Fator Ac. | Subtotal
AUXILIAR DE ENCANADOR OU BOMBEIRO HIDRAULICO (HORISTA) (SINAPI) | H | '00000246 | 0.13106 | 1 | 7.81 | 0 | 16.95 | - | 2.221
ENCANADOR OU BOMBEIRO HIDRAULICO (HORISTA) (SINAPI) | H | '00002696 | 0.13106 | 1 | 9.31 | 0 | 20.21 | - | 2.649
SubTotal: | [8 empty] | 4.87
MATERIAL | Unid | Código | Coefic. | C. Prod. | Pr. Prod. | Pr. Improd. | Pr. Unit. | Fator Ac. | Subtotal
ADESIVO PLASTICO PARA PVC, FRASCO COM *850* GR (SINAPI) | UN | '00000122 | 0.0245 | 1 | 66.55 | 0 | 66.55 | - | 1.63
LUVA SIMPLES, PVC, SOLDAVEL, DN 100 MM, SERIE NORMAL, PARA ESGOTO PREDIAL (SINAPI) | UN | '00003899 | 1 | 1 | 8.03 | 0 | 8.03 | - | 8.03
SOLUCAO PREPARADORA / LIMPADORA PARA PVC, FRASCO COM 1000 CM3 (SINAPI) | UN | '00020083 | 0.04 | 1 | 75.4 | 0 | 75.4 | - | 3.016
ALIMENTACAO - HORISTA (COLETADO CAIXA - ENCARGOS COMPLEMENTARES) (SINAPI) | H | '00037370 | 0.2568 | 1 | 4.39 | 0 | 4.39 | - | 1.128
TRANSPORTE - HORISTA (COLETADO CAIXA - ENCARGOS COMPLEMENTARES) (SINAPI) | H | '00037371 | 0.2568 | 1 | 0.69 | 0 | 0.69 | - | 0.178
EXAMES - HORISTA (COLETADO CAIXA - ENCARGOS COMPLEMENTARES) (SINAPI) | H | '00037372 | 0.2568 | 1 | 1.34 | 0 | 1.34 | - | 0.344
SEGURO - HORISTA (COLETADO CAIXA - ENCARGOS COMPLEMENTARES) (SINAPI) | H | '00037373 | 0.2568 | 1 | 0.04 | 0 | 0.04 | - | 0.01
LIXA D'AGUA EM FOLHA, GRAO 100 (SINAPI) | UN | '00038383 | 0.0054 | 1 | 2.4 | 0 | 2.4 | - | 0.013
FERRAMENTAS - FAMILIA ENCANADOR - HORISTA (ENCARGOS COMPLEMENTARES - COLETADO CAIXA) (SINAPI) | H | '00043461 | 0.2568 | 1 | 0.31 | 0 | 0.31 | - | 0.08
EPI - FAMILIA ENCANADOR - HORISTA (ENCARGOS COMPLEMENTARES - COLETADO CAIXA) (SINAPI) | H | '00043485 | 0.2568 | 1 | 1.06 | 0 | 1.06 | - | 0.272
SubTotal: | [8 empty] | 14.7
RESUMO
DISCRIMINAÇÃO |  |  | TAXA(%) | VALORES
Mão-de-Obra(A) |  |  | 117.06 | 4.87
Materiais(B) |  |  |  | 14.7
Equipamentos(C) |  |  |  | 0
Produção da Equipe(D) |  |  |  | 1
Custo Horário Total(A+C) |  |  |  | 4.87
Custo Unitário da Execução[(A/D)+(C/D)] = E |  |  |  | 4.87
Custo Direto Total(B+E) |  |  |  | 19.57
Bonificações e Despesas Indiretas - BDI |  |  | 23.64 | 4.63
CUSTO UNITÁRIO (Adotado) |  |  |  | 24.2
Orçamento: 1458101 - CONSTRUÇÃO DO PRÉDIO BÁSICO 3 - CCS
Órgão Cliente: UFES/SI |  |  | Órgão Gerente: UFES/SI |  |  | Data Base: Junho/2024
Planilha: 1 - BLOCO 1
Item: 140401 - Tubo pvc, serie normal, esgoto predial, dn 100 mm, fornecido e instalado em ramal de descarga ou ramal de esgoto sanitário. af_08/2022 | [6 empty] | Unidade: m
Base: SINAPI |  | Código Base: '89714 |  | Fonte: SINAPI |  |  | Versão: 78
MÃO DE OBRA | Unid | Código | Coefic. | C. Prod. | Pr. Prod. | Pr. Improd. | Pr. Unit. | Fator Ac. | Subtotal
AUXILIAR DE ENCANADOR OU BOMBEIRO HIDRAULICO (HORISTA) (SINAPI) | H | '00000246 | 0.4536 | 1 | 7.81 | 0 | 16.95 | - | 7.689
ENCANADOR OU BOMBEIRO HIDRAULICO (HORISTA) (SINAPI) | H | '00002696 | 0.4536 | 1 | 9.31 | 0 | 20.21 | - | 9.167
SubTotal: | [8 empty] | 16.86
MATERIAL | Unid | Código | Coefic. | C. Prod. | Pr. Prod. | Pr. Improd. | Pr. Unit. | Fator Ac. | Subtotal
TUBO PVC SERIE NORMAL, DN 100 MM, PARA ESGOTO PREDIAL (NBR 5688) (SINAPI) | M | '00009836 | 1.0549 | 1 | 18.25 | 0 | 18.25 | - | 19.252
ALIMENTACAO - HORISTA (COLETADO CAIXA - ENCARGOS COMPLEMENTARES) (SINAPI) | H | '00037370 | 0.8888 | 1 | 4.39 | 0 | 4.39 | - | 3.902
TRANSPORTE - HORISTA (COLETADO CAIXA - ENCARGOS COMPLEMENTARES) (SINAPI) | H | '00037371 | 0.8888 | 1 | 0.69 | 0 | 0.69 | - | 0.614
EXAMES - HORISTA (COLETADO CAIXA - ENCARGOS COMPLEMENTARES) (SINAPI) | H | '00037372 | 0.8888 | 1 | 1.34 | 0 | 1.34 | - | 1.19
SEGURO - HORISTA (COLETADO CAIXA - ENCARGOS COMPLEMENTARES) (SINAPI) | H | '00037373 | 0.8888 | 1 | 0.04 | 0 | 0.04 | - | 0.036
LIXA D'AGUA EM FOLHA, GRAO 100 (SINAPI) | UN | '00038383 | 0.0247 | 1 | 2.4 | 0 | 2.4 | - | 0.059
FERRAMENTAS - FAMILIA ENCANADOR - HORISTA (ENCARGOS COMPLEMENTARES - COLETADO CAIXA) (SINAPI) | H | '00043461 | 0.8888 | 1 | 0.31 | 0 | 0.31 | - | 0.276
EPI - FAMILIA ENCANADOR - HORISTA (ENCARGOS COMPLEMENTARES - COLETADO CAIXA) (SINAPI) | H | '00043485 | 0.8888 | 1 | 1.06 | 0 | 1.06 | - | 0.942
SubTotal: | [8 empty] | 26.27
RESUMO
DISCRIMINAÇÃO |  |  | TAXA(%) | VALORES
Mão-de-Obra(A) |  |  | 117.06 | 16.85
Materiais(B) |  |  |  | 26.26
Equipamentos(C) |  |  |  | 0
Produção da Equipe(D) |  |  |  | 1
Custo Horário Total(A+C) |  |  |  | 16.85
Custo Unitário da Execução[(A/D)+(C/D)] = E |  |  |  | 16.85
Custo Direto Total(B+E) |  |  |  | 43.11
Bonificações e Despesas Indiretas - BDI |  |  | 23.64 | 10.19
CUSTO UNITÁRIO (Adotado) |  |  |  | 53.3
Orçamento: 1458101 - CONSTRUÇÃO DO PRÉDIO BÁSICO 3 - CCS
Órgão Cliente: UFES/SI |  |  | Órgão Gerente: UFES/SI |  |  | Data Base: Junho/2024
Planilha: 1 - BLOCO 1
Item: 140402 - Tubo pvc, serie normal, esgoto predial, dn 150 mm, fornecido e instalado em subcoletor aéreo de esgoto sanitário. af_08/2022 | [6 empty] | Unidade: m
Base: SINAPI |  | Código Base: '89849 |  | Fonte: SINAPI |  |  | Versão: 78
MÃO DE OBRA | Unid | Código | Coefic. | C. Prod. | Pr. Prod. | Pr. Improd. | Pr. Unit. | Fator Ac. | Subtotal
AUXILIAR DE ENCANADOR OU BOMBEIRO HIDRAULICO (HORISTA) (SINAPI) | H | '00000246 | 0.31785 | 1 | 7.81 | 0 | 16.95 | - | 5.387
ENCANADOR OU BOMBEIRO HIDRAULICO (HORISTA) (SINAPI) | H | '00002696 | 0.31785 | 1 | 9.31 | 0 | 20.21 | - | 6.423
SubTotal: | [8 empty] | 11.81
MATERIAL | Unid | Código | Coefic. | C. Prod. | Pr. Prod. | Pr. Improd. | Pr. Unit. | Fator Ac. | Subtotal
TUBO PVC SERIE NORMAL, DN 150 MM, PARA ESGOTO PREDIAL (NBR 5688) (SINAPI) | M | '00020065 | 1.0549 | 1 | 47.7 | 0 | 47.7 | - | 50.319
ALIMENTACAO - HORISTA (COLETADO CAIXA - ENCARGOS COMPLEMENTARES) (SINAPI) | H | '00037370 | 0.6228 | 1 | 4.39 | 0 | 4.39 | - | 2.734
TRANSPORTE - HORISTA (COLETADO CAIXA - ENCARGOS COMPLEMENTARES) (SINAPI) | H | '00037371 | 0.6228 | 1 | 0.69 | 0 | 0.69 | - | 0.43
EXAMES - HORISTA (COLETADO CAIXA - ENCARGOS COMPLEMENTARES) (SINAPI) | H | '00037372 | 0.6228 | 1 | 1.34 | 0 | 1.34 | - | 0.834
SEGURO - HORISTA (COLETADO CAIXA - ENCARGOS COMPLEMENTARES) (SINAPI) | H | '00037373 | 0.6228 | 1 | 0.04 | 0 | 0.04 | - | 0.024
LIXA D'AGUA EM FOLHA, GRAO 100 (SINAPI) | UN | '00038383 | 0.0173 | 1 | 2.4 | 0 | 2.4 | - | 0.042
FERRAMENTAS - FAMILIA ENCANADOR - HORISTA (ENCARGOS COMPLEMENTARES - COLETADO CAIXA) (SINAPI) | H | '00043461 | 0.6228 | 1 | 0.31 | 0 | 0.31 | - | 0.194
EPI - FAMILIA ENCANADOR - HORISTA (ENCARGOS COMPLEMENTARES - COLETADO CAIXA) (SINAPI) | H | '00043485 | 0.6228 | 1 | 1.06 | 0 | 1.06 | - | 0.66
SubTotal: | [8 empty] | 55.24
RESUMO
DISCRIMINAÇÃO |  |  | TAXA(%) | VALORES
Mão-de-Obra(A) |  |  | 117.06 | 11.81
Materiais(B) |  |  |  | 55.23
Equipamentos(C) |  |  |  | 0
Produção da Equipe(D) |  |  |  | 1
Custo Horário Total(A+C) |  |  |  | 11.81
Custo Unitário da Execução[(A/D)+(C/D)] = E |  |  |  | 11.81
Custo Direto Total(B+E) |  |  |  | 67.04
Bonificações e Despesas Indiretas - BDI |  |  | 23.64 | 15.85
CUSTO UNITÁRIO (Adotado) |  |  |  | 82.89
Orçamento: 1458101 - CONSTRUÇÃO DO PRÉDIO BÁSICO 3 - CCS
Órgão Cliente: UFES/SI |  |  | Órgão Gerente: UFES/SI |  |  | Data Base: Junho/2024
Planilha: 1 - BLOCO 1
Item: 140403 - Junção simples, pvc, serie normal, esgoto predial, dn 100 x 100 mm, junta elástica, fornecido e instalado em ramal de descarga ou ramal de esgoto sanitário. af_08/2022 | [6 empty] | Unidade: un
Base: SINAPI |  | Código Base: '89797 |  | Fonte: SINAPI |  |  | Versão: 77
MÃO DE OBRA | Unid | Código | Coefic. | C. Prod. | Pr. Prod. | Pr. Improd. | Pr. Unit. | Fator Ac. | Subtotal
AUXILIAR DE ENCANADOR OU BOMBEIRO HIDRAULICO (HORISTA) (SINAPI) | H | '00000246 | 0.26212 | 1 | 7.81 | 0 | 16.95 | - | 4.443
ENCANADOR OU BOMBEIRO HIDRAULICO (HORISTA) (SINAPI) | H | '00002696 | 0.26212 | 1 | 9.31 | 0 | 20.21 | - | 5.297
SubTotal: | [8 empty] | 9.74
MATERIAL | Unid | Código | Coefic. | C. Prod. | Pr. Prod. | Pr. Improd. | Pr. Unit. | Fator Ac. | Subtotal
ANEL BORRACHA PARA TUBO ESGOTO PREDIAL, DN 100 MM (NBR 5688) (SINAPI) | UN | '00000301 | 3 | 1 | 3.06 | 0 | 3.06 | - | 9.18
JUNCAO SIMPLES, PVC, 45 GRAUS, DN 100 X 100 MM, SERIE NORMAL PARA ESGOTO PREDIAL (SINAPI) | UN | '00003670 | 1 | 1 | 29.41 | 0 | 29.41 | - | 29.41
PASTA LUBRIFICANTE PARA TUBOS E CONEXOES COM JUNTA ELASTICA, EMBALAGEM DE *400* GR (USO EM PVC, ACO, POLIETILENO E OUTROS) (SINAPI) | UN | '00020078 | 0.1725 | 1 | 27.47 | 0 | 27.47 | - | 4.739
ALIMENTACAO - HORISTA (COLETADO CAIXA - ENCARGOS COMPLEMENTARES) (SINAPI) | H | '00037370 | 0.5136 | 1 | 4.39 | 0 | 4.39 | - | 2.254
TRANSPORTE - HORISTA (COLETADO CAIXA - ENCARGOS COMPLEMENTARES) (SINAPI) | H | '00037371 | 0.5136 | 1 | 0.69 | 0 | 0.69 | - | 0.354
EXAMES - HORISTA (COLETADO CAIXA - ENCARGOS COMPLEMENTARES) (SINAPI) | H | '00037372 | 0.5136 | 1 | 1.34 | 0 | 1.34 | - | 0.688
SEGURO - HORISTA (COLETADO CAIXA - ENCARGOS COMPLEMENTARES) (SINAPI) | H | '00037373 | 0.5136 | 1 | 0.04 | 0 | 0.04 | - | 0.02
FERRAMENTAS - FAMILIA ENCANADOR - HORISTA (ENCARGOS COMPLEMENTARES - COLETADO CAIXA) (SINAPI) | H | '00043461 | 0.5136 | 1 | 0.31 | 0 | 0.31 | - | 0.16
EPI - FAMILIA ENCANADOR - HORISTA (ENCARGOS COMPLEMENTARES - COLETADO CAIXA) (SINAPI) | H | '00043485 | 0.5136 | 1 | 1.06 | 0 | 1.06 | - | 0.544
SubTotal: | [8 empty] | 47.35
RESUMO
DISCRIMINAÇÃO |  |  | TAXA(%) | VALORES
Mão-de-Obra(A) |  |  | 117.06 | 9.74
Materiais(B) |  |  |  | 47.35
Equipamentos(C) |  |  |  | 0
Produção da Equipe(D) |  |  |  | 1
Custo Horário Total(A+C) |  |  |  | 9.74
Custo Unitário da Execução[(A/D)+(C/D)] = E |  |  |  | 9.74
Custo Direto Total(B+E) |  |  |  | 57.09
Bonificações e Despesas Indiretas - BDI |  |  | 23.64 | 13.5
CUSTO UNITÁRIO (Adotado) |  |  |  | 70.59
Orçamento: 1458101 - CONSTRUÇÃO DO PRÉDIO BÁSICO 3 - CCS
Órgão Cliente: UFES/SI |  |  | Órgão Gerente: UFES/SI |  |  | Data Base: Junho/2024
Planilha: 1 - BLOCO 1
Item: 140404 - Redução excêntrica, pvc, serie r, água pluvial, dn 150 x 100 mm, junta elástica, fornecido e instalado em condutores verticais de águas pluviais. af_06/2022 | [6 empty] | Unidade: un
Base: SINAPI |  | Código Base: '89681 |  | Fonte: SINAPI |  |  | Versão: 77
MÃO DE OBRA | Unid | Código | Coefic. | C. Prod. | Pr. Prod. | Pr. Improd. | Pr. Unit. | Fator Ac. | Subtotal
AUXILIAR DE ENCANADOR OU BOMBEIRO HIDRAULICO (HORISTA) (SINAPI) | H | '00000246 | 0.25324 | 1 | 7.81 | 0 | 16.95 | - | 4.292
ENCANADOR OU BOMBEIRO HIDRAULICO (HORISTA) (SINAPI) | H | '00002696 | 0.25324 | 1 | 9.31 | 0 | 20.21 | - | 5.118
SubTotal: | [8 empty] | 9.41
MATERIAL | Unid | Código | Coefic. | C. Prod. | Pr. Prod. | Pr. Improd. | Pr. Unit. | Fator Ac. | Subtotal
ANEL BORRACHA, DN 100 MM, PARA TUBO SERIE REFORCADA ESGOTO PREDIAL (SINAPI) | UN | '00000299 | 1 | 1 | 3.59 | 0 | 3.59 | - | 3.59
ANEL BORRACHA, DN 150 MM, PARA TUBO SERIE REFORCADA ESGOTO PREDIAL (SINAPI) | UN | '00000300 | 1 | 1 | 12.42 | 0 | 12.42 | - | 12.42
REDUCAO EXCENTRICA PVC, SERIE R, DN 150 X 100 MM, PARA ESGOTO PREDIAL (SINAPI) | UN | '00020047 | 1 | 1 | 67.66 | 0 | 67.66 | - | 67.66
PASTA LUBRIFICANTE PARA TUBOS E CONEXOES COM JUNTA ELASTICA, EMBALAGEM DE *400* GR (USO EM PVC, ACO, POLIETILENO E OUTROS) (SINAPI) | UN | '00020078 | 0.145 | 1 | 27.47 | 0 | 27.47 | - | 3.983
ALIMENTACAO - HORISTA (COLETADO CAIXA - ENCARGOS COMPLEMENTARES) (SINAPI) | H | '00037370 | 0.4962 | 1 | 4.39 | 0 | 4.39 | - | 2.178
TRANSPORTE - HORISTA (COLETADO CAIXA - ENCARGOS COMPLEMENTARES) (SINAPI) | H | '00037371 | 0.4962 | 1 | 0.69 | 0 | 0.69 | - | 0.342
EXAMES - HORISTA (COLETADO CAIXA - ENCARGOS COMPLEMENTARES) (SINAPI) | H | '00037372 | 0.4962 | 1 | 1.34 | 0 | 1.34 | - | 0.664
SEGURO - HORISTA (COLETADO CAIXA - ENCARGOS COMPLEMENTARES) (SINAPI) | H | '00037373 | 0.4962 | 1 | 0.04 | 0 | 0.04 | - | 0.02
FERRAMENTAS - FAMILIA ENCANADOR - HORISTA (ENCARGOS COMPLEMENTARES - COLETADO CAIXA) (SINAPI) | H | '00043461 | 0.4962 | 1 | 0.31 | 0 | 0.31 | - | 0.154
EPI - FAMILIA ENCANADOR - HORISTA (ENCARGOS COMPLEMENTARES - COLETADO CAIXA) (SINAPI) | H | '00043485 | 0.4962 | 1 | 1.06 | 0 | 1.06 | - | 0.526
SubTotal: | [8 empty] | 91.54
RESUMO
DISCRIMINAÇÃO |  |  | TAXA(%) | VALORES
Mão-de-Obra(A) |  |  | 117.06 | 9.41
Materiais(B) |  |  |  | 91.53
Equipamentos(C) |  |  |  | 0
Produção da Equipe(D) |  |  |  | 1
Custo Horário Total(A+C) |  |  |  | 9.41
Custo Unitário da Execução[(A/D)+(C/D)] = E |  |  |  | 9.41
Custo Direto Total(B+E) |  |  |  | 100.94
Bonificações e Despesas Indiretas - BDI |  |  | 23.64 | 23.86
CUSTO UNITÁRIO (Adotado) |  |  |  | 124.8
Orçamento: 1458101 - CONSTRUÇÃO DO PRÉDIO BÁSICO 3 - CCS
Órgão Cliente: UFES/SI |  |  | Órgão Gerente: UFES/SI |  |  | Data Base: Junho/2024
Planilha: 1 - BLOCO 1
Item: 140405 - Joelho 90 graus, pvc, serie normal, esgoto predial, dn 150 mm, junta elástica, fornecido e instalado em subcoletor aéreo de esgoto sanitário. af_08/2022 | [6 empty] | Unidade: un
Base: SINAPI |  | Código Base: '89854 |  | Fonte: SINAPI |  |  | Versão: 78
MÃO DE OBRA | Unid | Código | Coefic. | C. Prod. | Pr. Prod. | Pr. Improd. | Pr. Unit. | Fator Ac. | Subtotal
AUXILIAR DE ENCANADOR OU BOMBEIRO HIDRAULICO (HORISTA) (SINAPI) | H | '00000246 | 0.36796 | 1 | 7.81 | 0 | 16.95 | - | 6.236
ENCANADOR OU BOMBEIRO HIDRAULICO (HORISTA) (SINAPI) | H | '00002696 | 0.36796 | 1 | 9.31 | 0 | 20.21 | - | 7.437
SubTotal: | [8 empty] | 13.67
MATERIAL | Unid | Código | Coefic. | C. Prod. | Pr. Prod. | Pr. Improd. | Pr. Unit. | Fator Ac. | Subtotal
ANEL BORRACHA, PARA TUBO PVC, REDE COLETOR ESGOTO, DN 150 MM (NBR 7362) (SINAPI) | UN | '00000305 | 2 | 1 | 10.66 | 0 | 10.66 | - | 21.32
PASTA LUBRIFICANTE PARA TUBOS E CONEXOES COM JUNTA ELASTICA, EMBALAGEM DE *400* GR (USO EM PVC, ACO, POLIETILENO E OUTROS) (SINAPI) | UN | '00020078 | 0.175 | 1 | 27.47 | 0 | 27.47 | - | 4.807
ALIMENTACAO - HORISTA (COLETADO CAIXA - ENCARGOS COMPLEMENTARES) (SINAPI) | H | '00037370 | 0.721 | 1 | 4.39 | 0 | 4.39 | - | 3.166
TRANSPORTE - HORISTA (COLETADO CAIXA - ENCARGOS COMPLEMENTARES) (SINAPI) | H | '00037371 | 0.721 | 1 | 0.69 | 0 | 0.69 | - | 0.498
EXAMES - HORISTA (COLETADO CAIXA - ENCARGOS COMPLEMENTARES) (SINAPI) | H | '00037372 | 0.721 | 1 | 1.34 | 0 | 1.34 | - | 0.966
SEGURO - HORISTA (COLETADO CAIXA - ENCARGOS COMPLEMENTARES) (SINAPI) | H | '00037373 | 0.721 | 1 | 0.04 | 0 | 0.04 | - | 0.028
JOELHO PVC, SOLDAVEL, PB, 90 GRAUS, DN 150 MM, PARA ESGOTO PREDIAL (SINAPI) | UN | '00037950 | 1 | 1 | 73.86 | 0 | 73.86 | - | 73.86
FERRAMENTAS - FAMILIA ENCANADOR - HORISTA (ENCARGOS COMPLEMENTARES - COLETADO CAIXA) (SINAPI) | H | '00043461 | 0.721 | 1 | 0.31 | 0 | 0.31 | - | 0.224
EPI - FAMILIA ENCANADOR - HORISTA (ENCARGOS COMPLEMENTARES - COLETADO CAIXA) (SINAPI) | H | '00043485 | 0.721 | 1 | 1.06 | 0 | 1.06 | - | 0.764
SubTotal: | [8 empty] | 105.63
RESUMO
DISCRIMINAÇÃO |  |  | TAXA(%) | VALORES
Mão-de-Obra(A) |  |  | 117.06 | 13.67
Materiais(B) |  |  |  | 105.63
Equipamentos(C) |  |  |  | 0
Produção da Equipe(D) |  |  |  | 1
Custo Horário Total(A+C) |  |  |  | 13.67
Custo Unitário da Execução[(A/D)+(C/D)] = E |  |  |  | 13.67
Custo Direto Total(B+E) |  |  |  | 119.3
Bonificações e Despesas Indiretas - BDI |  |  | 23.64 | 28.2
CUSTO UNITÁRIO (Adotado) |  |  |  | 147.5
Orçamento: 1458101 - CONSTRUÇÃO DO PRÉDIO BÁSICO 3 - CCS
Órgão Cliente: UFES/SI |  |  | Órgão Gerente: UFES/SI |  |  | Data Base: Junho/2024
Planilha: 1 - BLOCO 1
Item: 140406 - Caixa enterrada hidráulica retangular, em alvenaria com blocos de concreto, dimensões internas: 0,6x0,6x0,6 m para rede de drenagem. af_12/2020 | [6 empty] | Unidade: un
Base: SINAPI |  | Código Base: '99260 |  | Fonte: SINAPI |  |  | Versão: 50
MÃO DE OBRA | Unid | Código | Coefic. | C. Prod. | Pr. Prod. | Pr. Improd. | Pr. Unit. | Fator Ac. | Subtotal
ARMADOR (HORISTA) (SINAPI) | H | '00000378 | 0.26114 | 1 | 10.23 | 0 | 22.21 | - | 5.8
CARPINTEIRO DE ESQUADRIAS (HORISTA) (SINAPI) | H | '00001214 | 0.16757 | 1 | 10.73 | 0 | 23.29 | - | 3.903
OPERADOR DE MAQUINAS E TRATORES DIVERSOS - TERRAPLANAGEM (HORISTA) (SINAPI) | H | '00004230 | 0.039302 | 1 | 13.73 | 0 | 29.8 | - | 1.171
OPERADOR DE ESCAVADEIRA (HORISTA) (SINAPI) | H | '00004234 | 0.026852 | 1 | 13.17 | 0 | 28.59 | - | 0.768
PEDREIRO (HORISTA) (SINAPI) | H | '00004750 | 4.7727 | 1 | 10.23 | 0 | 22.21 | - | 106.001
SERVENTE DE OBRAS (HORISTA) (SINAPI) | H | '00006111 | 4.2944 | 1 | 6.89 | 0 | 14.96 | - | 64.244
AJUDANTE DE ARMADOR (HORISTA) (SINAPI) | H | '00006114 | 0.04256 | 1 | 7.81 | 0 | 16.95 | - | 0.721
CARPINTEIRO AUXILIAR (HORISTA) (SINAPI) | H | '00006117 | 0.033515 | 1 | 7.81 | 0 | 16.95 | - | 0.568
OPERADOR DE BETONEIRA ESTACIONARIA / MISTURADOR (HORISTA) (SINAPI) | H | '00037666 | 0.48389 | 1 | 10.27 | 0 | 22.29 | - | 10.786
SubTotal: | [8 empty] | 193.96
MATERIAL | Unid | Código | Coefic. | C. Prod. | Pr. Prod. | Pr. Improd. | Pr. Unit. | Fator Ac. | Subtotal
AREIA GROSSA - POSTO JAZIDA/FORNECEDOR (RETIRADO NA JAZIDA, SEM TRANSPORTE) (SINAPI) | M3 | '00000367 | 0.015096 | 1 | 84.42 | 0 | 84.42 | - | 1.274
AREIA MEDIA - POSTO JAZIDA/FORNECEDOR (RETIRADO NA JAZIDA, SEM TRANSPORTE) (SINAPI) | M3 | '00000370 | 0.17278 | 1 | 83.34 | 0 | 83.34 | - | 14.4
BLOCO DE VEDACAO DE CONCRETO, 9 X 19 X 39 CM (CLASSE C - NBR 6136) (SINAPI) | UN | '00000650 | 20.7615 | 1 | 2.82 | 0 | 2.82 | - | 58.547
CHAPA/PAINEL DE MADEIRA COMPENSADA RESINADA (MADEIRITE RESINADO ROSA) PARA FORMA DE CONCRETO, DE 2200 X 1100 MM, E = 17 MM (SINAPI) | M2 | '00001358 | 0.058742 | 1 | 57.03 | 0 | 57.03 | - | 3.35
CIMENTO PORTLAND COMPOSTO CP II-32 (SINAPI) | KG | '00001379 | 85.5184 | 1 | 0.68 | 0 | 0.68 | - | 58.152
DESMOLDANTE PROTETOR PARA FORMAS DE MADEIRA, DE BASE OLEOSA EMULSIONADA EM AGUA (SINAPI) | L | '00002692 | 0.0079402 | 1 | 6.12 | 0 | 6.12 | - | 0.049
ENERGIA ELETRICA ATE 2000 KWH INDUSTRIAL, SEM DEMANDA (SINAPI) | KWH | '00002705 | 0.42933 | 1 | 0.86 | 0 | 0.86 | - | 0.369
OLEO DIESEL COMBUSTIVEL COMUM METROPOLITANO S-10 OU S-500 (SINAPI) | L | '00004221 | 0.074211 | 1 | 5.88 | 0 | 5.88 | - | 0.436
GASOLINA COMUM (SINAPI) | L | '00004222 | 0.0030035 | 1 | 5.93 | 0 | 5.93 | - | 0.018
PONTALETE *7,5 X 7,5* CM EM PINUS, MISTA OU EQUIVALENTE DA REGIAO - BRUTA (SINAPI) | M | '00004491 | 0.1184 | 1 | 7.64 | 0 | 7.64 | - | 0.905
SARRAFO *2,5 X 7,5* CM EM PINUS, MISTA OU EQUIVALENTE DA REGIAO - BRUTA (SINAPI) | M | '00004517 | 0.34137 | 1 | 2.67 | 0 | 2.67 | - | 0.912
PEDRA BRITADA N. 1 (9,5 A 19 MM) POSTO PEDREIRA/FORNECEDOR, SEM FRETE (SINAPI) | M3 | '00004721 | 0.075849 | 1 | 139.26 | 0 | 139.26 | - | 10.562
PREGO DE ACO POLIDO COM CABECA 17 X 27 (2 1/2 X 11) (SINAPI) | KG | '00005069 | 0.0125 | 1 | 20.4 | 0 | 20.4 | - | 0.255
TABUA NAO APARELHADA *2,5 X 20* CM, EM MACARANDUBA/MASSARANDUBA, ANGELIM OU EQUIVALENTE DA REGIAO - BRUTA (SINAPI) | M | '00006193 | 0.4416 | 1 | 18.01 | 0 | 18.01 | - | 7.953
SERRA CIRCULAR DE BANCADA COM MOTOR ELETRICO, POTENCIA DE *1600* W, PARA DISCO DE DIAMETRO DE 10" (250 MM) (SINAPI) | UN | '00014618 | 3.56e-06 | 1 | 1503.22 | 0 | 1503.22 | - | 0.005
PREGO DE ACO POLIDO COM CABECA 15 X 15 (1 1/4 X 13) (SINAPI) | KG | '00020247 | 0.011733 | 1 | 22.17 | 0 | 22.17 | - | 0.26
ALIMENTACAO - HORISTA (COLETADO CAIXA - ENCARGOS COMPLEMENTARES) (SINAPI) | H | '00037370 | 9.893 | 1 | 4.39 | 0 | 4.39 | - | 43.431
TRANSPORTE - HORISTA (COLETADO CAIXA - ENCARGOS COMPLEMENTARES) (SINAPI) | H | '00037371 | 9.893 | 1 | 0.69 | 0 | 0.69 | - | 6.826
EXAMES - HORISTA (COLETADO CAIXA - ENCARGOS COMPLEMENTARES) (SINAPI) | H | '00037372 | 9.893 | 1 | 1.34 | 0 | 1.34 | - | 13.257
SEGURO - HORISTA (COLETADO CAIXA - ENCARGOS COMPLEMENTARES) (SINAPI) | H | '00037373 | 9.893 | 1 | 0.04 | 0 | 0.04 | - | 0.396
ESPACADOR / DISTANCIADOR CIRCULAR COM ENTRADA LATERAL, EM PLASTICO, PARA VERGALHAO *4,2 A 12,5* MM, COBRIMENTO 20 MM (SINAPI) | UN | '00039017 | 3.6506 | 1 | 0.22 | 0 | 0.22 | - | 0.803
ACO CA-60, 4,2 MM, OU 5,0 MM, OU 6,0 MM, OU 7,0 MM, VERGALHAO (SINAPI) | KG | '00043059 | 1.3871 | 1 | 8.98 | 0 | 8.98 | - | 12.456
ARAME RECOZIDO 16 BWG, D = 1,65 MM (0,016 KG/M) OU 18 BWG, D = 1,25 MM (0,01 KG/M) (SINAPI) | KG | '00043132 | 0.032409 | 1 | 26.76 | 0 | 26.76 | - | 0.867
FERRAMENTAS - FAMILIA CARPINTEIRO DE FORMAS - HORISTA (ENCARGOS COMPLEMENTARES - COLETADO CAIXA) (SINAPI) | H | '00043459 | 0.19773 | 1 | 0.49 | 0 | 0.49 | - | 0.097
FERRAMENTAS - FAMILIA OPERADOR ESCAVADEIRA - HORISTA (ENCARGOS COMPLEMENTARES - COLETADO CAIXA) (SINAPI) | H | '00043464 | 0.54459 | 1 | 0.01 | 0 | 0.01 | - | 0.005
FERRAMENTAS - FAMILIA PEDREIRO - HORISTA (ENCARGOS COMPLEMENTARES - COLETADO CAIXA) (SINAPI) | H | '00043465 | 4.9586 | 1 | 0.82 | 0 | 0.82 | - | 4.065
FERRAMENTAS - FAMILIA SERVENTE - HORISTA (ENCARGOS COMPLEMENTARES - COLETADO CAIXA) (SINAPI) | H | '00043467 | 4.192 | 1 | 0.61 | 0 | 0.61 | - | 2.557
EPI - FAMILIA CARPINTEIRO DE FORMAS - HORISTA (ENCARGOS COMPLEMENTARES - COLETADO CAIXA) (SINAPI) | H | '00043483 | 0.19773 | 1 | 1.43 | 0 | 1.43 | - | 0.283
EPI - FAMILIA OPERADOR ESCAVADEIRA - HORISTA (ENCARGOS COMPLEMENTARES - COLETADO CAIXA) (SINAPI) | H | '00043488 | 0.54459 | 1 | 0.86 | 0 | 0.86 | - | 0.468
EPI - FAMILIA PEDREIRO - HORISTA (ENCARGOS COMPLEMENTARES - COLETADO CAIXA) (SINAPI) | H | '00043489 | 4.9586 | 1 | 1.24 | 0 | 1.24 | - | 6.149
EPI - FAMILIA SERVENTE - HORISTA (ENCARGOS COMPLEMENTARES - COLETADO CAIXA) (SINAPI) | H | '00043491 | 4.192 | 1 | 1.33 | 0 | 1.33 | - | 5.575
SubTotal: | [8 empty] | 254.68
EQUIPAMENTO | Unid | Código | Coefic. | C. Prod. | Pr. Prod. | Pr. Improd. | Pr. Unit. | Fator Ac. | Subtotal
BETONEIRA CAPACIDADE NOMINAL 400 L, CAPACIDADE DE MISTURA 280 L, MOTOR ELETRICO TRIFASICO 220/380 V POTENCIA 2 CV, SEM CARREGADOR (SINAPI) | UN | '00010535 | 2.895e-05 | 1 | 4614.5 | 0 | 4614.5 | - | 0.134
COMPACTADOR DE SOLOS DE PERCURSAO (SOQUETE) COM MOTOR A GASOLINA 4 TEMPOS DE 4 HP (4 CV) (SINAPI) | UN | '00013458 | 5.7e-07 | 1 | 15034.3 | 0 | 15034.3 | - | 0.009
VIBRADOR DE IMERSAO, DIAMETRO DA PONTEIRA DE *45* MM, COM MOTOR ELETRICO TRIFASICO DE 2 HP (2 CV) (SINAPI) | UN | '00013896 | 0.00014431 | 1 | 3390.99 | 0 | 3390.99 | - | 0.488
BETONEIRA, CAPACIDADE NOMINAL 600 L, CAPACIDADE DE MISTURA 360L, MOTOR ELETRICO TRIFASICO 220/380V, POTENCIA 4CV, EXCLUSO CARREGADOR (SINAPI) | UN | '00036397 | 1.791e-05 | 1 | 18770.84 | 0 | 18770.84 | - | 0.337
RETROESCAVADEIRA SOBRE RODAS COM CARREGADEIRA, TRACAO 4 X 4, POTENCIA LIQUIDA 88 HP, PESO OPERACIONAL MINIMO DE 6674 KG, CAPACIDADE DA CARREGADEIRA DE 1,00 M3 E DA RETROESCAVADEIRA MINIMA DE 0,26 M3, PROFUNDIDADE DE ESCAVACAO MAXIMA DE 4,37 M (SINAPI) | UN | '00036531 | 2.49e-06 | 1 | 497560.94 | 0 | 497560.94 | - | 1.24
SubTotal: | [8 empty] | 2.21
RESUMO
DISCRIMINAÇÃO |  |  | TAXA(%) | VALORES
Mão-de-Obra(A) |  |  | 117.06 | 193.94
Materiais(B) |  |  |  | 254.61
Equipamentos(C) |  |  |  | 2.19
Produção da Equipe(D) |  |  |  | 1
Custo Horário Total(A+C) |  |  |  | 196.13
Custo Unitário da Execução[(A/D)+(C/D)] = E |  |  |  | 196.13
Custo Direto Total(B+E) |  |  |  | 450.74
Bonificações e Despesas Indiretas - BDI |  |  | 23.64 | 106.55
CUSTO UNITÁRIO (Adotado) |  |  |  | 557.29
Orçamento: 1458101 - CONSTRUÇÃO DO PRÉDIO BÁSICO 3 - CCS
Órgão Cliente: UFES/SI |  |  | Órgão Gerente: UFES/SI |  |  | Data Base: Junho/2024
Planilha: 1 - BLOCO 1
Item: 140407 - Caixa enterrada hidráulica retangular, em alvenaria com blocos de concreto, dimensões internas: 1x1x0,6 m para rede de drenagem. af_12/2020 | [6 empty] | Unidade: un
Base: SINAPI |  | Código Base: '99264 |  | Fonte: SINAPI |  |  | Versão: 50
MÃO DE OBRA | Unid | Código | Coefic. | C. Prod. | Pr. Prod. | Pr. Improd. | Pr. Unit. | Fator Ac. | Subtotal
ARMADOR (HORISTA) (SINAPI) | H | '00000378 | 0.45926 | 1 | 10.23 | 0 | 22.21 | - | 10.2
CARPINTEIRO DE ESQUADRIAS (HORISTA) (SINAPI) | H | '00001214 | 0.095603 | 1 | 10.73 | 0 | 23.29 | - | 2.226
OPERADOR DE MAQUINAS E TRATORES DIVERSOS - TERRAPLANAGEM (HORISTA) (SINAPI) | H | '00004230 | 0.031378 | 1 | 13.73 | 0 | 29.8 | - | 0.935
OPERADOR DE ESCAVADEIRA (HORISTA) (SINAPI) | H | '00004234 | 0.060695 | 1 | 13.17 | 0 | 28.59 | - | 1.734
PEDREIRO (HORISTA) (SINAPI) | H | '00004750 | 7.1285 | 1 | 10.23 | 0 | 22.21 | - | 158.324
SERVENTE DE OBRAS (HORISTA) (SINAPI) | H | '00006111 | 6.4385 | 1 | 6.89 | 0 | 14.96 | - | 96.323
AJUDANTE DE ARMADOR (HORISTA) (SINAPI) | H | '00006114 | 0.074868 | 1 | 7.81 | 0 | 16.95 | - | 1.269
CARPINTEIRO AUXILIAR (HORISTA) (SINAPI) | H | '00006117 | 0.019119 | 1 | 7.81 | 0 | 16.95 | - | 0.324
OPERADOR DE BETONEIRA ESTACIONARIA / MISTURADOR (HORISTA) (SINAPI) | H | '00037666 | 0.95369 | 1 | 10.27 | 0 | 22.29 | - | 21.257
SubTotal: | [8 empty] | 292.59
MATERIAL | Unid | Código | Coefic. | C. Prod. | Pr. Prod. | Pr. Improd. | Pr. Unit. | Fator Ac. | Subtotal
AREIA GROSSA - POSTO JAZIDA/FORNECEDOR (RETIRADO NA JAZIDA, SEM TRANSPORTE) (SINAPI) | M3 | '00000367 | 0.024786 | 1 | 84.42 | 0 | 84.42 | - | 2.092
AREIA MEDIA - POSTO JAZIDA/FORNECEDOR (RETIRADO NA JAZIDA, SEM TRANSPORTE) (SINAPI) | M3 | '00000370 | 0.35683 | 1 | 83.34 | 0 | 83.34 | - | 29.738
BLOCO DE VEDACAO DE CONCRETO, 9 X 19 X 39 CM (CLASSE C - NBR 6136) (SINAPI) | UN | '00000650 | 31.3513 | 1 | 2.82 | 0 | 2.82 | - | 88.411
CHAPA/PAINEL DE MADEIRA COMPENSADA RESINADA (MADEIRITE RESINADO ROSA) PARA FORMA DE CONCRETO, DE 2200 X 1100 MM, E = 17 MM (SINAPI) | M2 | '00001358 | 0.076437 | 1 | 57.03 | 0 | 57.03 | - | 4.359
CIMENTO PORTLAND COMPOSTO CP II-32 (SINAPI) | KG | '00001379 | 174.2139 | 1 | 0.68 | 0 | 0.68 | - | 118.466
DESMOLDANTE PROTETOR PARA FORMAS DE MADEIRA, DE BASE OLEOSA EMULSIONADA EM AGUA (SINAPI) | L | '00002692 | 0.011567 | 1 | 6.12 | 0 | 6.12 | - | 0.071
ENERGIA ELETRICA ATE 2000 KWH INDUSTRIAL, SEM DEMANDA (SINAPI) | KWH | '00002705 | 0.67866 | 1 | 0.86 | 0 | 0.86 | - | 0.584
OLEO DIESEL COMBUSTIVEL COMUM METROPOLITANO S-10 OU S-500 (SINAPI) | L | '00004221 | 0.16804 | 1 | 5.88 | 0 | 5.88 | - | 0.988
GASOLINA COMUM (SINAPI) | L | '00004222 | 0.0062665 | 1 | 5.93 | 0 | 5.93 | - | 0.037
PONTALETE *7,5 X 7,5* CM EM PINUS, MISTA OU EQUIVALENTE DA REGIAO - BRUTA (SINAPI) | M | '00004491 | 0.1776 | 1 | 7.64 | 0 | 7.64 | - | 1.357
SARRAFO *2,5 X 7,5* CM EM PINUS, MISTA OU EQUIVALENTE DA REGIAO - BRUTA (SINAPI) | M | '00004517 | 0.49663 | 1 | 2.67 | 0 | 2.67 | - | 1.326
PEDRA BRITADA N. 1 (9,5 A 19 MM) POSTO PEDREIRA/FORNECEDOR, SEM FRETE (SINAPI) | M3 | '00004721 | 0.16492 | 1 | 139.26 | 0 | 139.26 | - | 22.967
PREGO DE ACO POLIDO COM CABECA 17 X 27 (2 1/2 X 11) (SINAPI) | KG | '00005069 | 0.0187 | 1 | 20.4 | 0 | 20.4 | - | 0.381
TABUA NAO APARELHADA *2,5 X 20* CM, EM MACARANDUBA/MASSARANDUBA, ANGELIM OU EQUIVALENTE DA REGIAO - BRUTA (SINAPI) | M | '00006193 | 0.6624 | 1 | 18.01 | 0 | 18.01 | - | 11.93
SERRA CIRCULAR DE BANCADA COM MOTOR ELETRICO, POTENCIA DE *1600* W, PARA DISCO DE DIAMETRO DE 10" (250 MM) (SINAPI) | UN | '00014618 | 2.08e-06 | 1 | 1503.22 | 0 | 1503.22 | - | 0.003
PREGO DE ACO POLIDO COM CABECA 15 X 15 (1 1/4 X 13) (SINAPI) | KG | '00020247 | 0.0060581 | 1 | 22.17 | 0 | 22.17 | - | 0.134
ALIMENTACAO - HORISTA (COLETADO CAIXA - ENCARGOS COMPLEMENTARES) (SINAPI) | H | '00037370 | 14.9191 | 1 | 4.39 | 0 | 4.39 | - | 65.495
TRANSPORTE - HORISTA (COLETADO CAIXA - ENCARGOS COMPLEMENTARES) (SINAPI) | H | '00037371 | 14.9191 | 1 | 0.69 | 0 | 0.69 | - | 10.295
EXAMES - HORISTA (COLETADO CAIXA - ENCARGOS COMPLEMENTARES) (SINAPI) | H | '00037372 | 14.9191 | 1 | 1.34 | 0 | 1.34 | - | 19.991
SEGURO - HORISTA (COLETADO CAIXA - ENCARGOS COMPLEMENTARES) (SINAPI) | H | '00037373 | 14.9191 | 1 | 0.04 | 0 | 0.04 | - | 0.597
ESPACADOR / DISTANCIADOR CIRCULAR COM ENTRADA LATERAL, EM PLASTICO, PARA VERGALHAO *4,2 A 12,5* MM, COBRIMENTO 20 MM (SINAPI) | UN | '00039017 | 6.7746 | 1 | 0.22 | 0 | 0.22 | - | 1.49
POLIESTIRENO EXPANDIDO/EPS (ISOPOR), TIPO 2F, BLOCO (SINAPI) | M3 | '00039995 | 0.018688 | 1 | 342.26 | 0 | 342.26 | - | 6.396
ACO CA-60, 4,2 MM, OU 5,0 MM, OU 6,0 MM, OU 7,0 MM, VERGALHAO (SINAPI) | KG | '00043059 | 3.4225 | 1 | 8.98 | 0 | 8.98 | - | 30.734
ARAME RECOZIDO 16 BWG, D = 1,65 MM (0,016 KG/M) OU 18 BWG, D = 1,25 MM (0,01 KG/M) (SINAPI) | KG | '00043132 | 0.079964 | 1 | 26.76 | 0 | 26.76 | - | 2.14
FERRAMENTAS - FAMILIA CARPINTEIRO DE FORMAS - HORISTA (ENCARGOS COMPLEMENTARES - COLETADO CAIXA) (SINAPI) | H | '00043459 | 0.11281 | 1 | 0.49 | 0 | 0.49 | - | 0.055
FERRAMENTAS - FAMILIA OPERADOR ESCAVADEIRA - HORISTA (ENCARGOS COMPLEMENTARES - COLETADO CAIXA) (SINAPI) | H | '00043464 | 1.0355 | 1 | 0.01 | 0 | 0.01 | - | 0.009
FERRAMENTAS - FAMILIA PEDREIRO - HORISTA (ENCARGOS COMPLEMENTARES - COLETADO CAIXA) (SINAPI) | H | '00043465 | 7.4857 | 1 | 0.82 | 0 | 0.82 | - | 6.138
FERRAMENTAS - FAMILIA SERVENTE - HORISTA (ENCARGOS COMPLEMENTARES - COLETADO CAIXA) (SINAPI) | H | '00043467 | 6.285 | 1 | 0.61 | 0 | 0.61 | - | 3.833
EPI - FAMILIA CARPINTEIRO DE FORMAS - HORISTA (ENCARGOS COMPLEMENTARES - COLETADO CAIXA) (SINAPI) | H | '00043483 | 0.11281 | 1 | 1.43 | 0 | 1.43 | - | 0.161
EPI - FAMILIA OPERADOR ESCAVADEIRA - HORISTA (ENCARGOS COMPLEMENTARES - COLETADO CAIXA) (SINAPI) | H | '00043488 | 1.0355 | 1 | 0.86 | 0 | 0.86 | - | 0.891
EPI - FAMILIA PEDREIRO - HORISTA (ENCARGOS COMPLEMENTARES - COLETADO CAIXA) (SINAPI) | H | '00043489 | 7.4857 | 1 | 1.24 | 0 | 1.24 | - | 9.283
EPI - FAMILIA SERVENTE - HORISTA (ENCARGOS COMPLEMENTARES - COLETADO CAIXA) (SINAPI) | H | '00043491 | 6.285 | 1 | 1.33 | 0 | 1.33 | - | 8.358
SubTotal: | [8 empty] | 448.71
EQUIPAMENTO | Unid | Código | Coefic. | C. Prod. | Pr. Prod. | Pr. Improd. | Pr. Unit. | Fator Ac. | Subtotal
BETONEIRA CAPACIDADE NOMINAL 400 L, CAPACIDADE DE MISTURA 280 L, MOTOR ELETRICO TRIFASICO 220/380 V POTENCIA 2 CV, SEM CARREGADOR (SINAPI) | UN | '00010535 | 5.404e-05 | 1 | 4614.5 | 0 | 4614.5 | - | 0.249
COMPACTADOR DE SOLOS DE PERCURSAO (SOQUETE) COM MOTOR A GASOLINA 4 TEMPOS DE 4 HP (4 CV) (SINAPI) | UN | '00013458 | 1.21e-06 | 1 | 15034.3 | 0 | 15034.3 | - | 0.018
VIBRADOR DE IMERSAO, DIAMETRO DA PONTEIRA DE *45* MM, COM MOTOR ELETRICO TRIFASICO DE 2 HP (2 CV) (SINAPI) | UN | '00013896 | 5.288e-05 | 1 | 3390.99 | 0 | 3390.99 | - | 0.179
BETONEIRA, CAPACIDADE NOMINAL 600 L, CAPACIDADE DE MISTURA 360L, MOTOR ELETRICO TRIFASICO 220/380V, POTENCIA 4CV, EXCLUSO CARREGADOR (SINAPI) | UN | '00036397 | 3.899e-05 | 1 | 18770.84 | 0 | 18770.84 | - | 0.733
RETROESCAVADEIRA SOBRE RODAS COM CARREGADEIRA, TRACAO 4 X 4, POTENCIA LIQUIDA 88 HP, PESO OPERACIONAL MINIMO DE 6674 KG, CAPACIDADE DA CARREGADEIRA DE 1,00 M3 E DA RETROESCAVADEIRA MINIMA DE 0,26 M3, PROFUNDIDADE DE ESCAVACAO MAXIMA DE 4,37 M (SINAPI) | UN | '00036531 | 5.61e-06 | 1 | 497560.94 | 0 | 497560.94 | - | 2.792
SubTotal: | [8 empty] | 3.97
RESUMO
DISCRIMINAÇÃO |  |  | TAXA(%) | VALORES
Mão-de-Obra(A) |  |  | 117.06 | 292.57
Materiais(B) |  |  |  | 448.63
Equipamentos(C) |  |  |  | 3.95
Produção da Equipe(D) |  |  |  | 1
Custo Horário Total(A+C) |  |  |  | 296.52
Custo Unitário da Execução[(A/D)+(C/D)] = E |  |  |  | 296.52
Custo Direto Total(B+E) |  |  |  | 745.15
Bonificações e Despesas Indiretas - BDI |  |  | 23.64 | 176.15
CUSTO UNITÁRIO (Adotado) |  |  |  | 921.3
Orçamento: 1458101 - CONSTRUÇÃO DO PRÉDIO BÁSICO 3 - CCS
Órgão Cliente: UFES/SI |  |  | Órgão Gerente: UFES/SI |  |  | Data Base: Junho/2024
Planilha: 1 - BLOCO 1
Item: 140408 - Ralo hemisférico dn 150mm | [6 empty] | Unidade: und
Base: LOCAL |  | Código Base: '299B.000020 |  | Fonte: PRÓPRIA |  |  | Versão: -1
MÃO DE OBRA | Unid | Código | Coefic. | C. Prod. | Pr. Prod. | Pr. Improd. | Pr. Unit. | Fator Ac. | Subtotal
AUXILIAR DE ENCANADOR OU BOMBEIRO HIDRAULICO (HORISTA) (SINAPI) | H | '00000246 | 0.16862 | 1 | 7.81 | 0 | 16.95 | - | 2.858
ENCANADOR OU BOMBEIRO HIDRAULICO (HORISTA) (SINAPI) | H | '00002696 | 0.16862 | 1 | 9.31 | 0 | 20.21 | - | 3.408
SubTotal: | [8 empty] | 6.27
MATERIAL | Unid | Código | Coefic. | C. Prod. | Pr. Prod. | Pr. Improd. | Pr. Unit. | Fator Ac. | Subtotal
RALO HEMISFERICO OU GRELHA TIPO ABACAXI FºFº DN 150MM (LABOR) | UN | '067621 | 1 | 1 | 61.74 | 0 | 61.74 | - | 61.74
ALIMENTACAO - HORISTA (COLETADO CAIXA - ENCARGOS COMPLEMENTARES) (SINAPI) | H | '00037370 | 0.3304 | 1 | 4.39 | 0 | 4.39 | - | 1.45
TRANSPORTE - HORISTA (COLETADO CAIXA - ENCARGOS COMPLEMENTARES) (SINAPI) | H | '00037371 | 0.3304 | 1 | 0.69 | 0 | 0.69 | - | 0.228
EXAMES - HORISTA (COLETADO CAIXA - ENCARGOS COMPLEMENTARES) (SINAPI) | H | '00037372 | 0.3304 | 1 | 1.34 | 0 | 1.34 | - | 0.443
SEGURO - HORISTA (COLETADO CAIXA - ENCARGOS COMPLEMENTARES) (SINAPI) | H | '00037373 | 0.3304 | 1 | 0.04 | 0 | 0.04 | - | 0.013
LIXA D'AGUA EM FOLHA, GRAO 100 (SINAPI) | UN | '00038383 | 0.036 | 1 | 2.4 | 0 | 2.4 | - | 0.086
FERRAMENTAS - FAMILIA ENCANADOR - HORISTA (ENCARGOS COMPLEMENTARES - COLETADO CAIXA) (SINAPI) | H | '00043461 | 0.3304 | 1 | 0.31 | 0 | 0.31 | - | 0.102
EPI - FAMILIA ENCANADOR - HORISTA (ENCARGOS COMPLEMENTARES - COLETADO CAIXA) (SINAPI) | H | '00043485 | 0.3304 | 1 | 1.06 | 0 | 1.06 | - | 0.35
SubTotal: | [8 empty] | 64.41
RESUMO
DISCRIMINAÇÃO |  |  | TAXA(%) | VALORES
Mão-de-Obra(A) |  |  | 117.06 | 6.27
Materiais(B) |  |  |  | 64.41
Equipamentos(C) |  |  |  | 0
Produção da Equipe(D) |  |  |  | 1
Custo Horário Total(A+C) |  |  |  | 6.27
Custo Unitário da Execução[(A/D)+(C/D)] = E |  |  |  | 6.27
Custo Direto Total(B+E) |  |  |  | 70.68
Bonificações e Despesas Indiretas - BDI |  |  | 23.64 | 16.71
CUSTO UNITÁRIO (Adotado) |  |  |  | 87.39
Orçamento: 1458101 - CONSTRUÇÃO DO PRÉDIO BÁSICO 3 - CCS
Órgão Cliente: UFES/SI |  |  | Órgão Gerente: UFES/SI |  |  | Data Base: Junho/2024
Planilha: 1 - BLOCO 1
Item: 140501 - Barra de apoio reta, em aco inox polido, comprimento 80 cm, fixada na parede - fornecimento e instalação. af_01/2020 | [6 empty] | Unidade: un
Base: SINAPI |  | Código Base: '100868 |  | Fonte: SINAPI |  |  | Versão: 30
MÃO DE OBRA | Unid | Código | Coefic. | C. Prod. | Pr. Prod. | Pr. Improd. | Pr. Unit. | Fator Ac. | Subtotal
ENCANADOR OU BOMBEIRO HIDRAULICO (HORISTA) (SINAPI) | H | '00002696 | 0.96813 | 1 | 9.31 | 0 | 20.21 | - | 19.566
SERVENTE DE OBRAS (HORISTA) (SINAPI) | H | '00006111 | 0.3061 | 1 | 6.89 | 0 | 14.96 | - | 4.579
SubTotal: | [8 empty] | 24.14
MATERIAL | Unid | Código | Coefic. | C. Prod. | Pr. Prod. | Pr. Improd. | Pr. Unit. | Fator Ac. | Subtotal
PARAFUSO NIQUELADO 3 1/2" COM ACABAMENTO CROMADO PARA FIXAR PECA SANITARIA, INCLUI PORCA CEGA, ARRUELA E BUCHA DE NYLON TAMANHO S-8 (SINAPI) | UN | '00004351 | 6 | 1 | 17.56 | 0 | 17.56 | - | 105.36
BARRA DE APOIO RETA, EM ACO INOX POLIDO, COMPRIMENTO 80CM, DIAMETRO MINIMO 3 CM (SINAPI) | UN | '00036081 | 1 | 1 | 220 | 0 | 220 | - | 220
ALIMENTACAO - HORISTA (COLETADO CAIXA - ENCARGOS COMPLEMENTARES) (SINAPI) | H | '00037370 | 1.2473 | 1 | 4.39 | 0 | 4.39 | - | 5.476
TRANSPORTE - HORISTA (COLETADO CAIXA - ENCARGOS COMPLEMENTARES) (SINAPI) | H | '00037371 | 1.2473 | 1 | 0.69 | 0 | 0.69 | - | 0.86
EXAMES - HORISTA (COLETADO CAIXA - ENCARGOS COMPLEMENTARES) (SINAPI) | H | '00037372 | 1.2473 | 1 | 1.34 | 0 | 1.34 | - | 1.671
SEGURO - HORISTA (COLETADO CAIXA - ENCARGOS COMPLEMENTARES) (SINAPI) | H | '00037373 | 1.2473 | 1 | 0.04 | 0 | 0.04 | - | 0.05
FERRAMENTAS - FAMILIA ENCANADOR - HORISTA (ENCARGOS COMPLEMENTARES - COLETADO CAIXA) (SINAPI) | H | '00043461 | 0.9485 | 1 | 0.31 | 0 | 0.31 | - | 0.294
FERRAMENTAS - FAMILIA SERVENTE - HORISTA (ENCARGOS COMPLEMENTARES - COLETADO CAIXA) (SINAPI) | H | '00043467 | 0.2988 | 1 | 0.61 | 0 | 0.61 | - | 0.182
EPI - FAMILIA ENCANADOR - HORISTA (ENCARGOS COMPLEMENTARES - COLETADO CAIXA) (SINAPI) | H | '00043485 | 0.9485 | 1 | 1.06 | 0 | 1.06 | - | 1.005
EPI - FAMILIA SERVENTE - HORISTA (ENCARGOS COMPLEMENTARES - COLETADO CAIXA) (SINAPI) | H | '00043491 | 0.2988 | 1 | 1.33 | 0 | 1.33 | - | 0.397
SubTotal: | [8 empty] | 335.3
RESUMO
DISCRIMINAÇÃO |  |  | TAXA(%) | VALORES
Mão-de-Obra(A) |  |  | 117.06 | 24.14
Materiais(B) |  |  |  | 335.29
Equipamentos(C) |  |  |  | 0
Produção da Equipe(D) |  |  |  | 1
Custo Horário Total(A+C) |  |  |  | 24.14
Custo Unitário da Execução[(A/D)+(C/D)] = E |  |  |  | 24.14
Custo Direto Total(B+E) |  |  |  | 359.43
Bonificações e Despesas Indiretas - BDI |  |  | 23.64 | 84.97
CUSTO UNITÁRIO (Adotado) |  |  |  | 444.4
Orçamento: 1458101 - CONSTRUÇÃO DO PRÉDIO BÁSICO 3 - CCS
Órgão Cliente: UFES/SI |  |  | Órgão Gerente: UFES/SI |  |  | Data Base: Junho/2024
Planilha: 1 - BLOCO 1
Item: 140502 - Barra de apoio reta em aço inox 304 p/ portadores de necessidades especiais (NBR 9050), largura 40 cm | [6 empty] | Unidade: und
Base: LOCAL |  | Código Base: '299B.000012 |  | Fonte: PRÓPRIA |  |  | Versão: -1
MÃO DE OBRA | Unid | Código | Coefic. | C. Prod. | Pr. Prod. | Pr. Improd. | Pr. Unit. | Fator Ac. | Subtotal
PEDREIRO (HORISTA) (SINAPI) | H | '00004750 | 0.71709 | 1 | 10.23 | 0 | 22.21 | - | 15.927
SERVENTE DE OBRAS (HORISTA) (SINAPI) | H | '00006111 | 0.71709 | 1 | 6.89 | 0 | 14.96 | - | 10.728
SubTotal: | [8 empty] | 26.66
MATERIAL | Unid | Código | Coefic. | C. Prod. | Pr. Prod. | Pr. Improd. | Pr. Unit. | Fator Ac. | Subtotal
BARRA APOIO RETA INOX 40CM ACCESS - JACKWAL OU EQUIVALENTE (LABOR) | UN | '028267 | 1 | 1 | 89.94 | 0 | 89.94 | - | 89.94
ALIMENTACAO - HORISTA (COLETADO CAIXA - ENCARGOS COMPLEMENTARES) (SINAPI) | H | '00037370 | 1.4 | 1 | 4.39 | 0 | 4.39 | - | 6.146
TRANSPORTE - HORISTA (COLETADO CAIXA - ENCARGOS COMPLEMENTARES) (SINAPI) | H | '00037371 | 1.4 | 1 | 0.69 | 0 | 0.69 | - | 0.966
EXAMES - HORISTA (COLETADO CAIXA - ENCARGOS COMPLEMENTARES) (SINAPI) | H | '00037372 | 1.4 | 1 | 1.34 | 0 | 1.34 | - | 1.876
SEGURO - HORISTA (COLETADO CAIXA - ENCARGOS COMPLEMENTARES) (SINAPI) | H | '00037373 | 1.4 | 1 | 0.04 | 0 | 0.04 | - | 0.056
FERRAMENTAS - FAMILIA PEDREIRO - HORISTA (ENCARGOS COMPLEMENTARES - COLETADO CAIXA) (SINAPI) | H | '00043465 | 0.7 | 1 | 0.82 | 0 | 0.82 | - | 0.574
FERRAMENTAS - FAMILIA SERVENTE - HORISTA (ENCARGOS COMPLEMENTARES - COLETADO CAIXA) (SINAPI) | H | '00043467 | 0.7 | 1 | 0.61 | 0 | 0.61 | - | 0.427
EPI - FAMILIA PEDREIRO - HORISTA (ENCARGOS COMPLEMENTARES - COLETADO CAIXA) (SINAPI) | H | '00043489 | 0.7 | 1 | 1.24 | 0 | 1.24 | - | 0.868
EPI - FAMILIA SERVENTE - HORISTA (ENCARGOS COMPLEMENTARES - COLETADO CAIXA) (SINAPI) | H | '00043491 | 0.7 | 1 | 1.33 | 0 | 1.33 | - | 0.931
SubTotal: | [8 empty] | 101.78
RESUMO
DISCRIMINAÇÃO |  |  | TAXA(%) | VALORES
Mão-de-Obra(A) |  |  | 117.06 | 26.66
Materiais(B) |  |  |  | 101.78
Equipamentos(C) |  |  |  | 0
Produção da Equipe(D) |  |  |  | 1
Custo Horário Total(A+C) |  |  |  | 26.66
Custo Unitário da Execução[(A/D)+(C/D)] = E |  |  |  | 26.66
Custo Direto Total(B+E) |  |  |  | 128.44
Bonificações e Despesas Indiretas - BDI |  |  | 23.64 | 30.36
CUSTO UNITÁRIO (Adotado) |  |  |  | 158.8
Orçamento: 1458101 - CONSTRUÇÃO DO PRÉDIO BÁSICO 3 - CCS
Órgão Cliente: UFES/SI |  |  | Órgão Gerente: UFES/SI |  |  | Data Base: Junho/2024
Planilha: 1 - BLOCO 1
Item: 140503 - Espelho para banheiros espessura 4 mm, incluindo chapa compensada 10 mm, moldura de alumínio em perfil L 3/4", fixado com parafusos cromados | [6 empty] | Unidade: m2
Base: LABOR/SINAPI/PU-UFES |  | Código Base: '080201 |  | Fonte: LABOR |  |  | Versão: 73
MÃO DE OBRA | Unid | Código | Coefic. | C. Prod. | Pr. Prod. | Pr. Improd. | Pr. Unit. | Fator Ac. | Subtotal
CARPINTEIRO DE ESQUADRIAS (HORISTA) (SINAPI) | H | '00001214 | 2.5354 | 1 | 10.73 | 0 | 23.29 | - | 59.051
CARPINTEIRO AUXILIAR (HORISTA) (SINAPI) | H | '00006117 | 2.5354 | 1 | 7.81 | 0 | 16.95 | - | 42.976
SubTotal: | [8 empty] | 102.03
MATERIAL | Unid | Código | Coefic. | C. Prod. | Pr. Prod. | Pr. Improd. | Pr. Unit. | Fator Ac. | Subtotal
CHAPA COMPENSADA RESINADA ESP. 10MM (LABOR) | M2 | '021031 | 1.1 | 1 | 29.42 | 0 | 29.42 | - | 32.362
PARAFUSO CROMADO D = 4 MM (LABOR) | UN | '026551 | 2.5 | 1 | 0.36 | 0 | 0.36 | - | 0.9
MOLDURA CANTONEIRA ALUMINIO PERFIL L 3/4"X3/4X1/8" (LABOR) | M | '028028 | 3.5 | 1 | 8.44 | 0 | 8.44 | - | 29.54
ESPELHO PRATA ESPESSURA 4 MM (LABOR) | M2 | '037057 | 1.1 | 1 | 469.17 | 0 | 469.17 | - | 516.087
ALIMENTACAO - HORISTA (COLETADO CAIXA - ENCARGOS COMPLEMENTARES) (SINAPI) | H | '00037370 | 5 | 1 | 4.39 | 0 | 4.39 | - | 21.95
TRANSPORTE - HORISTA (COLETADO CAIXA - ENCARGOS COMPLEMENTARES) (SINAPI) | H | '00037371 | 5 | 1 | 0.69 | 0 | 0.69 | - | 3.45
EXAMES - HORISTA (COLETADO CAIXA - ENCARGOS COMPLEMENTARES) (SINAPI) | H | '00037372 | 5 | 1 | 1.34 | 0 | 1.34 | - | 6.7
SEGURO - HORISTA (COLETADO CAIXA - ENCARGOS COMPLEMENTARES) (SINAPI) | H | '00037373 | 5 | 1 | 0.04 | 0 | 0.04 | - | 0.2
FERRAMENTAS - FAMILIA CARPINTEIRO DE FORMAS - HORISTA (ENCARGOS COMPLEMENTARES - COLETADO CAIXA) (SINAPI) | H | '00043459 | 5 | 1 | 0.49 | 0 | 0.49 | - | 2.45
EPI - FAMILIA CARPINTEIRO DE FORMAS - HORISTA (ENCARGOS COMPLEMENTARES - COLETADO CAIXA) (SINAPI) | H | '00043483 | 5 | 1 | 1.43 | 0 | 1.43 | - | 7.15
SubTotal: | [8 empty] | 620.79
RESUMO
DISCRIMINAÇÃO |  |  | TAXA(%) | VALORES
Mão-de-Obra(A) |  |  | 117.06 | 102.03
Materiais(B) |  |  |  | 620.79
Equipamentos(C) |  |  |  | 0
Produção da Equipe(D) |  |  |  | 1
Custo Horário Total(A+C) |  |  |  | 102.03
Custo Unitário da Execução[(A/D)+(C/D)] = E |  |  |  | 102.03
Custo Direto Total(B+E) |  |  |  | 722.82
Bonificações e Despesas Indiretas - BDI |  |  | 23.64 | 170.87
CUSTO UNITÁRIO (Adotado) |  |  |  | 893.69
Orçamento: 1458101 - CONSTRUÇÃO DO PRÉDIO BÁSICO 3 - CCS
Órgão Cliente: UFES/SI |  |  | Órgão Gerente: UFES/SI |  |  | Data Base: Junho/2024
Planilha: 1 - BLOCO 1
Item: 140504 - Porta sabonete líquido cor branco gelo, marca de referência Prolim, fixado com parafusos e buchas | [6 empty] | Unidade: und
Base: LOCAL |  | Código Base: '299B.000013 |  | Fonte: PRÓPRIA |  |  | Versão: -1
MÃO DE OBRA | Unid | Código | Coefic. | C. Prod. | Pr. Prod. | Pr. Improd. | Pr. Unit. | Fator Ac. | Subtotal
AJUDANTE DE OPERACAO EM GERAL (HORISTA) (SINAPI) | H | '00000248 | 1.1146 | 1 | 7.09 | 0 | 15.39 | - | 17.154
ENCANADOR OU BOMBEIRO HIDRAULICO (HORISTA) (SINAPI) | H | '00002696 | 1.1228 | 1 | 9.31 | 0 | 20.21 | - | 22.691
SubTotal: | [8 empty] | 39.84
MATERIAL | Unid | Código | Coefic. | C. Prod. | Pr. Prod. | Pr. Improd. | Pr. Unit. | Fator Ac. | Subtotal
PORTA SABONETE LIQU ABS - BRANCO C/ RESERVATORIO (LABOR) | UN | '065880 | 1 | 1 | 67.49 | 0 | 67.49 | - | 67.49
ALIMENTACAO - HORISTA (COLETADO CAIXA - ENCARGOS COMPLEMENTARES) (SINAPI) | H | '00037370 | 2.2 | 1 | 4.39 | 0 | 4.39 | - | 9.658
TRANSPORTE - HORISTA (COLETADO CAIXA - ENCARGOS COMPLEMENTARES) (SINAPI) | H | '00037371 | 2.2 | 1 | 0.69 | 0 | 0.69 | - | 1.518
EXAMES - HORISTA (COLETADO CAIXA - ENCARGOS COMPLEMENTARES) (SINAPI) | H | '00037372 | 2.2 | 1 | 1.34 | 0 | 1.34 | - | 2.948
SEGURO - HORISTA (COLETADO CAIXA - ENCARGOS COMPLEMENTARES) (SINAPI) | H | '00037373 | 2.2 | 1 | 0.04 | 0 | 0.04 | - | 0.088
FERRAMENTAS - FAMILIA ENCANADOR - HORISTA (ENCARGOS COMPLEMENTARES - COLETADO CAIXA) (SINAPI) | H | '00043461 | 1.1 | 1 | 0.31 | 0 | 0.31 | - | 0.341
FERRAMENTAS - FAMILIA PEDREIRO - HORISTA (ENCARGOS COMPLEMENTARES - COLETADO CAIXA) (SINAPI) | H | '00043465 | 1.1 | 1 | 0.82 | 0 | 0.82 | - | 0.902
EPI - FAMILIA ENCANADOR - HORISTA (ENCARGOS COMPLEMENTARES - COLETADO CAIXA) (SINAPI) | H | '00043485 | 1.1 | 1 | 1.06 | 0 | 1.06 | - | 1.166
EPI - FAMILIA PEDREIRO - HORISTA (ENCARGOS COMPLEMENTARES - COLETADO CAIXA) (SINAPI) | H | '00043489 | 1.1 | 1 | 1.24 | 0 | 1.24 | - | 1.364
SubTotal: | [8 empty] | 85.48
RESUMO
DISCRIMINAÇÃO |  |  | TAXA(%) | VALORES
Mão-de-Obra(A) |  |  | 117.06 | 39.85
Materiais(B) |  |  |  | 85.48
Equipamentos(C) |  |  |  | 0
Produção da Equipe(D) |  |  |  | 1
Custo Horário Total(A+C) |  |  |  | 39.85
Custo Unitário da Execução[(A/D)+(C/D)] = E |  |  |  | 39.85
Custo Direto Total(B+E) |  |  |  | 125.33
Bonificações e Despesas Indiretas - BDI |  |  | 23.64 | 29.63
CUSTO UNITÁRIO (Adotado) |  |  |  | 154.96
Orçamento: 1458101 - CONSTRUÇÃO DO PRÉDIO BÁSICO 3 - CCS
Órgão Cliente: UFES/SI |  |  | Órgão Gerente: UFES/SI |  |  | Data Base: Junho/2024
Planilha: 1 - BLOCO 1
Item: 140505 - Porta papel toalha do tipo plástico ABS, com fechadura e chave de plástico, para papel interfolhado com duas ou três dobras | [6 empty] | Unidade: und
Base: LOCAL |  | Código Base: '299B.000014 |  | Fonte: PRÓPRIA |  |  | Versão: -1
MÃO DE OBRA | Unid | Código | Coefic. | C. Prod. | Pr. Prod. | Pr. Improd. | Pr. Unit. | Fator Ac. | Subtotal
AJUDANTE DE OPERACAO EM GERAL (HORISTA) (SINAPI) | H | '00000248 | 1.1146 | 1 | 7.09 | 0 | 15.39 | - | 17.154
PEDREIRO (HORISTA) (SINAPI) | H | '00004750 | 1.1269 | 1 | 10.23 | 0 | 22.21 | - | 25.028
SubTotal: | [8 empty] | 42.18
MATERIAL | Unid | Código | Coefic. | C. Prod. | Pr. Prod. | Pr. Improd. | Pr. Unit. | Fator Ac. | Subtotal
PORTA PAPEL TOALHA ABS, INTERFOLHADO 2 OU 3 DOBRAS (LABOR) | UN | '066610 | 1 | 1 | 69.09 | 0 | 69.09 | - | 69.09
ALIMENTACAO - HORISTA (COLETADO CAIXA - ENCARGOS COMPLEMENTARES) (SINAPI) | H | '00037370 | 2.2 | 1 | 4.39 | 0 | 4.39 | - | 9.658
TRANSPORTE - HORISTA (COLETADO CAIXA - ENCARGOS COMPLEMENTARES) (SINAPI) | H | '00037371 | 2.2 | 1 | 0.69 | 0 | 0.69 | - | 1.518
EXAMES - HORISTA (COLETADO CAIXA - ENCARGOS COMPLEMENTARES) (SINAPI) | H | '00037372 | 2.2 | 1 | 1.34 | 0 | 1.34 | - | 2.948
SEGURO - HORISTA (COLETADO CAIXA - ENCARGOS COMPLEMENTARES) (SINAPI) | H | '00037373 | 2.2 | 1 | 0.04 | 0 | 0.04 | - | 0.088
FERRAMENTAS - FAMILIA PEDREIRO - HORISTA (ENCARGOS COMPLEMENTARES - COLETADO CAIXA) (SINAPI) | H | '00043465 | 2.2 | 1 | 0.82 | 0 | 0.82 | - | 1.804
EPI - FAMILIA PEDREIRO - HORISTA (ENCARGOS COMPLEMENTARES - COLETADO CAIXA) (SINAPI) | H | '00043489 | 2.2 | 1 | 1.24 | 0 | 1.24 | - | 2.728
SubTotal: | [8 empty] | 87.83
RESUMO
DISCRIMINAÇÃO |  |  | TAXA(%) | VALORES
Mão-de-Obra(A) |  |  | 117.06 | 42.18
Materiais(B) |  |  |  | 87.83
Equipamentos(C) |  |  |  | 0
Produção da Equipe(D) |  |  |  | 1
Custo Horário Total(A+C) |  |  |  | 42.18
Custo Unitário da Execução[(A/D)+(C/D)] = E |  |  |  | 42.18
Custo Direto Total(B+E) |  |  |  | 130.01
Bonificações e Despesas Indiretas - BDI |  |  | 23.64 | 30.73
CUSTO UNITÁRIO (Adotado) |  |  |  | 160.74
Orçamento: 1458101 - CONSTRUÇÃO DO PRÉDIO BÁSICO 3 - CCS
Órgão Cliente: UFES/SI |  |  | Órgão Gerente: UFES/SI |  |  | Data Base: Junho/2024
Planilha: 1 - BLOCO 1
Item: 140506 - Porta papel higiênico do tipo plástico ABS Rolão de 300 a 400m dimensões de referência 27,5x27x12cm | [6 empty] | Unidade: und
Base: LOCAL |  | Código Base: '299B.000015 |  | Fonte: PRÓPRIA |  |  | Versão: -1
MÃO DE OBRA | Unid | Código | Coefic. | C. Prod. | Pr. Prod. | Pr. Improd. | Pr. Unit. | Fator Ac. | Subtotal
AJUDANTE DE OPERACAO EM GERAL (HORISTA) (SINAPI) | H | '00000248 | 1.1146 | 1 | 7.09 | 0 | 15.39 | - | 17.154
PEDREIRO (HORISTA) (SINAPI) | H | '00004750 | 1.1269 | 1 | 10.23 | 0 | 22.21 | - | 25.028
SubTotal: | [8 empty] | 42.18
MATERIAL | Unid | Código | Coefic. | C. Prod. | Pr. Prod. | Pr. Improd. | Pr. Unit. | Fator Ac. | Subtotal
PORTA PAPEL HIGIENICO ABS ROLAO 300 A 400 M (LABOR) | UN | '066603 | 1 | 1 | 57.28 | 0 | 57.28 | - | 57.28
ALIMENTACAO - HORISTA (COLETADO CAIXA - ENCARGOS COMPLEMENTARES) (SINAPI) | H | '00037370 | 2.2 | 1 | 4.39 | 0 | 4.39 | - | 9.658
TRANSPORTE - HORISTA (COLETADO CAIXA - ENCARGOS COMPLEMENTARES) (SINAPI) | H | '00037371 | 2.2 | 1 | 0.69 | 0 | 0.69 | - | 1.518
EXAMES - HORISTA (COLETADO CAIXA - ENCARGOS COMPLEMENTARES) (SINAPI) | H | '00037372 | 2.2 | 1 | 1.34 | 0 | 1.34 | - | 2.948
SEGURO - HORISTA (COLETADO CAIXA - ENCARGOS COMPLEMENTARES) (SINAPI) | H | '00037373 | 2.2 | 1 | 0.04 | 0 | 0.04 | - | 0.088
FERRAMENTAS - FAMILIA PEDREIRO - HORISTA (ENCARGOS COMPLEMENTARES - COLETADO CAIXA) (SINAPI) | H | '00043465 | 2.2 | 1 | 0.82 | 0 | 0.82 | - | 1.804
EPI - FAMILIA PEDREIRO - HORISTA (ENCARGOS COMPLEMENTARES - COLETADO CAIXA) (SINAPI) | H | '00043489 | 2.2 | 1 | 1.24 | 0 | 1.24 | - | 2.728
SubTotal: | [8 empty] | 76.02
RESUMO
DISCRIMINAÇÃO |  |  | TAXA(%) | VALORES
Mão-de-Obra(A) |  |  | 117.06 | 42.18
Materiais(B) |  |  |  | 76.02
Equipamentos(C) |  |  |  | 0
Produção da Equipe(D) |  |  |  | 1
Custo Horário Total(A+C) |  |  |  | 42.18
Custo Unitário da Execução[(A/D)+(C/D)] = E |  |  |  | 42.18
Custo Direto Total(B+E) |  |  |  | 118.2
Bonificações e Despesas Indiretas - BDI |  |  | 23.64 | 27.94
CUSTO UNITÁRIO (Adotado) |  |  |  | 146.14
Orçamento: 1458101 - CONSTRUÇÃO DO PRÉDIO BÁSICO 3 - CCS
Órgão Cliente: UFES/SI |  |  | Órgão Gerente: UFES/SI |  |  | Data Base: Junho/2024
Planilha: 1 - BLOCO 1
Item: 140507 - Cuba de embutir oval em louça branca, 35 x 50cm ou equivalente, incluso válvula em metal cromado e sifão flexível em pvc - fornecimento e instalação. af_01/2020 | [6 empty] | Unidade: un
Base: SINAPI |  | Código Base: '86937 |  | Fonte: SINAPI |  |  | Versão: 81
MÃO DE OBRA | Unid | Código | Coefic. | C. Prod. | Pr. Prod. | Pr. Improd. | Pr. Unit. | Fator Ac. | Subtotal
ENCANADOR OU BOMBEIRO HIDRAULICO (HORISTA) (SINAPI) | H | '00002696 | 0.26385 | 1 | 9.31 | 0 | 20.21 | - | 5.333
MARMORISTA / GRANITEIRO (HORISTA) (SINAPI) | H | '00004755 | 0.86017 | 1 | 10.3 | 0 | 22.36 | - | 19.233
SERVENTE DE OBRAS (HORISTA) (SINAPI) | H | '00006111 | 0.3564 | 1 | 6.89 | 0 | 14.96 | - | 5.332
SubTotal: | [8 empty] | 29.9
MATERIAL | Unid | Código | Coefic. | C. Prod. | Pr. Prod. | Pr. Improd. | Pr. Unit. | Fator Ac. | Subtotal
FITA VEDA ROSCA EM ROLOS DE 18 MM X 10 M (L X C) (SINAPI) | UN | '00003146 | 0.0812 | 1 | 4.75 | 0 | 4.75 | - | 0.386
MASSA PLASTICA PARA MARMORE/GRANITO (SINAPI) | KG | '00004823 | 0.5271 | 1 | 42.78 | 0 | 42.78 | - | 22.549
LAVATORIO / CUBA DE EMBUTIR, OVAL, DE LOUCA BRANCA, SEM LADRAO, DIMENSOES *50 X 35* CM (L X C) (SINAPI) | UN | '00020269 | 1 | 1 | 99.74 | 0 | 99.74 | - | 99.74
ALIMENTACAO - HORISTA (COLETADO CAIXA - ENCARGOS COMPLEMENTARES) (SINAPI) | H | '00037370 | 1.4522 | 1 | 4.39 | 0 | 4.39 | - | 6.376
TRANSPORTE - HORISTA (COLETADO CAIXA - ENCARGOS COMPLEMENTARES) (SINAPI) | H | '00037371 | 1.4522 | 1 | 0.69 | 0 | 0.69 | - | 1.002
EXAMES - HORISTA (COLETADO CAIXA - ENCARGOS COMPLEMENTARES) (SINAPI) | H | '00037372 | 1.4522 | 1 | 1.34 | 0 | 1.34 | - | 1.945
SEGURO - HORISTA (COLETADO CAIXA - ENCARGOS COMPLEMENTARES) (SINAPI) | H | '00037373 | 1.4522 | 1 | 0.04 | 0 | 0.04 | - | 0.058
VALVULA DE ESCOAMENTO PARA TANQUE, EM METAL CROMADO, 1.1/2 ", SEM LADRAO, COM TAMPAO PLASTICO (SINAPI) | UN | '00037588 | 1 | 1 | 62.29 | 0 | 62.29 | - | 62.29
FERRAMENTAS - FAMILIA ENCANADOR - HORISTA (ENCARGOS COMPLEMENTARES - COLETADO CAIXA) (SINAPI) | H | '00043461 | 0.2585 | 1 | 0.31 | 0 | 0.31 | - | 0.08
FERRAMENTAS - FAMILIA PEDREIRO - HORISTA (ENCARGOS COMPLEMENTARES - COLETADO CAIXA) (SINAPI) | H | '00043465 | 0.8458 | 1 | 0.82 | 0 | 0.82 | - | 0.694
FERRAMENTAS - FAMILIA SERVENTE - HORISTA (ENCARGOS COMPLEMENTARES - COLETADO CAIXA) (SINAPI) | H | '00043467 | 0.3479 | 1 | 0.61 | 0 | 0.61 | - | 0.212
EPI - FAMILIA ENCANADOR - HORISTA (ENCARGOS COMPLEMENTARES - COLETADO CAIXA) (SINAPI) | H | '00043485 | 0.2585 | 1 | 1.06 | 0 | 1.06 | - | 0.274
EPI - FAMILIA PEDREIRO - HORISTA (ENCARGOS COMPLEMENTARES - COLETADO CAIXA) (SINAPI) | H | '00043489 | 0.8458 | 1 | 1.24 | 0 | 1.24 | - | 1.049
EPI - FAMILIA SERVENTE - HORISTA (ENCARGOS COMPLEMENTARES - COLETADO CAIXA) (SINAPI) | H | '00043491 | 0.3479 | 1 | 1.33 | 0 | 1.33 | - | 0.462
SIFAO / TUBO SINFONADO EXTENSIVEL/SANFONADO, UNIVERSAL/ SIMPLES, ENTRE *50 A 70* CM, DE PLASTICO BRANCO (SINAPI) | UN | '00044945 | 1 | 1 | 8 | 0 | 8 | - | 8
SubTotal: | [8 empty] | 205.12
RESUMO
DISCRIMINAÇÃO |  |  | TAXA(%) | VALORES
Mão-de-Obra(A) |  |  | 117.06 | 29.89
Materiais(B) |  |  |  | 205.1
Equipamentos(C) |  |  |  | 0
Produção da Equipe(D) |  |  |  | 1
Custo Horário Total(A+C) |  |  |  | 29.89
Custo Unitário da Execução[(A/D)+(C/D)] = E |  |  |  | 29.89
Custo Direto Total(B+E) |  |  |  | 234.99
Bonificações e Despesas Indiretas - BDI |  |  | 23.64 | 55.55
CUSTO UNITÁRIO (Adotado) |  |  |  | 290.54
Orçamento: 1458101 - CONSTRUÇÃO DO PRÉDIO BÁSICO 3 - CCS
Órgão Cliente: UFES/SI |  |  | Órgão Gerente: UFES/SI |  |  | Data Base: Junho/2024
Planilha: 1 - BLOCO 1
Item: 140508 - Lavatório de Canto ref. L101 DECA ou equivalente, inclusive válvula, sifão e engates cromados, exclusive torneira | [6 empty] | Unidade: und
Base: LABOR/SINAPI/PU-UFES |  | Código Base: '170124 |  | Fonte: LABOR |  |  | Versão: 73
MÃO DE OBRA | Unid | Código | Coefic. | C. Prod. | Pr. Prod. | Pr. Improd. | Pr. Unit. | Fator Ac. | Subtotal
AUXILIAR DE ENCANADOR OU BOMBEIRO HIDRAULICO (HORISTA) (SINAPI) | H | '00000246 | 2.1363 | 1 | 7.81 | 0 | 16.95 | - | 36.21
ENCANADOR OU BOMBEIRO HIDRAULICO (HORISTA) (SINAPI) | H | '00002696 | 2.1363 | 1 | 9.31 | 0 | 20.21 | - | 43.174
SubTotal: | [8 empty] | 79.38
MATERIAL | Unid | Código | Coefic. | C. Prod. | Pr. Prod. | Pr. Improd. | Pr. Unit. | Fator Ac. | Subtotal
BUCHA PLASTICA 8MM (LABOR) | UN | '026549 | 2 | 1 | 0.18 | 0 | 0.18 | - | 0.36
CONJUNTO PARAFUSO ACO INOX 304 ROSCA SOBERBA 7,2MM PARA FIXACAO DE BACIA/MICTORIOS (LABOR) | UN | '026550 | 2 | 1 | 13 | 0 | 13 | - | 26
VALVULA DE SAIDA PARA LAVATORIO CROMADA 1" (LABOR) | UN | '064002 | 1 | 1 | 40.97 | 0 | 40.97 | - | 40.97
SIFAO METAL CROMADO P/ LAVATORIO 1" X 1 1/2" (LABOR) | UN | '064506 | 1 | 1 | 147.93 | 0 | 147.93 | - | 147.93
LAVATORIO DE CANTO BRANCO REF. L101 (LABOR) | UN | '065847 | 1 | 1 | 233.32 | 0 | 233.32 | - | 233.32
ENGATE FLEXIVEL TRANÇADO INOX 1/2? X 30CM (LABOR) | UN | '069506 | 1 | 1 | 40.1 | 0 | 40.1 | - | 40.1
FITA DE VEDACAO 18MM X 50M (LABOR) | M | '069512 | 0.84 | 1 | 0.17 | 0 | 0.17 | - | 0.143
ALIMENTACAO - HORISTA (COLETADO CAIXA - ENCARGOS COMPLEMENTARES) (SINAPI) | H | '00037370 | 4.2 | 1 | 4.39 | 0 | 4.39 | - | 18.438
TRANSPORTE - HORISTA (COLETADO CAIXA - ENCARGOS COMPLEMENTARES) (SINAPI) | H | '00037371 | 4.2 | 1 | 0.69 | 0 | 0.69 | - | 2.898
EXAMES - HORISTA (COLETADO CAIXA - ENCARGOS COMPLEMENTARES) (SINAPI) | H | '00037372 | 4.2 | 1 | 1.34 | 0 | 1.34 | - | 5.628
SEGURO - HORISTA (COLETADO CAIXA - ENCARGOS COMPLEMENTARES) (SINAPI) | H | '00037373 | 4.2 | 1 | 0.04 | 0 | 0.04 | - | 0.168
FERRAMENTAS - FAMILIA ENCANADOR - HORISTA (ENCARGOS COMPLEMENTARES - COLETADO CAIXA) (SINAPI) | H | '00043461 | 4.2 | 1 | 0.31 | 0 | 0.31 | - | 1.302
EPI - FAMILIA ENCANADOR - HORISTA (ENCARGOS COMPLEMENTARES - COLETADO CAIXA) (SINAPI) | H | '00043485 | 4.2 | 1 | 1.06 | 0 | 1.06 | - | 4.452
SubTotal: | [8 empty] | 521.71
RESUMO
DISCRIMINAÇÃO |  |  | TAXA(%) | VALORES
Mão-de-Obra(A) |  |  | 117.06 | 79.38
Materiais(B) |  |  |  | 521.71
Equipamentos(C) |  |  |  | 0
Produção da Equipe(D) |  |  |  | 1
Custo Horário Total(A+C) |  |  |  | 79.38
Custo Unitário da Execução[(A/D)+(C/D)] = E |  |  |  | 79.38
Custo Direto Total(B+E) |  |  |  | 601.09
Bonificações e Despesas Indiretas - BDI |  |  | 23.64 | 142.1
CUSTO UNITÁRIO (Adotado) |  |  |  | 743.19
Orçamento: 1458101 - CONSTRUÇÃO DO PRÉDIO BÁSICO 3 - CCS
Órgão Cliente: UFES/SI |  |  | Órgão Gerente: UFES/SI |  |  | Data Base: Junho/2024
Planilha: 1 - BLOCO 1
Item: 140509 - Cuba de embutir de aço inoxidável média, incluso válvula tipo americana em metal cromado e sifão flexível em pvc - fornecimento e instalação. af_01/2020 | [6 empty] | Unidade: un
Base: SINAPI |  | Código Base: '86935 |  | Fonte: SINAPI |  |  | Versão: 81
MÃO DE OBRA | Unid | Código | Coefic. | C. Prod. | Pr. Prod. | Pr. Improd. | Pr. Unit. | Fator Ac. | Subtotal
ENCANADOR OU BOMBEIRO HIDRAULICO (HORISTA) (SINAPI) | H | '00002696 | 0.26385 | 1 | 9.31 | 0 | 20.21 | - | 5.333
MARMORISTA / GRANITEIRO (HORISTA) (SINAPI) | H | '00004755 | 0.48551 | 1 | 10.3 | 0 | 22.36 | - | 10.856
SERVENTE DE OBRAS (HORISTA) (SINAPI) | H | '00006111 | 0.23746 | 1 | 6.89 | 0 | 14.96 | - | 3.553
SubTotal: | [8 empty] | 19.74
MATERIAL | Unid | Código | Coefic. | C. Prod. | Pr. Prod. | Pr. Improd. | Pr. Unit. | Fator Ac. | Subtotal
CUBA ACO INOX (AISI 304) DE EMBUTIR COM VALVULA 3 1/2 ", DE *46 X 30 X 12* CM (SINAPI) | UN | '00001743 | 1 | 1 | 201.63 | 0 | 201.63 | - | 201.63
FITA VEDA ROSCA EM ROLOS DE 18 MM X 10 M (L X C) (SINAPI) | UN | '00003146 | 0.0812 | 1 | 4.75 | 0 | 4.75 | - | 0.386
MASSA PLASTICA PARA MARMORE/GRANITO (SINAPI) | KG | '00004823 | 0.2974 | 1 | 42.78 | 0 | 42.78 | - | 12.723
VALVULA EM METAL CROMADO PARA PIA AMERICANA 3.1/2 X 1.1/2" (SINAPI) | UN | '00006157 | 1 | 1 | 67.62 | 0 | 67.62 | - | 67.62
ALIMENTACAO - HORISTA (COLETADO CAIXA - ENCARGOS COMPLEMENTARES) (SINAPI) | H | '00037370 | 0.9677 | 1 | 4.39 | 0 | 4.39 | - | 4.249
TRANSPORTE - HORISTA (COLETADO CAIXA - ENCARGOS COMPLEMENTARES) (SINAPI) | H | '00037371 | 0.9677 | 1 | 0.69 | 0 | 0.69 | - | 0.667
EXAMES - HORISTA (COLETADO CAIXA - ENCARGOS COMPLEMENTARES) (SINAPI) | H | '00037372 | 0.9677 | 1 | 1.34 | 0 | 1.34 | - | 1.297
SEGURO - HORISTA (COLETADO CAIXA - ENCARGOS COMPLEMENTARES) (SINAPI) | H | '00037373 | 0.9677 | 1 | 0.04 | 0 | 0.04 | - | 0.038
FERRAMENTAS - FAMILIA ENCANADOR - HORISTA (ENCARGOS COMPLEMENTARES - COLETADO CAIXA) (SINAPI) | H | '00043461 | 0.2585 | 1 | 0.31 | 0 | 0.31 | - | 0.08
FERRAMENTAS - FAMILIA PEDREIRO - HORISTA (ENCARGOS COMPLEMENTARES - COLETADO CAIXA) (SINAPI) | H | '00043465 | 0.4774 | 1 | 0.82 | 0 | 0.82 | - | 0.391
FERRAMENTAS - FAMILIA SERVENTE - HORISTA (ENCARGOS COMPLEMENTARES - COLETADO CAIXA) (SINAPI) | H | '00043467 | 0.2318 | 1 | 0.61 | 0 | 0.61 | - | 0.141
EPI - FAMILIA ENCANADOR - HORISTA (ENCARGOS COMPLEMENTARES - COLETADO CAIXA) (SINAPI) | H | '00043485 | 0.2585 | 1 | 1.06 | 0 | 1.06 | - | 0.274
EPI - FAMILIA PEDREIRO - HORISTA (ENCARGOS COMPLEMENTARES - COLETADO CAIXA) (SINAPI) | H | '00043489 | 0.4774 | 1 | 1.24 | 0 | 1.24 | - | 0.592
EPI - FAMILIA SERVENTE - HORISTA (ENCARGOS COMPLEMENTARES - COLETADO CAIXA) (SINAPI) | H | '00043491 | 0.2318 | 1 | 1.33 | 0 | 1.33 | - | 0.308
SIFAO / TUBO SINFONADO EXTENSIVEL/SANFONADO, UNIVERSAL/ SIMPLES, ENTRE *50 A 70* CM, DE PLASTICO BRANCO (SINAPI) | UN | '00044945 | 1 | 1 | 8 | 0 | 8 | - | 8
SubTotal: | [8 empty] | 298.4
RESUMO
DISCRIMINAÇÃO |  |  | TAXA(%) | VALORES
Mão-de-Obra(A) |  |  | 117.06 | 19.73
Materiais(B) |  |  |  | 298.38
Equipamentos(C) |  |  |  | 0
Produção da Equipe(D) |  |  |  | 1
Custo Horário Total(A+C) |  |  |  | 19.73
Custo Unitário da Execução[(A/D)+(C/D)] = E |  |  |  | 19.73
Custo Direto Total(B+E) |  |  |  | 318.11
Bonificações e Despesas Indiretas - BDI |  |  | 23.64 | 75.2
CUSTO UNITÁRIO (Adotado) |  |  |  | 393.31
Orçamento: 1458101 - CONSTRUÇÃO DO PRÉDIO BÁSICO 3 - CCS
Órgão Cliente: UFES/SI |  |  | Órgão Gerente: UFES/SI |  |  | Data Base: Junho/2024
Planilha: 1 - BLOCO 1
Item: 140510 - Vaso sanitario sifonado convencional para pcd sem furo frontal com louça branca sem assento, incluso conjunto de ligação para bacia sanitária ajustável - fornecimento e instalação. af_01/2020 | [6 empty] | Unidade: un
Base: SINAPI |  | Código Base: '95472 |  | Fonte: SINAPI |  |  | Versão: 68
MÃO DE OBRA | Unid | Código | Coefic. | C. Prod. | Pr. Prod. | Pr. Improd. | Pr. Unit. | Fator Ac. | Subtotal
ENCANADOR OU BOMBEIRO HIDRAULICO (HORISTA) (SINAPI) | H | '00002696 | 1.1779 | 1 | 9.31 | 0 | 20.21 | - | 23.805
SERVENTE DE OBRAS (HORISTA) (SINAPI) | H | '00006111 | 0.57009 | 1 | 6.89 | 0 | 14.96 | - | 8.528
SubTotal: | [8 empty] | 32.33
MATERIAL | Unid | Código | Coefic. | C. Prod. | Pr. Prod. | Pr. Improd. | Pr. Unit. | Fator Ac. | Subtotal
PARAFUSO NIQUELADO COM ACABAMENTO CROMADO PARA FIXAR PECA SANITARIA, INCLUI PORCA CEGA, ARRUELA E BUCHA DE NYLON TAMANHO S-10 (SINAPI) | UN | '00004384 | 2 | 1 | 23.69 | 0 | 23.69 | - | 47.38
ANEL DE VEDACAO, PVC FLEXIVEL, 100 MM, PARA SAIDA DE BACIA / VASO SANITARIO (SINAPI) | UN | '00006138 | 1 | 1 | 11.97 | 0 | 11.97 | - | 11.97
CONJUNTO DE LIGACAO AJUSTAVEL, PARA VASO / BACIA SANITARIA, EM PLASTICO BRANCO, COM TUBO, CANOPLA E ESPUDE (SINAPI) | UN | '00006142 | 1 | 1 | 8.5 | 0 | 8.5 | - | 8.5
BACIA SANITARIA (VASO) CONVENCIONAL PARA PCD, SEM FURO FRONTAL, DE LOUCA BRANCA (SEM ASSENTO) (SINAPI) | UN | '00036520 | 1 | 1 | 666.96 | 0 | 666.96 | - | 666.96
REJUNTE EPOXI, QUALQUER COR (SINAPI) | KG | '00037329 | 0.0881 | 1 | 92.75 | 0 | 92.75 | - | 8.171
ALIMENTACAO - HORISTA (COLETADO CAIXA - ENCARGOS COMPLEMENTARES) (SINAPI) | H | '00037370 | 1.7105 | 1 | 4.39 | 0 | 4.39 | - | 7.509
TRANSPORTE - HORISTA (COLETADO CAIXA - ENCARGOS COMPLEMENTARES) (SINAPI) | H | '00037371 | 1.7105 | 1 | 0.69 | 0 | 0.69 | - | 1.18
EXAMES - HORISTA (COLETADO CAIXA - ENCARGOS COMPLEMENTARES) (SINAPI) | H | '00037372 | 1.7105 | 1 | 1.34 | 0 | 1.34 | - | 2.292
SEGURO - HORISTA (COLETADO CAIXA - ENCARGOS COMPLEMENTARES) (SINAPI) | H | '00037373 | 1.7105 | 1 | 0.04 | 0 | 0.04 | - | 0.068
FERRAMENTAS - FAMILIA ENCANADOR - HORISTA (ENCARGOS COMPLEMENTARES - COLETADO CAIXA) (SINAPI) | H | '00043461 | 1.154 | 1 | 0.31 | 0 | 0.31 | - | 0.358
FERRAMENTAS - FAMILIA SERVENTE - HORISTA (ENCARGOS COMPLEMENTARES - COLETADO CAIXA) (SINAPI) | H | '00043467 | 0.5565 | 1 | 0.61 | 0 | 0.61 | - | 0.339
EPI - FAMILIA ENCANADOR - HORISTA (ENCARGOS COMPLEMENTARES - COLETADO CAIXA) (SINAPI) | H | '00043485 | 1.154 | 1 | 1.06 | 0 | 1.06 | - | 1.223
EPI - FAMILIA SERVENTE - HORISTA (ENCARGOS COMPLEMENTARES - COLETADO CAIXA) (SINAPI) | H | '00043491 | 0.5565 | 1 | 1.33 | 0 | 1.33 | - | 0.74
SubTotal: | [8 empty] | 756.69
RESUMO
DISCRIMINAÇÃO |  |  | TAXA(%) | VALORES
Mão-de-Obra(A) |  |  | 117.06 | 32.33
Materiais(B) |  |  |  | 756.69
Equipamentos(C) |  |  |  | 0
Produção da Equipe(D) |  |  |  | 1
Custo Horário Total(A+C) |  |  |  | 32.33
Custo Unitário da Execução[(A/D)+(C/D)] = E |  |  |  | 32.33
Custo Direto Total(B+E) |  |  |  | 789.02
Bonificações e Despesas Indiretas - BDI |  |  | 23.64 | 186.52
CUSTO UNITÁRIO (Adotado) |  |  |  | 975.54
Orçamento: 1458101 - CONSTRUÇÃO DO PRÉDIO BÁSICO 3 - CCS
Órgão Cliente: UFES/SI |  |  | Órgão Gerente: UFES/SI |  |  | Data Base: Junho/2024
Planilha: 1 - BLOCO 1
Item: 140511 - Vaso sanitario sifonado convencional com louça branca, incluso conjunto de ligação para bacia sanitária ajustável - fornecimento e instalação. af_01/2020 | [6 empty] | Unidade: un
Base: SINAPI |  | Código Base: '95470 |  | Fonte: SINAPI |  |  | Versão: 69
MÃO DE OBRA | Unid | Código | Coefic. | C. Prod. | Pr. Prod. | Pr. Improd. | Pr. Unit. | Fator Ac. | Subtotal
ENCANADOR OU BOMBEIRO HIDRAULICO (HORISTA) (SINAPI) | H | '00002696 | 0.50708 | 1 | 9.31 | 0 | 20.21 | - | 10.248
SERVENTE DE OBRAS (HORISTA) (SINAPI) | H | '00006111 | 0.35803 | 1 | 6.89 | 0 | 14.96 | - | 5.357
SubTotal: | [8 empty] | 15.6
MATERIAL | Unid | Código | Coefic. | C. Prod. | Pr. Prod. | Pr. Improd. | Pr. Unit. | Fator Ac. | Subtotal
PARAFUSO NIQUELADO COM ACABAMENTO CROMADO PARA FIXAR PECA SANITARIA, INCLUI PORCA CEGA, ARRUELA E BUCHA DE NYLON TAMANHO S-10 (SINAPI) | UN | '00004384 | 2 | 1 | 23.69 | 0 | 23.69 | - | 47.38
ANEL DE VEDACAO, PVC FLEXIVEL, 100 MM, PARA SAIDA DE BACIA / VASO SANITARIO (SINAPI) | UN | '00006138 | 1 | 1 | 11.97 | 0 | 11.97 | - | 11.97
CONJUNTO DE LIGACAO AJUSTAVEL, PARA VASO / BACIA SANITARIA, EM PLASTICO BRANCO, COM TUBO, CANOPLA E ESPUDE (SINAPI) | UN | '00006142 | 1 | 1 | 8.5 | 0 | 8.5 | - | 8.5
BACIA SANITARIA (VASO) CONVENCIONAL, DE LOUCA BRANCA, SIFAO APARENTE, SAIDA VERTICAL (SEM ASSENTO) (SINAPI) | UN | '00010420 | 1 | 1 | 212 | 0 | 212 | - | 212
REJUNTE EPOXI, QUALQUER COR (SINAPI) | KG | '00037329 | 0.0881 | 1 | 92.75 | 0 | 92.75 | - | 8.171
ALIMENTACAO - HORISTA (COLETADO CAIXA - ENCARGOS COMPLEMENTARES) (SINAPI) | H | '00037370 | 0.8463 | 1 | 4.39 | 0 | 4.39 | - | 3.715
TRANSPORTE - HORISTA (COLETADO CAIXA - ENCARGOS COMPLEMENTARES) (SINAPI) | H | '00037371 | 0.8463 | 1 | 0.69 | 0 | 0.69 | - | 0.584
EXAMES - HORISTA (COLETADO CAIXA - ENCARGOS COMPLEMENTARES) (SINAPI) | H | '00037372 | 0.8463 | 1 | 1.34 | 0 | 1.34 | - | 1.134
SEGURO - HORISTA (COLETADO CAIXA - ENCARGOS COMPLEMENTARES) (SINAPI) | H | '00037373 | 0.8463 | 1 | 0.04 | 0 | 0.04 | - | 0.034
FERRAMENTAS - FAMILIA ENCANADOR - HORISTA (ENCARGOS COMPLEMENTARES - COLETADO CAIXA) (SINAPI) | H | '00043461 | 0.4968 | 1 | 0.31 | 0 | 0.31 | - | 0.154
FERRAMENTAS - FAMILIA SERVENTE - HORISTA (ENCARGOS COMPLEMENTARES - COLETADO CAIXA) (SINAPI) | H | '00043467 | 0.3495 | 1 | 0.61 | 0 | 0.61 | - | 0.213
EPI - FAMILIA ENCANADOR - HORISTA (ENCARGOS COMPLEMENTARES - COLETADO CAIXA) (SINAPI) | H | '00043485 | 0.4968 | 1 | 1.06 | 0 | 1.06 | - | 0.527
EPI - FAMILIA SERVENTE - HORISTA (ENCARGOS COMPLEMENTARES - COLETADO CAIXA) (SINAPI) | H | '00043491 | 0.3495 | 1 | 1.33 | 0 | 1.33 | - | 0.465
SubTotal: | [8 empty] | 294.85
RESUMO
DISCRIMINAÇÃO |  |  | TAXA(%) | VALORES
Mão-de-Obra(A) |  |  | 117.06 | 15.6
Materiais(B) |  |  |  | 294.84
Equipamentos(C) |  |  |  | 0
Produção da Equipe(D) |  |  |  | 1
Custo Horário Total(A+C) |  |  |  | 15.6
Custo Unitário da Execução[(A/D)+(C/D)] = E |  |  |  | 15.6
Custo Direto Total(B+E) |  |  |  | 310.44
Bonificações e Despesas Indiretas - BDI |  |  | 23.64 | 73.39
CUSTO UNITÁRIO (Adotado) |  |  |  | 383.83
Orçamento: 1458101 - CONSTRUÇÃO DO PRÉDIO BÁSICO 3 - CCS
Órgão Cliente: UFES/SI |  |  | Órgão Gerente: UFES/SI |  |  | Data Base: Junho/2024
Planilha: 1 - BLOCO 1
Item: 140512 - Mictório sifonado louça branca - padrão médio - fornecimento e instalação. af_01/2020 | [6 empty] | Unidade: un
Base: SINAPI |  | Código Base: '100858 |  | Fonte: SINAPI |  |  | Versão: 31
MÃO DE OBRA | Unid | Código | Coefic. | C. Prod. | Pr. Prod. | Pr. Improd. | Pr. Unit. | Fator Ac. | Subtotal
ENCANADOR OU BOMBEIRO HIDRAULICO (HORISTA) (SINAPI) | H | '00002696 | 1.0299 | 1 | 9.31 | 0 | 20.21 | - | 20.814
SERVENTE DE OBRAS (HORISTA) (SINAPI) | H | '00006111 | 0.32566 | 1 | 6.89 | 0 | 14.96 | - | 4.872
SubTotal: | [8 empty] | 25.69
MATERIAL | Unid | Código | Coefic. | C. Prod. | Pr. Prod. | Pr. Improd. | Pr. Unit. | Fator Ac. | Subtotal
FITA VEDA ROSCA EM ROLOS DE 18 MM X 10 M (L X C) (SINAPI) | UN | '00003146 | 0.0365 | 1 | 4.75 | 0 | 4.75 | - | 0.173
PARAFUSO NIQUELADO 3 1/2" COM ACABAMENTO CROMADO PARA FIXAR PECA SANITARIA, INCLUI PORCA CEGA, ARRUELA E BUCHA DE NYLON TAMANHO S-8 (SINAPI) | UN | '00004351 | 2 | 1 | 17.56 | 0 | 17.56 | - | 35.12
CONJUNTO DE LIGACAO AJUSTAVEL, PARA VASO / BACIA SANITARIA, EM PLASTICO BRANCO, COM TUBO, CANOPLA E ESPUDE (SINAPI) | UN | '00006142 | 1 | 1 | 8.5 | 0 | 8.5 | - | 8.5
MICTORIO INDIVIDUAL, SIFONADO, DE LOUCA BRANCA, SEM COMPLEMENTOS (SINAPI) | UN | '00010432 | 1 | 1 | 369.11 | 0 | 369.11 | - | 369.11
VALVULA DE DESCARGA EM METAL CROMADO PARA MICTORIO COM ACIONAMENTO POR PRESSAO E FECHAMENTO AUTOMATICO (SINAPI) | UN | '00021112 | 1 | 1 | 233.66 | 0 | 233.66 | - | 233.66
ALIMENTACAO - HORISTA (COLETADO CAIXA - ENCARGOS COMPLEMENTARES) (SINAPI) | H | '00037370 | 1.3269 | 1 | 4.39 | 0 | 4.39 | - | 5.826
TRANSPORTE - HORISTA (COLETADO CAIXA - ENCARGOS COMPLEMENTARES) (SINAPI) | H | '00037371 | 1.3269 | 1 | 0.69 | 0 | 0.69 | - | 0.915
EXAMES - HORISTA (COLETADO CAIXA - ENCARGOS COMPLEMENTARES) (SINAPI) | H | '00037372 | 1.3269 | 1 | 1.34 | 0 | 1.34 | - | 1.778
SEGURO - HORISTA (COLETADO CAIXA - ENCARGOS COMPLEMENTARES) (SINAPI) | H | '00037373 | 1.3269 | 1 | 0.04 | 0 | 0.04 | - | 0.053
FERRAMENTAS - FAMILIA ENCANADOR - HORISTA (ENCARGOS COMPLEMENTARES - COLETADO CAIXA) (SINAPI) | H | '00043461 | 1.009 | 1 | 0.31 | 0 | 0.31 | - | 0.313
FERRAMENTAS - FAMILIA SERVENTE - HORISTA (ENCARGOS COMPLEMENTARES - COLETADO CAIXA) (SINAPI) | H | '00043467 | 0.3179 | 1 | 0.61 | 0 | 0.61 | - | 0.194
EPI - FAMILIA ENCANADOR - HORISTA (ENCARGOS COMPLEMENTARES - COLETADO CAIXA) (SINAPI) | H | '00043485 | 1.009 | 1 | 1.06 | 0 | 1.06 | - | 1.07
EPI - FAMILIA SERVENTE - HORISTA (ENCARGOS COMPLEMENTARES - COLETADO CAIXA) (SINAPI) | H | '00043491 | 0.3179 | 1 | 1.33 | 0 | 1.33 | - | 0.423
SubTotal: | [8 empty] | 657.14
RESUMO
DISCRIMINAÇÃO |  |  | TAXA(%) | VALORES
Mão-de-Obra(A) |  |  | 117.06 | 25.68
Materiais(B) |  |  |  | 657.13
Equipamentos(C) |  |  |  | 0
Produção da Equipe(D) |  |  |  | 1
Custo Horário Total(A+C) |  |  |  | 25.68
Custo Unitário da Execução[(A/D)+(C/D)] = E |  |  |  | 25.68
Custo Direto Total(B+E) |  |  |  | 682.81
Bonificações e Despesas Indiretas - BDI |  |  | 23.64 | 161.42
CUSTO UNITÁRIO (Adotado) |  |  |  | 844.23
Orçamento: 1458101 - CONSTRUÇÃO DO PRÉDIO BÁSICO 3 - CCS
Órgão Cliente: UFES/SI |  |  | Órgão Gerente: UFES/SI |  |  | Data Base: Junho/2024
Planilha: 1 - BLOCO 1
Item: 140513 - Tanque de aço inox nº 2, marcas de referência Fisher, Metalpress ou Mekal, inclusive válvula de metal e sifão | [6 empty] | Unidade: und
Base: LABOR/SINAPI/PU-UFES |  | Código Base: '170509 |  | Fonte: LABOR |  |  | Versão: 73
MÃO DE OBRA | Unid | Código | Coefic. | C. Prod. | Pr. Prod. | Pr. Improd. | Pr. Unit. | Fator Ac. | Subtotal
AUXILIAR DE ENCANADOR OU BOMBEIRO HIDRAULICO (HORISTA) (SINAPI) | H | '00000246 | 3.0518 | 1 | 7.81 | 0 | 16.95 | - | 51.729
ENCANADOR OU BOMBEIRO HIDRAULICO (HORISTA) (SINAPI) | H | '00002696 | 3.0518 | 1 | 9.31 | 0 | 20.21 | - | 61.678
SubTotal: | [8 empty] | 113.41
MATERIAL | Unid | Código | Coefic. | C. Prod. | Pr. Prod. | Pr. Improd. | Pr. Unit. | Fator Ac. | Subtotal
MASSA PLASTICA (LABOR) | KG | '039021 | 0.5 | 1 | 22.45 | 0 | 22.45 | - | 11.225
VALVULA DE ESCOAMENTO P/ PIA OU TANQUE 1.1/4" CROMADA (LABOR) | UN | '064003 | 1 | 1 | 77.84 | 0 | 77.84 | - | 77.84
SIFAO CROMADO 2" (LABOR) | UN | '064504 | 1 | 1 | 240.65 | 0 | 240.65 | - | 240.65
TANQUE SIMPLES 85 LTS ACO INOX, AISI 304 - TS Nº 2 (LABOR) | UN | '065521 | 1 | 1 | 1800.59 | 0 | 1800.59 | - | 1800.59
FITA DE VEDACAO 18MM X 50M (LABOR) | M | '069512 | 0.75 | 1 | 0.17 | 0 | 0.17 | - | 0.128
ALIMENTACAO - HORISTA (COLETADO CAIXA - ENCARGOS COMPLEMENTARES) (SINAPI) | H | '00037370 | 6 | 1 | 4.39 | 0 | 4.39 | - | 26.34
TRANSPORTE - HORISTA (COLETADO CAIXA - ENCARGOS COMPLEMENTARES) (SINAPI) | H | '00037371 | 6 | 1 | 0.69 | 0 | 0.69 | - | 4.14
EXAMES - HORISTA (COLETADO CAIXA - ENCARGOS COMPLEMENTARES) (SINAPI) | H | '00037372 | 6 | 1 | 1.34 | 0 | 1.34 | - | 8.04
SEGURO - HORISTA (COLETADO CAIXA - ENCARGOS COMPLEMENTARES) (SINAPI) | H | '00037373 | 6 | 1 | 0.04 | 0 | 0.04 | - | 0.24
FERRAMENTAS - FAMILIA ENCANADOR - HORISTA (ENCARGOS COMPLEMENTARES - COLETADO CAIXA) (SINAPI) | H | '00043461 | 6 | 1 | 0.31 | 0 | 0.31 | - | 1.86
EPI - FAMILIA ENCANADOR - HORISTA (ENCARGOS COMPLEMENTARES - COLETADO CAIXA) (SINAPI) | H | '00043485 | 6 | 1 | 1.06 | 0 | 1.06 | - | 6.36
SubTotal: | [8 empty] | 2177.41
RESUMO
DISCRIMINAÇÃO |  |  | TAXA(%) | VALORES
Mão-de-Obra(A) |  |  | 117.06 | 113.41
Materiais(B) |  |  |  | 2177.41
Equipamentos(C) |  |  |  | 0
Produção da Equipe(D) |  |  |  | 1
Custo Horário Total(A+C) |  |  |  | 113.41
Custo Unitário da Execução[(A/D)+(C/D)] = E |  |  |  | 113.41
Custo Direto Total(B+E) |  |  |  | 2290.82
Bonificações e Despesas Indiretas - BDI |  |  | 23.64 | 541.55
CUSTO UNITÁRIO (Adotado) |  |  |  | 2832.37
Orçamento: 1458101 - CONSTRUÇÃO DO PRÉDIO BÁSICO 3 - CCS
Órgão Cliente: UFES/SI |  |  | Órgão Gerente: UFES/SI |  |  | Data Base: Junho/2024
Planilha: 1 - BLOCO 1
Item: 140514 - Chuveiro e lava-olhos de segurança acoplados, com acionamento manual, em aço carbono galvanizado com pintura na cor verde | [6 empty] | Unidade: und
Base: LOCAL |  | Código Base: '299B.000120 |  | Fonte: PRÓPRIA |  |  | Versão: -1
MÃO DE OBRA | Unid | Código | Coefic. | C. Prod. | Pr. Prod. | Pr. Improd. | Pr. Unit. | Fator Ac. | Subtotal
ENCANADOR OU BOMBEIRO HIDRAULICO (HORISTA) (SINAPI) | H | '00002696 | 1.0207 | 1 | 9.31 | 0 | 20.21 | - | 20.628
SubTotal: | [8 empty] | 20.63
MATERIAL | Unid | Código | Coefic. | C. Prod. | Pr. Prod. | Pr. Improd. | Pr. Unit. | Fator Ac. | Subtotal
FITA DE VEDACAO 18MM X 50M (LABOR) | M | '069512 | 0.84 | 1 | 0.17 | 0 | 0.17 | - | 0.143
ALIMENTACAO - HORISTA (COLETADO CAIXA - ENCARGOS COMPLEMENTARES) (SINAPI) | H | '00037370 | 1 | 1 | 4.39 | 0 | 4.39 | - | 4.39
TRANSPORTE - HORISTA (COLETADO CAIXA - ENCARGOS COMPLEMENTARES) (SINAPI) | H | '00037371 | 1 | 1 | 0.69 | 0 | 0.69 | - | 0.69
EXAMES - HORISTA (COLETADO CAIXA - ENCARGOS COMPLEMENTARES) (SINAPI) | H | '00037372 | 1 | 1 | 1.34 | 0 | 1.34 | - | 1.34
SEGURO - HORISTA (COLETADO CAIXA - ENCARGOS COMPLEMENTARES) (SINAPI) | H | '00037373 | 1 | 1 | 0.04 | 0 | 0.04 | - | 0.04
FERRAMENTAS - FAMILIA ENCANADOR - HORISTA (ENCARGOS COMPLEMENTARES - COLETADO CAIXA) (SINAPI) | H | '00043461 | 1 | 1 | 0.31 | 0 | 0.31 | - | 0.31
EPI - FAMILIA ENCANADOR - HORISTA (ENCARGOS COMPLEMENTARES - COLETADO CAIXA) (SINAPI) | H | '00043485 | 1 | 1 | 1.06 | 0 | 1.06 | - | 1.06
CHUVEIRO/LAVA OLHOS DE EMERG. EM AÇO CARBONO PINTADO (BASE LOCAL DO ORAMENTO 1458101) | UND | '1BF.0050 | 1 | 1 | 1280.23 | 0 | 1280.23 | - | 1280.23
SubTotal: | [8 empty] | 1288.2
RESUMO
DISCRIMINAÇÃO |  |  | TAXA(%) | VALORES
Mão-de-Obra(A) |  |  | 117.06 | 20.63
Materiais(B) |  |  |  | 1288.2
Equipamentos(C) |  |  |  | 0
Produção da Equipe(D) |  |  |  | 1
Custo Horário Total(A+C) |  |  |  | 20.63
Custo Unitário da Execução[(A/D)+(C/D)] = E |  |  |  | 20.63
Custo Direto Total(B+E) |  |  |  | 1308.83
Bonificações e Despesas Indiretas - BDI |  |  | 23.64 | 309.41
CUSTO UNITÁRIO (Adotado) |  |  |  | 1618.24
Orçamento: 1458101 - CONSTRUÇÃO DO PRÉDIO BÁSICO 3 - CCS
Órgão Cliente: UFES/SI |  |  | Órgão Gerente: UFES/SI |  |  | Data Base: Junho/2024
Planilha: 1 - BLOCO 1
Item: 140515 - Válvula em metal cromado 1.1/2" x 1.1/2" para tanque ou lavatório, com ou sem ladrão - fornecimento e instalação. af_01/2020 | [6 empty] | Unidade: un
Base: SINAPI |  | Código Base: '86877 |  | Fonte: SINAPI |  |  | Versão: 77
MÃO DE OBRA | Unid | Código | Coefic. | C. Prod. | Pr. Prod. | Pr. Improd. | Pr. Unit. | Fator Ac. | Subtotal
ENCANADOR OU BOMBEIRO HIDRAULICO (HORISTA) (SINAPI) | H | '00002696 | 0.1776 | 1 | 9.31 | 0 | 20.21 | - | 3.59
SERVENTE DE OBRAS (HORISTA) (SINAPI) | H | '00006111 | 0.056138 | 1 | 6.89 | 0 | 14.96 | - | 0.84
SubTotal: | [8 empty] | 4.43
MATERIAL | Unid | Código | Coefic. | C. Prod. | Pr. Prod. | Pr. Improd. | Pr. Unit. | Fator Ac. | Subtotal
FITA VEDA ROSCA EM ROLOS DE 18 MM X 10 M (L X C) (SINAPI) | UN | '00003146 | 0.048 | 1 | 4.75 | 0 | 4.75 | - | 0.228
ALIMENTACAO - HORISTA (COLETADO CAIXA - ENCARGOS COMPLEMENTARES) (SINAPI) | H | '00037370 | 0.2288 | 1 | 4.39 | 0 | 4.39 | - | 1.005
TRANSPORTE - HORISTA (COLETADO CAIXA - ENCARGOS COMPLEMENTARES) (SINAPI) | H | '00037371 | 0.2288 | 1 | 0.69 | 0 | 0.69 | - | 0.158
EXAMES - HORISTA (COLETADO CAIXA - ENCARGOS COMPLEMENTARES) (SINAPI) | H | '00037372 | 0.2288 | 1 | 1.34 | 0 | 1.34 | - | 0.306
SEGURO - HORISTA (COLETADO CAIXA - ENCARGOS COMPLEMENTARES) (SINAPI) | H | '00037373 | 0.2288 | 1 | 0.04 | 0 | 0.04 | - | 0.009
VALVULA DE ESCOAMENTO PARA TANQUE, EM METAL CROMADO, 1.1/2 ", SEM LADRAO, COM TAMPAO PLASTICO (SINAPI) | UN | '00037588 | 1 | 1 | 62.29 | 0 | 62.29 | - | 62.29
FERRAMENTAS - FAMILIA ENCANADOR - HORISTA (ENCARGOS COMPLEMENTARES - COLETADO CAIXA) (SINAPI) | H | '00043461 | 0.174 | 1 | 0.31 | 0 | 0.31 | - | 0.054
FERRAMENTAS - FAMILIA SERVENTE - HORISTA (ENCARGOS COMPLEMENTARES - COLETADO CAIXA) (SINAPI) | H | '00043467 | 0.0548 | 1 | 0.61 | 0 | 0.61 | - | 0.033
EPI - FAMILIA ENCANADOR - HORISTA (ENCARGOS COMPLEMENTARES - COLETADO CAIXA) (SINAPI) | H | '00043485 | 0.174 | 1 | 1.06 | 0 | 1.06 | - | 0.184
EPI - FAMILIA SERVENTE - HORISTA (ENCARGOS COMPLEMENTARES - COLETADO CAIXA) (SINAPI) | H | '00043491 | 0.0548 | 1 | 1.33 | 0 | 1.33 | - | 0.073
SubTotal: | [8 empty] | 64.34
RESUMO
DISCRIMINAÇÃO |  |  | TAXA(%) | VALORES
Mão-de-Obra(A) |  |  | 117.06 | 4.43
Materiais(B) |  |  |  | 64.34
Equipamentos(C) |  |  |  | 0
Produção da Equipe(D) |  |  |  | 1
Custo Horário Total(A+C) |  |  |  | 4.43
Custo Unitário da Execução[(A/D)+(C/D)] = E |  |  |  | 4.43
Custo Direto Total(B+E) |  |  |  | 68.77
Bonificações e Despesas Indiretas - BDI |  |  | 23.64 | 16.26
CUSTO UNITÁRIO (Adotado) |  |  |  | 85.03
Orçamento: 1458101 - CONSTRUÇÃO DO PRÉDIO BÁSICO 3 - CCS
Órgão Cliente: UFES/SI |  |  | Órgão Gerente: UFES/SI |  |  | Data Base: Junho/2024
Planilha: 1 - BLOCO 1
Item: 140516 - Válvula de descarga metálica, base 1 1/2", acabamento metalico cromado - fornecimento e instalação. af_08/2021 | [6 empty] | Unidade: un
Base: SINAPI |  | Código Base: '99635 |  | Fonte: SINAPI |  |  | Versão: 41
MÃO DE OBRA | Unid | Código | Coefic. | C. Prod. | Pr. Prod. | Pr. Improd. | Pr. Unit. | Fator Ac. | Subtotal
AUXILIAR DE ENCANADOR OU BOMBEIRO HIDRAULICO (HORISTA) (SINAPI) | H | '00000246 | 0.94405 | 1 | 7.81 | 0 | 16.95 | - | 16.002
ENCANADOR OU BOMBEIRO HIDRAULICO (HORISTA) (SINAPI) | H | '00002696 | 0.94405 | 1 | 9.31 | 0 | 20.21 | - | 19.079
SubTotal: | [8 empty] | 35.08
MATERIAL | Unid | Código | Coefic. | C. Prod. | Pr. Prod. | Pr. Improd. | Pr. Unit. | Fator Ac. | Subtotal
FITA VEDA ROSCA EM ROLOS DE 18 MM X 50 M (L X C) (SINAPI) | UN | '00003148 | 0.0192 | 1 | 17.51 | 0 | 17.51 | - | 0.336
VALVULA DE DESCARGA METALICA, BASE 1 1/2" E ACABAMENTO METALICO CROMADO (SINAPI) | UN | '00010228 | 1 | 1 | 271.45 | 0 | 271.45 | - | 271.45
ALIMENTACAO - HORISTA (COLETADO CAIXA - ENCARGOS COMPLEMENTARES) (SINAPI) | H | '00037370 | 1.8498 | 1 | 4.39 | 0 | 4.39 | - | 8.12
TRANSPORTE - HORISTA (COLETADO CAIXA - ENCARGOS COMPLEMENTARES) (SINAPI) | H | '00037371 | 1.8498 | 1 | 0.69 | 0 | 0.69 | - | 1.276
EXAMES - HORISTA (COLETADO CAIXA - ENCARGOS COMPLEMENTARES) (SINAPI) | H | '00037372 | 1.8498 | 1 | 1.34 | 0 | 1.34 | - | 2.478
SEGURO - HORISTA (COLETADO CAIXA - ENCARGOS COMPLEMENTARES) (SINAPI) | H | '00037373 | 1.8498 | 1 | 0.04 | 0 | 0.04 | - | 0.074
FERRAMENTAS - FAMILIA ENCANADOR - HORISTA (ENCARGOS COMPLEMENTARES - COLETADO CAIXA) (SINAPI) | H | '00043461 | 1.8498 | 1 | 0.31 | 0 | 0.31 | - | 0.574
EPI - FAMILIA ENCANADOR - HORISTA (ENCARGOS COMPLEMENTARES - COLETADO CAIXA) (SINAPI) | H | '00043485 | 1.8498 | 1 | 1.06 | 0 | 1.06 | - | 1.96
SubTotal: | [8 empty] | 286.27
RESUMO
DISCRIMINAÇÃO |  |  | TAXA(%) | VALORES
Mão-de-Obra(A) |  |  | 117.06 | 35.08
Materiais(B) |  |  |  | 286.27
Equipamentos(C) |  |  |  | 0
Produção da Equipe(D) |  |  |  | 1
Custo Horário Total(A+C) |  |  |  | 35.08
Custo Unitário da Execução[(A/D)+(C/D)] = E |  |  |  | 35.08
Custo Direto Total(B+E) |  |  |  | 321.35
Bonificações e Despesas Indiretas - BDI |  |  | 23.64 | 75.97
CUSTO UNITÁRIO (Adotado) |  |  |  | 397.32
Orçamento: 1458101 - CONSTRUÇÃO DO PRÉDIO BÁSICO 3 - CCS
Órgão Cliente: UFES/SI |  |  | Órgão Gerente: UFES/SI |  |  | Data Base: Junho/2024
Planilha: 1 - BLOCO 1
Item: 140517 - Válvula de descarga metálica, base 1 1/4", acabamento metalico cromado - fornecimento e instalação. af_08/2021 | [6 empty] | Unidade: un
Base: SINAPI |  | Código Base: '103018 |  | Fonte: SINAPI |  |  | Versão: 11
MÃO DE OBRA | Unid | Código | Coefic. | C. Prod. | Pr. Prod. | Pr. Improd. | Pr. Unit. | Fator Ac. | Subtotal
AUXILIAR DE ENCANADOR OU BOMBEIRO HIDRAULICO (HORISTA) (SINAPI) | H | '00000246 | 0.81901 | 1 | 7.81 | 0 | 16.95 | - | 13.883
ENCANADOR OU BOMBEIRO HIDRAULICO (HORISTA) (SINAPI) | H | '00002696 | 0.81901 | 1 | 9.31 | 0 | 20.21 | - | 16.553
SubTotal: | [8 empty] | 30.44
MATERIAL | Unid | Código | Coefic. | C. Prod. | Pr. Prod. | Pr. Improd. | Pr. Unit. | Fator Ac. | Subtotal
FITA VEDA ROSCA EM ROLOS DE 18 MM X 50 M (L X C) (SINAPI) | UN | '00003148 | 0.0168 | 1 | 17.51 | 0 | 17.51 | - | 0.294
VALVULA DE DESCARGA METALICA, BASE 1 1/4" E ACABAMENTO METALICO CROMADO (SINAPI) | UN | '00011781 | 1 | 1 | 219.91 | 0 | 219.91 | - | 219.91
ALIMENTACAO - HORISTA (COLETADO CAIXA - ENCARGOS COMPLEMENTARES) (SINAPI) | H | '00037370 | 1.6048 | 1 | 4.39 | 0 | 4.39 | - | 7.046
TRANSPORTE - HORISTA (COLETADO CAIXA - ENCARGOS COMPLEMENTARES) (SINAPI) | H | '00037371 | 1.6048 | 1 | 0.69 | 0 | 0.69 | - | 1.108
EXAMES - HORISTA (COLETADO CAIXA - ENCARGOS COMPLEMENTARES) (SINAPI) | H | '00037372 | 1.6048 | 1 | 1.34 | 0 | 1.34 | - | 2.15
SEGURO - HORISTA (COLETADO CAIXA - ENCARGOS COMPLEMENTARES) (SINAPI) | H | '00037373 | 1.6048 | 1 | 0.04 | 0 | 0.04 | - | 0.064
FERRAMENTAS - FAMILIA ENCANADOR - HORISTA (ENCARGOS COMPLEMENTARES - COLETADO CAIXA) (SINAPI) | H | '00043461 | 1.6048 | 1 | 0.31 | 0 | 0.31 | - | 0.498
EPI - FAMILIA ENCANADOR - HORISTA (ENCARGOS COMPLEMENTARES - COLETADO CAIXA) (SINAPI) | H | '00043485 | 1.6048 | 1 | 1.06 | 0 | 1.06 | - | 1.702
SubTotal: | [8 empty] | 232.77
RESUMO
DISCRIMINAÇÃO |  |  | TAXA(%) | VALORES
Mão-de-Obra(A) |  |  | 117.06 | 30.43
Materiais(B) |  |  |  | 232.76
Equipamentos(C) |  |  |  | 0
Produção da Equipe(D) |  |  |  | 1
Custo Horário Total(A+C) |  |  |  | 30.43
Custo Unitário da Execução[(A/D)+(C/D)] = E |  |  |  | 30.43
Custo Direto Total(B+E) |  |  |  | 263.19
Bonificações e Despesas Indiretas - BDI |  |  | 23.64 | 62.22
CUSTO UNITÁRIO (Adotado) |  |  |  | 325.41
Orçamento: 1458101 - CONSTRUÇÃO DO PRÉDIO BÁSICO 3 - CCS
Órgão Cliente: UFES/SI |  |  | Órgão Gerente: UFES/SI |  |  | Data Base: Junho/2024
Planilha: 1 - BLOCO 1
Item: 140518 - Torneira cromada de mesa para lavatorio, tipo monocomando. af_01/2020 | [6 empty] | Unidade: un
Base: SINAPI |  | Código Base: '100853 |  | Fonte: SINAPI |  |  | Versão: 10
MÃO DE OBRA | Unid | Código | Coefic. | C. Prod. | Pr. Prod. | Pr. Improd. | Pr. Unit. | Fator Ac. | Subtotal
ENCANADOR OU BOMBEIRO HIDRAULICO (HORISTA) (SINAPI) | H | '00002696 | 0.47258 | 1 | 9.31 | 0 | 20.21 | - | 9.551
SERVENTE DE OBRAS (HORISTA) (SINAPI) | H | '00006111 | 0.14946 | 1 | 6.89 | 0 | 14.96 | - | 2.236
SubTotal: | [8 empty] | 11.79
MATERIAL | Unid | Código | Coefic. | C. Prod. | Pr. Prod. | Pr. Improd. | Pr. Unit. | Fator Ac. | Subtotal
FITA VEDA ROSCA EM ROLOS DE 18 MM X 10 M (L X C) (SINAPI) | UN | '00003146 | 0.042 | 1 | 4.75 | 0 | 4.75 | - | 0.2
ALIMENTACAO - HORISTA (COLETADO CAIXA - ENCARGOS COMPLEMENTARES) (SINAPI) | H | '00037370 | 0.6089 | 1 | 4.39 | 0 | 4.39 | - | 2.674
TRANSPORTE - HORISTA (COLETADO CAIXA - ENCARGOS COMPLEMENTARES) (SINAPI) | H | '00037371 | 0.6089 | 1 | 0.69 | 0 | 0.69 | - | 0.42
EXAMES - HORISTA (COLETADO CAIXA - ENCARGOS COMPLEMENTARES) (SINAPI) | H | '00037372 | 0.6089 | 1 | 1.34 | 0 | 1.34 | - | 0.816
SEGURO - HORISTA (COLETADO CAIXA - ENCARGOS COMPLEMENTARES) (SINAPI) | H | '00037373 | 0.6089 | 1 | 0.04 | 0 | 0.04 | - | 0.025
FERRAMENTAS - FAMILIA ENCANADOR - HORISTA (ENCARGOS COMPLEMENTARES - COLETADO CAIXA) (SINAPI) | H | '00043461 | 0.463 | 1 | 0.31 | 0 | 0.31 | - | 0.144
FERRAMENTAS - FAMILIA SERVENTE - HORISTA (ENCARGOS COMPLEMENTARES - COLETADO CAIXA) (SINAPI) | H | '00043467 | 0.1459 | 1 | 0.61 | 0 | 0.61 | - | 0.089
EPI - FAMILIA ENCANADOR - HORISTA (ENCARGOS COMPLEMENTARES - COLETADO CAIXA) (SINAPI) | H | '00043485 | 0.463 | 1 | 1.06 | 0 | 1.06 | - | 0.491
EPI - FAMILIA SERVENTE - HORISTA (ENCARGOS COMPLEMENTARES - COLETADO CAIXA) (SINAPI) | H | '00043491 | 0.1459 | 1 | 1.33 | 0 | 1.33 | - | 0.194
TORNEIRA DE MESA PARA LAVATORIO, METALICA CROMADA, COM MISTURADOR MONOCOMANDO, BICA BAIXA (REF 2875) (SINAPI) | UN | '00044045 | 1 | 1 | 257.47 | 0 | 257.47 | - | 257.47
SubTotal: | [8 empty] | 262.52
RESUMO
DISCRIMINAÇÃO |  |  | TAXA(%) | VALORES
Mão-de-Obra(A) |  |  | 117.06 | 11.79
Materiais(B) |  |  |  | 262.51
Equipamentos(C) |  |  |  | 0
Produção da Equipe(D) |  |  |  | 1
Custo Horário Total(A+C) |  |  |  | 11.79
Custo Unitário da Execução[(A/D)+(C/D)] = E |  |  |  | 11.79
Custo Direto Total(B+E) |  |  |  | 274.3
Bonificações e Despesas Indiretas - BDI |  |  | 23.64 | 64.84
CUSTO UNITÁRIO (Adotado) |  |  |  | 339.14
Orçamento: 1458101 - CONSTRUÇÃO DO PRÉDIO BÁSICO 3 - CCS
Órgão Cliente: UFES/SI |  |  | Órgão Gerente: UFES/SI |  |  | Data Base: Junho/2024
Planilha: 1 - BLOCO 1
Item: 140519 - Torneira cromada tubo móvel, de parede, 1/2" ou 3/4", para pia de cozinha, padrão médio - fornecimento e instalação. af_01/2020 | [6 empty] | Unidade: un
Base: SINAPI |  | Código Base: '86910 |  | Fonte: SINAPI |  |  | Versão: 77
MÃO DE OBRA | Unid | Código | Coefic. | C. Prod. | Pr. Prod. | Pr. Improd. | Pr. Unit. | Fator Ac. | Subtotal
ENCANADOR OU BOMBEIRO HIDRAULICO (HORISTA) (SINAPI) | H | '00002696 | 0.11881 | 1 | 9.31 | 0 | 20.21 | - | 2.401
SERVENTE DE OBRAS (HORISTA) (SINAPI) | H | '00006111 | 0.037596 | 1 | 6.89 | 0 | 14.96 | - | 0.562
SubTotal: | [8 empty] | 2.96
MATERIAL | Unid | Código | Coefic. | C. Prod. | Pr. Prod. | Pr. Improd. | Pr. Unit. | Fator Ac. | Subtotal
FITA VEDA ROSCA EM ROLOS DE 18 MM X 10 M (L X C) (SINAPI) | UN | '00003146 | 0.021 | 1 | 4.75 | 0 | 4.75 | - | 0.1
TORNEIRA METALICA CROMADA DE PAREDE, PARA COZINHA, BICA MOVEL, COM AREJADOR, 1/2" OU 3/4" (REF 1167 / 1168) (SINAPI) | UN | '00011773 | 1 | 1 | 97.22 | 0 | 97.22 | - | 97.22
ALIMENTACAO - HORISTA (COLETADO CAIXA - ENCARGOS COMPLEMENTARES) (SINAPI) | H | '00037370 | 0.1531 | 1 | 4.39 | 0 | 4.39 | - | 0.672
TRANSPORTE - HORISTA (COLETADO CAIXA - ENCARGOS COMPLEMENTARES) (SINAPI) | H | '00037371 | 0.1531 | 1 | 0.69 | 0 | 0.69 | - | 0.105
EXAMES - HORISTA (COLETADO CAIXA - ENCARGOS COMPLEMENTARES) (SINAPI) | H | '00037372 | 0.1531 | 1 | 1.34 | 0 | 1.34 | - | 0.205
SEGURO - HORISTA (COLETADO CAIXA - ENCARGOS COMPLEMENTARES) (SINAPI) | H | '00037373 | 0.1531 | 1 | 0.04 | 0 | 0.04 | - | 0.006
FERRAMENTAS - FAMILIA ENCANADOR - HORISTA (ENCARGOS COMPLEMENTARES - COLETADO CAIXA) (SINAPI) | H | '00043461 | 0.1164 | 1 | 0.31 | 0 | 0.31 | - | 0.036
FERRAMENTAS - FAMILIA SERVENTE - HORISTA (ENCARGOS COMPLEMENTARES - COLETADO CAIXA) (SINAPI) | H | '00043467 | 0.0367 | 1 | 0.61 | 0 | 0.61 | - | 0.022
EPI - FAMILIA ENCANADOR - HORISTA (ENCARGOS COMPLEMENTARES - COLETADO CAIXA) (SINAPI) | H | '00043485 | 0.1164 | 1 | 1.06 | 0 | 1.06 | - | 0.123
EPI - FAMILIA SERVENTE - HORISTA (ENCARGOS COMPLEMENTARES - COLETADO CAIXA) (SINAPI) | H | '00043491 | 0.0367 | 1 | 1.33 | 0 | 1.33 | - | 0.049
SubTotal: | [8 empty] | 98.54
RESUMO
DISCRIMINAÇÃO |  |  | TAXA(%) | VALORES
Mão-de-Obra(A) |  |  | 117.06 | 2.96
Materiais(B) |  |  |  | 98.54
Equipamentos(C) |  |  |  | 0
Produção da Equipe(D) |  |  |  | 1
Custo Horário Total(A+C) |  |  |  | 2.96
Custo Unitário da Execução[(A/D)+(C/D)] = E |  |  |  | 2.96
Custo Direto Total(B+E) |  |  |  | 101.5
Bonificações e Despesas Indiretas - BDI |  |  | 23.64 | 23.99
CUSTO UNITÁRIO (Adotado) |  |  |  | 125.49
Orçamento: 1458101 - CONSTRUÇÃO DO PRÉDIO BÁSICO 3 - CCS
Órgão Cliente: UFES/SI |  |  | Órgão Gerente: UFES/SI |  |  | Data Base: Junho/2024
Planilha: 1 - BLOCO 1
Item: 140520 - Torneira cromada 1/2" ou 3/4" para tanque, padrão médio - fornecimento e instalação. af_01/2020 | [6 empty] | Unidade: un
Base: SINAPI |  | Código Base: '86914 |  | Fonte: SINAPI |  |  | Versão: 77
MÃO DE OBRA | Unid | Código | Coefic. | C. Prod. | Pr. Prod. | Pr. Improd. | Pr. Unit. | Fator Ac. | Subtotal
ENCANADOR OU BOMBEIRO HIDRAULICO (HORISTA) (SINAPI) | H | '00002696 | 0.15566 | 1 | 9.31 | 0 | 20.21 | - | 3.146
SERVENTE DE OBRAS (HORISTA) (SINAPI) | H | '00006111 | 0.049275 | 1 | 6.89 | 0 | 14.96 | - | 0.738
SubTotal: | [8 empty] | 3.88
MATERIAL | Unid | Código | Coefic. | C. Prod. | Pr. Prod. | Pr. Improd. | Pr. Unit. | Fator Ac. | Subtotal
FITA VEDA ROSCA EM ROLOS DE 18 MM X 10 M (L X C) (SINAPI) | UN | '00003146 | 0.021 | 1 | 4.75 | 0 | 4.75 | - | 0.1
TORNEIRA METALICA CROMADA CANO CURTO, SEM BICO, SEM AREJADOR, DE PAREDE, PARA TANQUE E USO GERAL, 1/2" OU 3/4" (REF 1143) (SINAPI) | UN | '00013417 | 1 | 1 | 73.11 | 0 | 73.11 | - | 73.11
ALIMENTACAO - HORISTA (COLETADO CAIXA - ENCARGOS COMPLEMENTARES) (SINAPI) | H | '00037370 | 0.2006 | 1 | 4.39 | 0 | 4.39 | - | 0.88
TRANSPORTE - HORISTA (COLETADO CAIXA - ENCARGOS COMPLEMENTARES) (SINAPI) | H | '00037371 | 0.2006 | 1 | 0.69 | 0 | 0.69 | - | 0.138
EXAMES - HORISTA (COLETADO CAIXA - ENCARGOS COMPLEMENTARES) (SINAPI) | H | '00037372 | 0.2006 | 1 | 1.34 | 0 | 1.34 | - | 0.268
SEGURO - HORISTA (COLETADO CAIXA - ENCARGOS COMPLEMENTARES) (SINAPI) | H | '00037373 | 0.2006 | 1 | 0.04 | 0 | 0.04 | - | 0.008
FERRAMENTAS - FAMILIA ENCANADOR - HORISTA (ENCARGOS COMPLEMENTARES - COLETADO CAIXA) (SINAPI) | H | '00043461 | 0.1525 | 1 | 0.31 | 0 | 0.31 | - | 0.047
FERRAMENTAS - FAMILIA SERVENTE - HORISTA (ENCARGOS COMPLEMENTARES - COLETADO CAIXA) (SINAPI) | H | '00043467 | 0.0481 | 1 | 0.61 | 0 | 0.61 | - | 0.029
EPI - FAMILIA ENCANADOR - HORISTA (ENCARGOS COMPLEMENTARES - COLETADO CAIXA) (SINAPI) | H | '00043485 | 0.1525 | 1 | 1.06 | 0 | 1.06 | - | 0.162
EPI - FAMILIA SERVENTE - HORISTA (ENCARGOS COMPLEMENTARES - COLETADO CAIXA) (SINAPI) | H | '00043491 | 0.0481 | 1 | 1.33 | 0 | 1.33 | - | 0.064
SubTotal: | [8 empty] | 74.81
RESUMO
DISCRIMINAÇÃO |  |  | TAXA(%) | VALORES
Mão-de-Obra(A) |  |  | 117.06 | 3.88
Materiais(B) |  |  |  | 74.8
Equipamentos(C) |  |  |  | 0
Produção da Equipe(D) |  |  |  | 1
Custo Horário Total(A+C) |  |  |  | 3.88
Custo Unitário da Execução[(A/D)+(C/D)] = E |  |  |  | 3.88
Custo Direto Total(B+E) |  |  |  | 78.68
Bonificações e Despesas Indiretas - BDI |  |  | 23.64 | 18.6
CUSTO UNITÁRIO (Adotado) |  |  |  | 97.28
Orçamento: 1458101 - CONSTRUÇÃO DO PRÉDIO BÁSICO 3 - CCS
Órgão Cliente: UFES/SI |  |  | Órgão Gerente: UFES/SI |  |  | Data Base: Junho/2024
Planilha: 1 - BLOCO 1
Item: 140521 - Ducha manual Acqua jet , linha Aquarius, com registro ref.C 2195, marcas de referência Fabrimar, Deca ou Docol | [6 empty] | Unidade: und
Base: LABOR/SINAPI/PU-UFES |  | Código Base: '170519 |  | Fonte: LABOR |  |  | Versão: 73
MÃO DE OBRA | Unid | Código | Coefic. | C. Prod. | Pr. Prod. | Pr. Improd. | Pr. Unit. | Fator Ac. | Subtotal
AUXILIAR DE ENCANADOR OU BOMBEIRO HIDRAULICO (HORISTA) (SINAPI) | H | '00000246 | 0.50864 | 1 | 7.81 | 0 | 16.95 | - | 8.621
ENCANADOR OU BOMBEIRO HIDRAULICO (HORISTA) (SINAPI) | H | '00002696 | 0.50864 | 1 | 9.31 | 0 | 20.21 | - | 10.28
SubTotal: | [8 empty] | 18.9
MATERIAL | Unid | Código | Coefic. | C. Prod. | Pr. Prod. | Pr. Improd. | Pr. Unit. | Fator Ac. | Subtotal
DUCHA MANUAL ACQUA JET C/ REG.PRESSÃO REF. C 2195 (LABOR) | UN | '066027 | 1 | 1 | 285.66 | 0 | 285.66 | - | 285.66
FITA DE VEDACAO 18MM X 50M (LABOR) | M | '069512 | 0.28 | 1 | 0.17 | 0 | 0.17 | - | 0.048
ALIMENTACAO - HORISTA (COLETADO CAIXA - ENCARGOS COMPLEMENTARES) (SINAPI) | H | '00037370 | 1 | 1 | 4.39 | 0 | 4.39 | - | 4.39
TRANSPORTE - HORISTA (COLETADO CAIXA - ENCARGOS COMPLEMENTARES) (SINAPI) | H | '00037371 | 1 | 1 | 0.69 | 0 | 0.69 | - | 0.69
EXAMES - HORISTA (COLETADO CAIXA - ENCARGOS COMPLEMENTARES) (SINAPI) | H | '00037372 | 1 | 1 | 1.34 | 0 | 1.34 | - | 1.34
SEGURO - HORISTA (COLETADO CAIXA - ENCARGOS COMPLEMENTARES) (SINAPI) | H | '00037373 | 1 | 1 | 0.04 | 0 | 0.04 | - | 0.04
FERRAMENTAS - FAMILIA ENCANADOR - HORISTA (ENCARGOS COMPLEMENTARES - COLETADO CAIXA) (SINAPI) | H | '00043461 | 1 | 1 | 0.31 | 0 | 0.31 | - | 0.31
EPI - FAMILIA ENCANADOR - HORISTA (ENCARGOS COMPLEMENTARES - COLETADO CAIXA) (SINAPI) | H | '00043485 | 1 | 1 | 1.06 | 0 | 1.06 | - | 1.06
SubTotal: | [8 empty] | 293.54
RESUMO
DISCRIMINAÇÃO |  |  | TAXA(%) | VALORES
Mão-de-Obra(A) |  |  | 117.06 | 18.9
Materiais(B) |  |  |  | 293.54
Equipamentos(C) |  |  |  | 0
Produção da Equipe(D) |  |  |  | 1
Custo Horário Total(A+C) |  |  |  | 18.9
Custo Unitário da Execução[(A/D)+(C/D)] = E |  |  |  | 18.9
Custo Direto Total(B+E) |  |  |  | 312.44
Bonificações e Despesas Indiretas - BDI |  |  | 23.64 | 73.86
CUSTO UNITÁRIO (Adotado) |  |  |  | 386.3
Orçamento: 1458101 - CONSTRUÇÃO DO PRÉDIO BÁSICO 3 - CCS
Órgão Cliente: UFES/SI |  |  | Órgão Gerente: UFES/SI |  |  | Data Base: Junho/2024
Planilha: 1 - BLOCO 1
Item: 150101 - Suporte para mufla - fornecimento e instalação | [6 empty] | Unidade: und
Base: LOCAL |  | Código Base: '299B.000094 |  | Fonte: PRÓPRIA |  |  | Versão: -1
MÃO DE OBRA | Unid | Código | Coefic. | C. Prod. | Pr. Prod. | Pr. Improd. | Pr. Unit. | Fator Ac. | Subtotal
AJUDANTE DE ELETRICISTA (HORISTA) (SINAPI) | H | '00000247 | 0.26074 | 1 | 7.81 | 0 | 16.95 | - | 4.42
ELETRICISTA (HORISTA) (SINAPI) | H | '00002436 | 0.26074 | 1 | 11.77 | 0 | 25.55 | - | 6.662
SubTotal: | [8 empty] | 11.08
MATERIAL | Unid | Código | Coefic. | C. Prod. | Pr. Prod. | Pr. Improd. | Pr. Unit. | Fator Ac. | Subtotal
SUPORTE ISOLADOR REFORCADO P/APARAFUSAR C/CHAPA (LABOR) | UN | '048057 | 1 | 1 | 12.94 | 0 | 12.94 | - | 12.94
ALIMENTACAO - HORISTA (COLETADO CAIXA - ENCARGOS COMPLEMENTARES) (SINAPI) | H | '00037370 | 0.5 | 1 | 4.39 | 0 | 4.39 | - | 2.195
TRANSPORTE - HORISTA (COLETADO CAIXA - ENCARGOS COMPLEMENTARES) (SINAPI) | H | '00037371 | 0.5 | 1 | 0.69 | 0 | 0.69 | - | 0.345
EXAMES - HORISTA (COLETADO CAIXA - ENCARGOS COMPLEMENTARES) (SINAPI) | H | '00037372 | 0.5 | 1 | 1.34 | 0 | 1.34 | - | 0.67
SEGURO - HORISTA (COLETADO CAIXA - ENCARGOS COMPLEMENTARES) (SINAPI) | H | '00037373 | 0.5 | 1 | 0.04 | 0 | 0.04 | - | 0.02
FERRAMENTAS - FAMILIA ELETRICISTA - HORISTA (ENCARGOS COMPLEMENTARES - COLETADO CAIXA) (SINAPI) | H | '00043460 | 0.5 | 1 | 0.85 | 0 | 0.85 | - | 0.425
EPI - FAMILIA ELETRICISTA - HORISTA (ENCARGOS COMPLEMENTARES - COLETADO CAIXA) (SINAPI) | H | '00043484 | 0.5 | 1 | 1.2 | 0 | 1.2 | - | 0.6
SubTotal: | [8 empty] | 17.2
RESUMO
DISCRIMINAÇÃO |  |  | TAXA(%) | VALORES
Mão-de-Obra(A) |  |  | 117.06 | 11.08
Materiais(B) |  |  |  | 17.2
Equipamentos(C) |  |  |  | 0
Produção da Equipe(D) |  |  |  | 1
Custo Horário Total(A+C) |  |  |  | 11.08
Custo Unitário da Execução[(A/D)+(C/D)] = E |  |  |  | 11.08
Custo Direto Total(B+E) |  |  |  | 28.28
Bonificações e Despesas Indiretas - BDI |  |  | 23.64 | 6.69
CUSTO UNITÁRIO (Adotado) |  |  |  | 34.97
Orçamento: 1458101 - CONSTRUÇÃO DO PRÉDIO BÁSICO 3 - CCS
Órgão Cliente: UFES/SI |  |  | Órgão Gerente: UFES/SI |  |  | Data Base: Junho/2024
Planilha: 1 - BLOCO 1
Item: 150102 - Transformador a seco, 500kVA, 15kV, tensão primária 13,8/13,2/12,6/12,0/11,4 kV, tensão secundária 220/127 V, ligação do primário em delta, secundário estrela com neutro acessível, 60Hz, IP00 - fornecimento e instalação. | [6 empty] | Unidade: und
Base: LOCAL |  | Código Base: '299B.000095 |  | Fonte: PRÓPRIA |  |  | Versão: -1
MÃO DE OBRA | Unid | Código | Coefic. | C. Prod. | Pr. Prod. | Pr. Improd. | Pr. Unit. | Fator Ac. | Subtotal
ELETRICISTA (HORISTA) (SINAPI) | H | '00002436 | 8.3438 | 1 | 11.77 | 0 | 25.55 | - | 213.183
ELETROTECNICO (HORISTA) (SINAPI) | H | '00002438 | 8.2844 | 1 | 13.52 | 0 | 29.35 | - | 243.147
SubTotal: | [8 empty] | 456.33
MATERIAL | Unid | Código | Coefic. | C. Prod. | Pr. Prod. | Pr. Improd. | Pr. Unit. | Fator Ac. | Subtotal
ALIMENTACAO - HORISTA (COLETADO CAIXA - ENCARGOS COMPLEMENTARES) (SINAPI) | H | '00037370 | 16 | 1 | 4.39 | 0 | 4.39 | - | 70.24
TRANSPORTE - HORISTA (COLETADO CAIXA - ENCARGOS COMPLEMENTARES) (SINAPI) | H | '00037371 | 16 | 1 | 0.69 | 0 | 0.69 | - | 11.04
EXAMES - HORISTA (COLETADO CAIXA - ENCARGOS COMPLEMENTARES) (SINAPI) | H | '00037372 | 16 | 1 | 1.34 | 0 | 1.34 | - | 21.44
SEGURO - HORISTA (COLETADO CAIXA - ENCARGOS COMPLEMENTARES) (SINAPI) | H | '00037373 | 16 | 1 | 0.04 | 0 | 0.04 | - | 0.64
FERRAMENTAS - FAMILIA ELETRICISTA - HORISTA (ENCARGOS COMPLEMENTARES - COLETADO CAIXA) (SINAPI) | H | '00043460 | 16 | 1 | 0.85 | 0 | 0.85 | - | 13.6
EPI - FAMILIA ELETRICISTA - HORISTA (ENCARGOS COMPLEMENTARES - COLETADO CAIXA) (SINAPI) | H | '00043484 | 16 | 1 | 1.2 | 0 | 1.2 | - | 19.2
SubTotal: | [8 empty] | 136.16
EQUIPAMENTO | Unid | Código | Coefic. | C. Prod. | Pr. Prod. | Pr. Improd. | Pr. Unit. | Fator Ac. | Subtotal
TRANSFORMADOR A SECO, 500KVA, 15KV, TENSÃO PRIMÁRIA 13,8/13,2/12,6/12,0/11,4 KV, TENSÃO SECUNDÁRIA 220/127 V, LIGAÇÃO DO PRIMÁRIO EM DELTA, SECUNDÁRIO ESTRELA COM NEUTRO ACESSÍVEL, 60HZ, IP00 (BASE LOCAL DO ORAMENTO 1458101) | UN | '239.0048 | 1 | 1 | 59907.31 | -1 | 59907.31 | - | 59907.31
SubTotal: | [8 empty] | 59907.31
RESUMO
DISCRIMINAÇÃO |  |  | TAXA(%) | VALORES
Mão-de-Obra(A) |  |  | 117.06 | 456.33
Materiais(B) |  |  |  | 136.16
Equipamentos(C) |  |  |  | 59907.31
Produção da Equipe(D) |  |  |  | 1
Custo Horário Total(A+C) |  |  |  | 60363.64
Custo Unitário da Execução[(A/D)+(C/D)] = E |  |  |  | 60363.64
Custo Direto Total(B+E) |  |  |  | 60499.8
Bonificações e Despesas Indiretas - BDI |  |  | 23.64 | 14302.15
CUSTO UNITÁRIO (Adotado) |  |  |  | 74801.95
Orçamento: 1458101 - CONSTRUÇÃO DO PRÉDIO BÁSICO 3 - CCS
Órgão Cliente: UFES/SI |  |  | Órgão Gerente: UFES/SI |  |  | Data Base: Junho/2024
Planilha: 1 - BLOCO 1
Item: 150103 - Vergalhão de cobre 1/4", pintado nas cores preto, vermelho e branco (fases A, B e C) - fornecimento e instalação. | [6 empty] | Unidade: m
Base: LOCAL |  | Código Base: '299B.000096 |  | Fonte: PRÓPRIA |  |  | Versão: -1
MÃO DE OBRA | Unid | Código | Coefic. | C. Prod. | Pr. Prod. | Pr. Improd. | Pr. Unit. | Fator Ac. | Subtotal
AJUDANTE DE ELETRICISTA (HORISTA) (SINAPI) | H | '00000247 | 0.076137 | 1 | 7.81 | 0 | 16.95 | - | 1.291
ELETRICISTA (HORISTA) (SINAPI) | H | '00002436 | 0.076137 | 1 | 11.77 | 0 | 25.55 | - | 1.945
SubTotal: | [8 empty] | 3.24
MATERIAL | Unid | Código | Coefic. | C. Prod. | Pr. Prod. | Pr. Improd. | Pr. Unit. | Fator Ac. | Subtotal
COBRE ELETROLITICO EM BARRA OU CHAPA (SINAPI) | KG | '00012329 | 0.2819 | 1 | 132.26 | 0 | 132.26 | - | 37.284
FITA ISOLANTE ADESIVA ANTICHAMA, USO ATE 750 V, EM ROLO DE 19 MM X 5 M (SINAPI) | UN | '00021127 | 0.009 | 1 | 4.31 | 0 | 4.31 | - | 0.039
ALIMENTACAO - HORISTA (COLETADO CAIXA - ENCARGOS COMPLEMENTARES) (SINAPI) | H | '00037370 | 0.146 | 1 | 4.39 | 0 | 4.39 | - | 0.641
TRANSPORTE - HORISTA (COLETADO CAIXA - ENCARGOS COMPLEMENTARES) (SINAPI) | H | '00037371 | 0.146 | 1 | 0.69 | 0 | 0.69 | - | 0.101
EXAMES - HORISTA (COLETADO CAIXA - ENCARGOS COMPLEMENTARES) (SINAPI) | H | '00037372 | 0.146 | 1 | 1.34 | 0 | 1.34 | - | 0.196
SEGURO - HORISTA (COLETADO CAIXA - ENCARGOS COMPLEMENTARES) (SINAPI) | H | '00037373 | 0.146 | 1 | 0.04 | 0 | 0.04 | - | 0.006
FERRAMENTAS - FAMILIA ELETRICISTA - HORISTA (ENCARGOS COMPLEMENTARES - COLETADO CAIXA) (SINAPI) | H | '00043460 | 0.146 | 1 | 0.85 | 0 | 0.85 | - | 0.124
EPI - FAMILIA ELETRICISTA - HORISTA (ENCARGOS COMPLEMENTARES - COLETADO CAIXA) (SINAPI) | H | '00043484 | 0.146 | 1 | 1.2 | 0 | 1.2 | - | 0.175
SubTotal: | [8 empty] | 38.57
RESUMO
DISCRIMINAÇÃO |  |  | TAXA(%) | VALORES
Mão-de-Obra(A) |  |  | 117.06 | 3.24
Materiais(B) |  |  |  | 38.57
Equipamentos(C) |  |  |  | 0
Produção da Equipe(D) |  |  |  | 1
Custo Horário Total(A+C) |  |  |  | 3.24
Custo Unitário da Execução[(A/D)+(C/D)] = E |  |  |  | 3.24
Custo Direto Total(B+E) |  |  |  | 41.81
Bonificações e Despesas Indiretas - BDI |  |  | 23.64 | 9.88
CUSTO UNITÁRIO (Adotado) |  |  |  | 51.69
Orçamento: 1458101 - CONSTRUÇÃO DO PRÉDIO BÁSICO 3 - CCS
Órgão Cliente: UFES/SI |  |  | Órgão Gerente: UFES/SI |  |  | Data Base: Junho/2024
Planilha: 1 - BLOCO 1
Item: 150104 - Quadro Geral de Baixa Tensão, composto por 2 painéis de comando modulares 1900x1200x600, disjuntores, DPS, barramentos isolados, TCs, placas de acrílico, sinalização, conforme projeto - fornecimento e instalação. | [6 empty] | Unidade: und
Base: LOCAL |  | Código Base: '299B.000097 |  | Fonte: PRÓPRIA |  |  | Versão: -1
MÃO DE OBRA | Unid | Código | Coefic. | C. Prod. | Pr. Prod. | Pr. Improd. | Pr. Unit. | Fator Ac. | Subtotal
AJUDANTE DE ELETRICISTA (HORISTA) (SINAPI) | H | '00000247 | 33.375 | 1 | 7.81 | 0 | 16.95 | - | 565.707
ELETRICISTA (HORISTA) (SINAPI) | H | '00002436 | 33.375 | 1 | 11.77 | 0 | 25.55 | - | 852.732
ELETROTECNICO (HORISTA) (SINAPI) | H | '00002438 | 8.2844 | 1 | 13.52 | 0 | 29.35 | - | 243.147
SubTotal: | [8 empty] | 1661.59
MATERIAL | Unid | Código | Coefic. | C. Prod. | Pr. Prod. | Pr. Improd. | Pr. Unit. | Fator Ac. | Subtotal
DISJ TERMOMAG TRIP CX MOLD 32A 25KA 480VCA (LABOR) | UN | '044859 | 2 | 1 | 330.47 | 0 | 330.47 | - | 660.94
PLACA DE IDENTIFICACAO EM ACRILICO E=2MM COM INSCRIÇÃO ADESIVO VINILICO (LABOR) | M2 | '078227 | 0.1 | 1 | 166.01 | 0 | 166.01 | - | 16.601
CHAPA EM ACRILICO TRANSPARENTE 4MM (LABOR) | M2 | '079399 | 4 | 1 | 217.61 | 0 | 217.61 | - | 870.44
DISJUNTOR TERMOMAGNETICO TRIPOLAR CX MOLDADA 100A - 25KA EM 220V / 18KA EM 380V - REF. EZC100N3100 - SCHNEIDER, A1C 125 TMF 100-1000 - ABB, DWP125L-100-3 - WEG OU EQUIVALENTE (LABOR) | UN | '131704 | 1 | 1 | 445.81 | 0 | 445.81 | - | 445.81
DISJUNTOR TERMOMAGNETICO TRIPOLAR CX MOLDADA 50A - 25KA EM 220V / 18KA EM 380V REF. EZC100N3050 - SCHNEIDER, A1C 125 TMF 50-500 - ABB, DWP63L-50-3 - WEG OU EQUIVALENTE (LABOR) | UN | '131707 | 1 | 1 | 408.56 | 0 | 408.56 | - | 408.56
DISJUNTOR TERMOMAGNETICO TRIPOLAR 200 A / 600 V, TIPO FXD / ICC - 35 KA (SINAPI) | UN | '00002377 | 1 | 1 | 469.97 | 0 | 469.97 | - | 469.97
DISJUNTOR TERMOMAGNETICO TRIPOLAR 300 A / 600 V, TIPO JXD / ICC - 40 KA (SINAPI) | UN | '00002378 | 1 | 1 | 1081.08 | 0 | 1081.08 | - | 1081.08
DISJUNTOR TERMOMAGNETICO TRIPOLAR 250 A / 600 V, TIPO FXD (SINAPI) | UN | '00002393 | 2 | 1 | 787.02 | 0 | 787.02 | - | 1574.04
COBRE ELETROLITICO EM BARRA OU CHAPA (SINAPI) | KG | '00012329 | 60.65 | 1 | 132.26 | 0 | 132.26 | - | 8021.569
ALIMENTACAO - HORISTA (COLETADO CAIXA - ENCARGOS COMPLEMENTARES) (SINAPI) | H | '00037370 | 72 | 1 | 4.39 | 0 | 4.39 | - | 316.08
TRANSPORTE - HORISTA (COLETADO CAIXA - ENCARGOS COMPLEMENTARES) (SINAPI) | H | '00037371 | 72 | 1 | 0.69 | 0 | 0.69 | - | 49.68
EXAMES - HORISTA (COLETADO CAIXA - ENCARGOS COMPLEMENTARES) (SINAPI) | H | '00037372 | 72 | 1 | 1.34 | 0 | 1.34 | - | 96.48
SEGURO - HORISTA (COLETADO CAIXA - ENCARGOS COMPLEMENTARES) (SINAPI) | H | '00037373 | 72 | 1 | 0.04 | 0 | 0.04 | - | 2.88
DISPOSITIVO DPS CLASSE II, 1 POLO, TENSAO MAXIMA DE 275 V, CORRENTE MAXIMA DE *45* KA (TIPO AC) (SINAPI) | UN | '00039471 | 4 | 1 | 88.71 | 0 | 88.71 | - | 354.84
FERRAMENTAS - FAMILIA ELETRICISTA - HORISTA (ENCARGOS COMPLEMENTARES - COLETADO CAIXA) (SINAPI) | H | '00043460 | 72 | 1 | 0.85 | 0 | 0.85 | - | 61.2
EPI - FAMILIA ELETRICISTA - HORISTA (ENCARGOS COMPLEMENTARES - COLETADO CAIXA) (SINAPI) | H | '00043484 | 72 | 1 | 1.2 | 0 | 1.2 | - | 86.4
DISJUNTOR CAIXA MOLDADA 1250A 50KA, FRAME 1600A, REF: WEG DWA1600H-E1250-3 (BASE LOCAL DO ORAMENTO 1458101) | UN | '239.0028 | 1 | 1 | 3839.63 | 0 | 3839.63 | - | 3839.63
PAINEL MODULAR 1900X1200X600MM COMPLETO, INCLUINDO PORTAS, PLACA DE MONTAGEM, BASE SOLEIRA, TAMPAS SUPERIOR, LATERAIS E TRASEIRA E ARGOLAS DE IÇAMENTO (BASE LOCAL DO ORAMENTO 1458101) | UN | '239.0029 | 2 | 1 | 7127.6 | 0 | 7127.6 | - | 14255.2
TRANSFORMADOR DE CORRENTE TIPO JANELA 100:5A, REF: SIBRATEC (BASE LOCAL DO ORAMENTO 1458101) | UN | '239.0030 | 3 | 1 | 85.85 | 0 | 85.85 | - | 257.55
TRANSFORMADOR DE CORRENTE TIPO JANELA 1200:5A, REF: SIBRATEC (BASE LOCAL DO ORAMENTO 1458101) | UN | '239.0031 | 3 | 1 | 144.37 | 0 | 144.37 | - | 433.11
SubTotal: | [8 empty] | 33302.06
RESUMO
DISCRIMINAÇÃO |  |  | TAXA(%) | VALORES
Mão-de-Obra(A) |  |  | 117.06 | 1661.59
Materiais(B) |  |  |  | 33302.06
Equipamentos(C) |  |  |  | 0
Produção da Equipe(D) |  |  |  | 1
Custo Horário Total(A+C) |  |  |  | 1661.59
Custo Unitário da Execução[(A/D)+(C/D)] = E |  |  |  | 1661.59
Custo Direto Total(B+E) |  |  |  | 34963.65
Bonificações e Despesas Indiretas - BDI |  |  | 23.64 | 8265.41
CUSTO UNITÁRIO (Adotado) |  |  |  | 43229.06
Orçamento: 1458101 - CONSTRUÇÃO DO PRÉDIO BÁSICO 3 - CCS
Órgão Cliente: UFES/SI |  |  | Órgão Gerente: UFES/SI |  |  | Data Base: Junho/2024
Planilha: 1 - BLOCO 1
Item: 150105 - Remoção de Quadros de Baixa Tensão com reaproveitamento de cabos | [6 empty] | Unidade: UN
Base: LOCAL |  | Código Base: '299B.000063 |  | Fonte: PRÓPRIA |  |  | Versão: -1
MÃO DE OBRA | Unid | Código | Coefic. | C. Prod. | Pr. Prod. | Pr. Improd. | Pr. Unit. | Fator Ac. | Subtotal
AJUDANTE DE ELETRICISTA (HORISTA) (SINAPI) | H | '00000247 | 16.6875 | 1 | 7.81 | 0 | 16.95 | - | 282.853
ELETRICISTA (HORISTA) (SINAPI) | H | '00002436 | 16.6875 | 1 | 11.77 | 0 | 25.55 | - | 426.366
ELETROTECNICO (HORISTA) (SINAPI) | H | '00002438 | 8.2844 | 1 | 13.52 | 0 | 29.35 | - | 243.147
SubTotal: | [8 empty] | 952.37
MATERIAL | Unid | Código | Coefic. | C. Prod. | Pr. Prod. | Pr. Improd. | Pr. Unit. | Fator Ac. | Subtotal
ALIMENTACAO - HORISTA (COLETADO CAIXA - ENCARGOS COMPLEMENTARES) (SINAPI) | H | '00037370 | 40 | 1 | 4.39 | 0 | 4.39 | - | 175.6
TRANSPORTE - HORISTA (COLETADO CAIXA - ENCARGOS COMPLEMENTARES) (SINAPI) | H | '00037371 | 40 | 1 | 0.69 | 0 | 0.69 | - | 27.6
EXAMES - HORISTA (COLETADO CAIXA - ENCARGOS COMPLEMENTARES) (SINAPI) | H | '00037372 | 40 | 1 | 1.34 | 0 | 1.34 | - | 53.6
SEGURO - HORISTA (COLETADO CAIXA - ENCARGOS COMPLEMENTARES) (SINAPI) | H | '00037373 | 40 | 1 | 0.04 | 0 | 0.04 | - | 1.6
FERRAMENTAS - FAMILIA ELETRICISTA - HORISTA (ENCARGOS COMPLEMENTARES - COLETADO CAIXA) (SINAPI) | H | '00043460 | 40 | 1 | 0.85 | 0 | 0.85 | - | 34
EPI - FAMILIA ELETRICISTA - HORISTA (ENCARGOS COMPLEMENTARES - COLETADO CAIXA) (SINAPI) | H | '00043484 | 40 | 1 | 1.2 | 0 | 1.2 | - | 48
SubTotal: | [8 empty] | 340.4
RESUMO
DISCRIMINAÇÃO |  |  | TAXA(%) | VALORES
Mão-de-Obra(A) |  |  | 117.06 | 952.37
Materiais(B) |  |  |  | 340.4
Equipamentos(C) |  |  |  | 0
Produção da Equipe(D) |  |  |  | 1
Custo Horário Total(A+C) |  |  |  | 952.37
Custo Unitário da Execução[(A/D)+(C/D)] = E |  |  |  | 952.37
Custo Direto Total(B+E) |  |  |  | 1292.77
Bonificações e Despesas Indiretas - BDI |  |  | 23.64 | 305.61
CUSTO UNITÁRIO (Adotado) |  |  |  | 1598.38
Orçamento: 1458101 - CONSTRUÇÃO DO PRÉDIO BÁSICO 3 - CCS
Órgão Cliente: UFES/SI |  |  | Órgão Gerente: UFES/SI |  |  | Data Base: Junho/2024
Planilha: 1 - BLOCO 1
Item: 150106 - Remoção e Destinação de Transformadores | [6 empty] | Unidade: UN
Base: LOCAL |  | Código Base: '299B.000064 |  | Fonte: PRÓPRIA |  |  | Versão: -1
MÃO DE OBRA | Unid | Código | Coefic. | C. Prod. | Pr. Prod. | Pr. Improd. | Pr. Unit. | Fator Ac. | Subtotal
OPERADOR DE MAQUINAS PESADAS II - SINDICOPES (LABOR) | H | '010292 | 8 | 1 | 10.19 | 0 | 22.12 | - | 176.96
AJUDANTE DE ELETRICISTA (HORISTA) (SINAPI) | H | '00000247 | 16.6875 | 1 | 7.81 | 0 | 16.95 | - | 282.853
ELETRICISTA (HORISTA) (SINAPI) | H | '00002436 | 16.6875 | 1 | 11.77 | 0 | 25.55 | - | 426.366
SubTotal: | [8 empty] | 886.18
MATERIAL | Unid | Código | Coefic. | C. Prod. | Pr. Prod. | Pr. Improd. | Pr. Unit. | Fator Ac. | Subtotal
OLEO DIESEL (LABOR) | L | '800103 | 211.44 | 1 | 5.91 | 0 | 5.91 | - | 1249.61
ALIMENTACAO - HORISTA (COLETADO CAIXA - ENCARGOS COMPLEMENTARES) (SINAPI) | H | '00037370 | 32 | 1 | 4.39 | 0 | 4.39 | - | 140.48
TRANSPORTE - HORISTA (COLETADO CAIXA - ENCARGOS COMPLEMENTARES) (SINAPI) | H | '00037371 | 32 | 1 | 0.69 | 0 | 0.69 | - | 22.08
EXAMES - HORISTA (COLETADO CAIXA - ENCARGOS COMPLEMENTARES) (SINAPI) | H | '00037372 | 32 | 1 | 1.34 | 0 | 1.34 | - | 42.88
SEGURO - HORISTA (COLETADO CAIXA - ENCARGOS COMPLEMENTARES) (SINAPI) | H | '00037373 | 32 | 1 | 0.04 | 0 | 0.04 | - | 1.28
FERRAMENTAS - FAMILIA ELETRICISTA - HORISTA (ENCARGOS COMPLEMENTARES - COLETADO CAIXA) (SINAPI) | H | '00043460 | 32 | 1 | 0.85 | 0 | 0.85 | - | 27.2
EPI - FAMILIA ELETRICISTA - HORISTA (ENCARGOS COMPLEMENTARES - COLETADO CAIXA) (SINAPI) | H | '00043484 | 32 | 1 | 1.2 | 0 | 1.2 | - | 38.4
SubTotal: | [8 empty] | 1521.93
EQUIPAMENTO | Unid | Código | Coefic. | C. Prod. | Pr. Prod. | Pr. Improd. | Pr. Unit. | Fator Ac. | Subtotal
CAMINHAO TOCO, PESO BRUTO TOTAL 16000 KG, CARGA UTIL MAXIMA 11130 KG, DISTANCIA ENTRE EIXOS 5,36 M, POTENCIA 185 CV (INCLUI CABINE E CHASSI, NAO INCLUI CARROCERIA) (LABOR) | UN | '081116 | 0.000892 | 1 | 563990.17 | 0 | 563990.17 | - | 503.079
GUINDAUTO HIDRAULICO, CAPACIDADE MAXIMA DE CARGA 6200 KG, MOMENTO MAXIMO DE CARGA 11,7 TM , ALCANCE MAXIMO HORIZONTAL 9,70 M, PARA MONTAGEM SOBRE CHASSI DE CAMINHAO PBT MINIMO 13000 KG (INCLUI MONTAGEM, NAO INCLUI CAMINHAO) (LABOR) | UN | '081124 | 0.0010968 | 1 | 144875 | 0 | 144875 | - | 158.899
SubTotal: | [8 empty] | 661.98
RESUMO
DISCRIMINAÇÃO |  |  | TAXA(%) | VALORES
Mão-de-Obra(A) |  |  | 117.06 | 886.18
Materiais(B) |  |  |  | 1521.93
Equipamentos(C) |  |  |  | 661.98
Produção da Equipe(D) |  |  |  | 1
Custo Horário Total(A+C) |  |  |  | 1548.16
Custo Unitário da Execução[(A/D)+(C/D)] = E |  |  |  | 1548.16
Custo Direto Total(B+E) |  |  |  | 3070.09
Bonificações e Despesas Indiretas - BDI |  |  | 23.64 | 725.77
CUSTO UNITÁRIO (Adotado) |  |  |  | 3795.86
Orçamento: 1458101 - CONSTRUÇÃO DO PRÉDIO BÁSICO 3 - CCS
Órgão Cliente: UFES/SI |  |  | Órgão Gerente: UFES/SI |  |  | Data Base: Junho/2024
Planilha: 1 - BLOCO 1
Item: 150201 - Caixa de passagem de alvenaria de blocos de concreto 9x19x39cm, dimensões de 80x80x80m, com revestimento interno em chapisco e reboco tampa de concreto esp. 5cm e lastro de brita 5cm | [6 empty] | Unidade: und
Base: LABOR/SINAPI/PU-UFES |  | Código Base: '151016 |  | Fonte: LABOR |  |  | Versão: 74
MÃO DE OBRA | Unid | Código | Coefic. | C. Prod. | Pr. Prod. | Pr. Improd. | Pr. Unit. | Fator Ac. | Subtotal
ARMADOR (HORISTA) (SINAPI) | H | '00000378 | 0.1553 | 1 | 10.23 | 0 | 22.21 | - | 3.449
CARPINTEIRO DE FORMAS OU OFICIAL (HORISTA) (SINAPI) | H | '00001213 | 1.5195 | 1 | 10.73 | 0 | 23.29 | - | 35.388
PEDREIRO (HORISTA) (SINAPI) | H | '00004750 | 5.7016 | 1 | 10.23 | 0 | 22.21 | - | 126.632
SERVENTE DE OBRAS (HORISTA) (SINAPI) | H | '00006111 | 15.9038 | 1 | 6.89 | 0 | 14.96 | - | 237.921
AJUDANTE DE ARMADOR (HORISTA) (SINAPI) | H | '00006114 | 0.1553 | 1 | 7.81 | 0 | 16.95 | - | 2.632
CARPINTEIRO AUXILIAR (HORISTA) (SINAPI) | H | '00006117 | 1.5241 | 1 | 7.81 | 0 | 16.95 | - | 25.834
SubTotal: | [8 empty] | 431.86
MATERIAL | Unid | Código | Coefic. | C. Prod. | Pr. Prod. | Pr. Improd. | Pr. Unit. | Fator Ac. | Subtotal
AREIA LAVADA MEDIA (LABOR) | M3 | '020503 | 0.14725 | 1 | 136.67 | 0 | 136.67 | - | 20.125
CAL HIDRATADO P/ ARGAMASSA CH III (LABOR) | KG | '020505 | 4.5892 | 1 | 0.87 | 0 | 0.87 | - | 3.993
CIMENTO PORTLAND CP III - 40 (LABOR) | KG | '020508 | 41.5859 | 1 | 0.55 | 0 | 0.55 | - | 22.872
BRITA 1 (LABOR) | M3 | '020517 | 0.019202 | 1 | 167.92 | 0 | 167.92 | - | 3.224
BRITA 2 (LABOR) | M3 | '020518 | 0.019202 | 1 | 167.92 | 0 | 167.92 | - | 3.224
BRITA 3 (LABOR) | M3 | '020519 | 0.0384 | 1 | 167.92 | 0 | 167.92 | - | 6.448
SARRAFO DE MADEIRA PINUS 10 X 2.5CM (LABOR) | M | '020985 | 0.578 | 1 | 5.26 | 0 | 5.26 | - | 3.04
TABUA DE MADEIRA PINUS 30 X 2.5 CM (LABOR) | M | '020988 | 1.156 | 1 | 14.32 | 0 | 14.32 | - | 16.554
ACO CA-50 DE 8.0MM (LABOR) | KG | '021517 | 2.112 | 1 | 6.93 | 0 | 6.93 | - | 14.636
BLOCO DE CONCRETO 9 X 19 X 39CM - VEDACAO (LABOR) | UN | '022502 | 37.3942 | 1 | 2.88 | 0 | 2.88 | - | 107.695
ADITIVO IMPERMEABILIZANTE PEGA NORMAL P/ ARGAMASSA E CONCRETO - SIKA 1, VEDACIT PRO OU EQUIVALENTE (LABOR) | KG | '024015 | 1.28 | 1 | 9.05 | 0 | 9.05 | - | 11.584
PREGO 18X27 (LABOR) | KG | '026569 | 0.1734 | 1 | 14.83 | 0 | 14.83 | - | 2.572
ARAME RECOZIDO N.18 BWG (LABOR) | KG | '027010 | 0.0384 | 1 | 13.7 | 0 | 13.7 | - | 0.526
DESMOLDANTE PARA FORMAS (LABOR) | L | '028008 | 0.4624 | 1 | 19.83 | 0 | 19.83 | - | 9.169
CONSUMO DE ENERGIA ELETRICA COMERCIAL, BAIXA TENSAO CONSUMO ATE 100KWH, INCLUIDO ICMS, PIS/PASEP E CONFINS (LABOR) | KWH | '049967 | 0.044982 | 1 | 0.88 | 0 | 0.88 | - | 0.04
ALIMENTACAO - HORISTA (COLETADO CAIXA - ENCARGOS COMPLEMENTARES) (SINAPI) | H | '00037370 | 24.4866 | 1 | 4.39 | 0 | 4.39 | - | 107.496
TRANSPORTE - HORISTA (COLETADO CAIXA - ENCARGOS COMPLEMENTARES) (SINAPI) | H | '00037371 | 24.4866 | 1 | 0.69 | 0 | 0.69 | - | 16.896
EXAMES - HORISTA (COLETADO CAIXA - ENCARGOS COMPLEMENTARES) (SINAPI) | H | '00037372 | 24.4866 | 1 | 1.34 | 0 | 1.34 | - | 32.812
SEGURO - HORISTA (COLETADO CAIXA - ENCARGOS COMPLEMENTARES) (SINAPI) | H | '00037373 | 24.4866 | 1 | 0.04 | 0 | 0.04 | - | 0.979
FERRAMENTAS - FAMILIA CARPINTEIRO DE FORMAS - HORISTA (ENCARGOS COMPLEMENTARES - COLETADO CAIXA) (SINAPI) | H | '00043459 | 3.0056 | 1 | 0.49 | 0 | 0.49 | - | 1.473
FERRAMENTAS - FAMILIA PEDREIRO - HORISTA (ENCARGOS COMPLEMENTARES - COLETADO CAIXA) (SINAPI) | H | '00043465 | 5.8949 | 1 | 0.82 | 0 | 0.82 | - | 4.834
FERRAMENTAS - FAMILIA SERVENTE - HORISTA (ENCARGOS COMPLEMENTARES - COLETADO CAIXA) (SINAPI) | H | '00043467 | 15.5861 | 1 | 0.61 | 0 | 0.61 | - | 9.508
EPI - FAMILIA CARPINTEIRO DE FORMAS - HORISTA (ENCARGOS COMPLEMENTARES - COLETADO CAIXA) (SINAPI) | H | '00043483 | 3.0056 | 1 | 1.43 | 0 | 1.43 | - | 4.298
EPI - FAMILIA PEDREIRO - HORISTA (ENCARGOS COMPLEMENTARES - COLETADO CAIXA) (SINAPI) | H | '00043489 | 5.8949 | 1 | 1.24 | 0 | 1.24 | - | 7.31
EPI - FAMILIA SERVENTE - HORISTA (ENCARGOS COMPLEMENTARES - COLETADO CAIXA) (SINAPI) | H | '00043491 | 15.5861 | 1 | 1.33 | 0 | 1.33 | - | 20.73
SubTotal: | [8 empty] | 432.04
EQUIPAMENTO | Unid | Código | Coefic. | C. Prod. | Pr. Prod. | Pr. Improd. | Pr. Unit. | Fator Ac. | Subtotal
BETONEIRA CAPACIDADE NOMINAL 400L, CAPACIDADE DE MISTURA 280L, MOTOR ELETRICO TRIFASICO 220/380V POTENCIA 2CV, SEM CARREGADOR (LABOR) | UN | '081115 | 4.97e-06 | 1 | 4614.5 | 0 | 4614.5 | - | 0.023
SubTotal: | [8 empty] | 0.02
RESUMO
DISCRIMINAÇÃO |  |  | TAXA(%) | VALORES
Mão-de-Obra(A) |  |  | 117.06 | 431.86
Materiais(B) |  |  |  | 432.04
Equipamentos(C) |  |  |  | 0.02
Produção da Equipe(D) |  |  |  | 1
Custo Horário Total(A+C) |  |  |  | 431.88
Custo Unitário da Execução[(A/D)+(C/D)] = E |  |  |  | 431.88
Custo Direto Total(B+E) |  |  |  | 863.92
Bonificações e Despesas Indiretas - BDI |  |  | 23.64 | 204.23
CUSTO UNITÁRIO (Adotado) |  |  |  | 1068.15
Orçamento: 1458101 - CONSTRUÇÃO DO PRÉDIO BÁSICO 3 - CCS
Órgão Cliente: UFES/SI |  |  | Órgão Gerente: UFES/SI |  |  | Data Base: Junho/2024
Planilha: 1 - BLOCO 1
Item: 150202 - Mufla terminal primária unipolar uso interno para cabo 35/70mm² isolação 8,7/15kV em EPR - borracha de silicone | [6 empty] | Unidade: und
Base: LOCAL |  | Código Base: '299B.000098 |  | Fonte: PRÓPRIA |  |  | Versão: -1
MÃO DE OBRA | Unid | Código | Coefic. | C. Prod. | Pr. Prod. | Pr. Improd. | Pr. Unit. | Fator Ac. | Subtotal
ELETRICISTA (HORISTA) (SINAPI) | H | '00002436 | 1.043 | 1 | 11.77 | 0 | 25.55 | - | 26.648
ELETROTECNICO (HORISTA) (SINAPI) | H | '00002438 | 1.0355 | 1 | 13.52 | 0 | 29.35 | - | 30.393
SubTotal: | [8 empty] | 57.04
MATERIAL | Unid | Código | Coefic. | C. Prod. | Pr. Prod. | Pr. Improd. | Pr. Unit. | Fator Ac. | Subtotal
MUFLA TERMINAL PRIMARIA UNIPOLAR USO INTERNO PARA CABO 35/70MM2 ISOLACAO 8,7/15KV EM EPR - BORRACHA DE SILICONE (SINAPI) | UN | '00004161 | 1 | 1 | 277.76 | 0 | 277.76 | - | 277.76
ALIMENTACAO - HORISTA (COLETADO CAIXA - ENCARGOS COMPLEMENTARES) (SINAPI) | H | '00037370 | 2 | 1 | 4.39 | 0 | 4.39 | - | 8.78
TRANSPORTE - HORISTA (COLETADO CAIXA - ENCARGOS COMPLEMENTARES) (SINAPI) | H | '00037371 | 2 | 1 | 0.69 | 0 | 0.69 | - | 1.38
EXAMES - HORISTA (COLETADO CAIXA - ENCARGOS COMPLEMENTARES) (SINAPI) | H | '00037372 | 2 | 1 | 1.34 | 0 | 1.34 | - | 2.68
SEGURO - HORISTA (COLETADO CAIXA - ENCARGOS COMPLEMENTARES) (SINAPI) | H | '00037373 | 2 | 1 | 0.04 | 0 | 0.04 | - | 0.08
FERRAMENTAS - FAMILIA ELETRICISTA - HORISTA (ENCARGOS COMPLEMENTARES - COLETADO CAIXA) (SINAPI) | H | '00043460 | 2 | 1 | 0.85 | 0 | 0.85 | - | 1.7
EPI - FAMILIA ELETRICISTA - HORISTA (ENCARGOS COMPLEMENTARES - COLETADO CAIXA) (SINAPI) | H | '00043484 | 2 | 1 | 1.2 | 0 | 1.2 | - | 2.4
SubTotal: | [8 empty] | 294.78
RESUMO
DISCRIMINAÇÃO |  |  | TAXA(%) | VALORES
Mão-de-Obra(A) |  |  | 117.06 | 57.04
Materiais(B) |  |  |  | 294.78
Equipamentos(C) |  |  |  | 0
Produção da Equipe(D) |  |  |  | 1
Custo Horário Total(A+C) |  |  |  | 57.04
Custo Unitário da Execução[(A/D)+(C/D)] = E |  |  |  | 57.04
Custo Direto Total(B+E) |  |  |  | 351.82
Bonificações e Despesas Indiretas - BDI |  |  | 23.64 | 83.17
CUSTO UNITÁRIO (Adotado) |  |  |  | 434.99
Orçamento: 1458101 - CONSTRUÇÃO DO PRÉDIO BÁSICO 3 - CCS
Órgão Cliente: UFES/SI |  |  | Órgão Gerente: UFES/SI |  |  | Data Base: Junho/2024
Planilha: 1 - BLOCO 1
Item: 150203 - Mufla terminal primária unipolar uso externo para cabo 35/70mm² isolação 8,7/15kV em EPR - borracha de silicone | [6 empty] | Unidade: und
Base: LOCAL |  | Código Base: '299B.000099 |  | Fonte: PRÓPRIA |  |  | Versão: -1
MÃO DE OBRA | Unid | Código | Coefic. | C. Prod. | Pr. Prod. | Pr. Improd. | Pr. Unit. | Fator Ac. | Subtotal
ELETRICISTA (HORISTA) (SINAPI) | H | '00002436 | 1.043 | 1 | 11.77 | 0 | 25.55 | - | 26.648
ELETROTECNICO (HORISTA) (SINAPI) | H | '00002438 | 1.0355 | 1 | 13.52 | 0 | 29.35 | - | 30.393
SubTotal: | [8 empty] | 57.04
MATERIAL | Unid | Código | Coefic. | C. Prod. | Pr. Prod. | Pr. Improd. | Pr. Unit. | Fator Ac. | Subtotal
MUFLA TERMINAL 15KV USO EXTERNO C/ DISP 25MM2 (LABOR) | UN | '043799 | 1 | 1 | 282.7 | 0 | 282.7 | - | 282.7
ALIMENTACAO - HORISTA (COLETADO CAIXA - ENCARGOS COMPLEMENTARES) (SINAPI) | H | '00037370 | 2 | 1 | 4.39 | 0 | 4.39 | - | 8.78
TRANSPORTE - HORISTA (COLETADO CAIXA - ENCARGOS COMPLEMENTARES) (SINAPI) | H | '00037371 | 2 | 1 | 0.69 | 0 | 0.69 | - | 1.38
EXAMES - HORISTA (COLETADO CAIXA - ENCARGOS COMPLEMENTARES) (SINAPI) | H | '00037372 | 2 | 1 | 1.34 | 0 | 1.34 | - | 2.68
SEGURO - HORISTA (COLETADO CAIXA - ENCARGOS COMPLEMENTARES) (SINAPI) | H | '00037373 | 2 | 1 | 0.04 | 0 | 0.04 | - | 0.08
FERRAMENTAS - FAMILIA ELETRICISTA - HORISTA (ENCARGOS COMPLEMENTARES - COLETADO CAIXA) (SINAPI) | H | '00043460 | 2 | 1 | 0.85 | 0 | 0.85 | - | 1.7
EPI - FAMILIA ELETRICISTA - HORISTA (ENCARGOS COMPLEMENTARES - COLETADO CAIXA) (SINAPI) | H | '00043484 | 2 | 1 | 1.2 | 0 | 1.2 | - | 2.4
SubTotal: | [8 empty] | 299.72
RESUMO
DISCRIMINAÇÃO |  |  | TAXA(%) | VALORES
Mão-de-Obra(A) |  |  | 117.06 | 57.04
Materiais(B) |  |  |  | 299.72
Equipamentos(C) |  |  |  | 0
Produção da Equipe(D) |  |  |  | 1
Custo Horário Total(A+C) |  |  |  | 57.04
Custo Unitário da Execução[(A/D)+(C/D)] = E |  |  |  | 57.04
Custo Direto Total(B+E) |  |  |  | 356.76
Bonificações e Despesas Indiretas - BDI |  |  | 23.64 | 84.34
CUSTO UNITÁRIO (Adotado) |  |  |  | 441.1
Orçamento: 1458101 - CONSTRUÇÃO DO PRÉDIO BÁSICO 3 - CCS
Órgão Cliente: UFES/SI |  |  | Órgão Gerente: UFES/SI |  |  | Data Base: Junho/2024
Planilha: 1 - BLOCO 1
Item: 150204 - Cabo de cobre unipolar isolação 8,7/15kV, 25mm², EPR - fornecimento e instalação. | [6 empty] | Unidade: m
Base: LOCAL |  | Código Base: '299B.000100 |  | Fonte: PRÓPRIA |  |  | Versão: -1
MÃO DE OBRA | Unid | Código | Coefic. | C. Prod. | Pr. Prod. | Pr. Improd. | Pr. Unit. | Fator Ac. | Subtotal
AJUDANTE DE ELETRICISTA (HORISTA) (SINAPI) | H | '00000247 | 0.086567 | 1 | 7.81 | 0 | 16.95 | - | 1.467
ELETRICISTA (HORISTA) (SINAPI) | H | '00002436 | 0.086567 | 1 | 11.77 | 0 | 25.55 | - | 2.212
SubTotal: | [8 empty] | 3.68
MATERIAL | Unid | Código | Coefic. | C. Prod. | Pr. Prod. | Pr. Improd. | Pr. Unit. | Fator Ac. | Subtotal
CABO COBRE UNIPOLAR 25 MM2 ISOLAMENTO 15KV (LABOR) | M | '043113 | 1.015 | 1 | 72.45 | 0 | 72.45 | - | 73.537
FITA ISOLANTE ADESIVA ANTICHAMA, USO ATE 750 V, EM ROLO DE 19 MM X 5 M (SINAPI) | UN | '00021127 | 0.009 | 1 | 4.31 | 0 | 4.31 | - | 0.039
ALIMENTACAO - HORISTA (COLETADO CAIXA - ENCARGOS COMPLEMENTARES) (SINAPI) | H | '00037370 | 0.166 | 1 | 4.39 | 0 | 4.39 | - | 0.729
TRANSPORTE - HORISTA (COLETADO CAIXA - ENCARGOS COMPLEMENTARES) (SINAPI) | H | '00037371 | 0.166 | 1 | 0.69 | 0 | 0.69 | - | 0.115
EXAMES - HORISTA (COLETADO CAIXA - ENCARGOS COMPLEMENTARES) (SINAPI) | H | '00037372 | 0.166 | 1 | 1.34 | 0 | 1.34 | - | 0.222
SEGURO - HORISTA (COLETADO CAIXA - ENCARGOS COMPLEMENTARES) (SINAPI) | H | '00037373 | 0.166 | 1 | 0.04 | 0 | 0.04 | - | 0.007
FERRAMENTAS - FAMILIA ELETRICISTA - HORISTA (ENCARGOS COMPLEMENTARES - COLETADO CAIXA) (SINAPI) | H | '00043460 | 0.166 | 1 | 0.85 | 0 | 0.85 | - | 0.141
EPI - FAMILIA ELETRICISTA - HORISTA (ENCARGOS COMPLEMENTARES - COLETADO CAIXA) (SINAPI) | H | '00043484 | 0.166 | 1 | 1.2 | 0 | 1.2 | - | 0.199
SubTotal: | [8 empty] | 74.99
RESUMO
DISCRIMINAÇÃO |  |  | TAXA(%) | VALORES
Mão-de-Obra(A) |  |  | 117.06 | 3.68
Materiais(B) |  |  |  | 74.99
Equipamentos(C) |  |  |  | 0
Produção da Equipe(D) |  |  |  | 1
Custo Horário Total(A+C) |  |  |  | 3.68
Custo Unitário da Execução[(A/D)+(C/D)] = E |  |  |  | 3.68
Custo Direto Total(B+E) |  |  |  | 78.67
Bonificações e Despesas Indiretas - BDI |  |  | 23.64 | 18.6
CUSTO UNITÁRIO (Adotado) |  |  |  | 97.27
Orçamento: 1458101 - CONSTRUÇÃO DO PRÉDIO BÁSICO 3 - CCS
Órgão Cliente: UFES/SI |  |  | Órgão Gerente: UFES/SI |  |  | Data Base: Junho/2024
Planilha: 1 - BLOCO 1
Item: 150205 - Eletroduto PEAD, cor preta, diam. 4", marca ref. Kanaflex ou equivalente | [6 empty] | Unidade: m
Base: LABOR/SINAPI/PU-UFES |  | Código Base: '151141 |  | Fonte: LABOR |  |  | Versão: 73
MÃO DE OBRA | Unid | Código | Coefic. | C. Prod. | Pr. Prod. | Pr. Improd. | Pr. Unit. | Fator Ac. | Subtotal
AJUDANTE DE ELETRICISTA (HORISTA) (SINAPI) | H | '00000247 | 1.1394 | 1 | 7.81 | 0 | 16.95 | - | 19.314
ELETRICISTA (HORISTA) (SINAPI) | H | '00002436 | 1.1394 | 1 | 11.77 | 0 | 25.55 | - | 29.113
SubTotal: | [8 empty] | 48.43
MATERIAL | Unid | Código | Coefic. | C. Prod. | Pr. Prod. | Pr. Improd. | Pr. Unit. | Fator Ac. | Subtotal
DUTO CORRUGADO DE PEAD COR PRETA 4" (LABOR) | M | '042690 | 1 | 1 | 11.86 | 0 | 11.86 | - | 11.86
ALIMENTACAO - HORISTA (COLETADO CAIXA - ENCARGOS COMPLEMENTARES) (SINAPI) | H | '00037370 | 2.2 | 1 | 4.39 | 0 | 4.39 | - | 9.658
TRANSPORTE - HORISTA (COLETADO CAIXA - ENCARGOS COMPLEMENTARES) (SINAPI) | H | '00037371 | 2.2 | 1 | 0.69 | 0 | 0.69 | - | 1.518
EXAMES - HORISTA (COLETADO CAIXA - ENCARGOS COMPLEMENTARES) (SINAPI) | H | '00037372 | 2.2 | 1 | 1.34 | 0 | 1.34 | - | 2.948
SEGURO - HORISTA (COLETADO CAIXA - ENCARGOS COMPLEMENTARES) (SINAPI) | H | '00037373 | 2.2 | 1 | 0.04 | 0 | 0.04 | - | 0.088
FERRAMENTAS - FAMILIA ELETRICISTA - HORISTA (ENCARGOS COMPLEMENTARES - COLETADO CAIXA) (SINAPI) | H | '00043460 | 2.2 | 1 | 0.85 | 0 | 0.85 | - | 1.87
EPI - FAMILIA ELETRICISTA - HORISTA (ENCARGOS COMPLEMENTARES - COLETADO CAIXA) (SINAPI) | H | '00043484 | 2.2 | 1 | 1.2 | 0 | 1.2 | - | 2.64
SubTotal: | [8 empty] | 30.58
RESUMO
DISCRIMINAÇÃO |  |  | TAXA(%) | VALORES
Mão-de-Obra(A) |  |  | 117.06 | 48.43
Materiais(B) |  |  |  | 30.58
Equipamentos(C) |  |  |  | 0
Produção da Equipe(D) |  |  |  | 1
Custo Horário Total(A+C) |  |  |  | 48.43
Custo Unitário da Execução[(A/D)+(C/D)] = E |  |  |  | 48.43
Custo Direto Total(B+E) |  |  |  | 79.01
Bonificações e Despesas Indiretas - BDI |  |  | 23.64 | 18.68
CUSTO UNITÁRIO (Adotado) |  |  |  | 97.69
Orçamento: 1458101 - CONSTRUÇÃO DO PRÉDIO BÁSICO 3 - CCS
Órgão Cliente: UFES/SI |  |  | Órgão Gerente: UFES/SI |  |  | Data Base: Junho/2024
Planilha: 1 - BLOCO 1
Item: 150301 - Caixa de passagem de alvenaria de blocos de concreto 9x19x39cm, dimensões de 80x80x80m, com revestimento interno em chapisco e reboco tampa de concreto esp. 5cm e lastro de brita 5cm | [6 empty] | Unidade: und
Base: LABOR/SINAPI/PU-UFES |  | Código Base: '151016 |  | Fonte: LABOR |  |  | Versão: 74
MÃO DE OBRA | Unid | Código | Coefic. | C. Prod. | Pr. Prod. | Pr. Improd. | Pr. Unit. | Fator Ac. | Subtotal
ARMADOR (HORISTA) (SINAPI) | H | '00000378 | 0.1553 | 1 | 10.23 | 0 | 22.21 | - | 3.449
CARPINTEIRO DE FORMAS OU OFICIAL (HORISTA) (SINAPI) | H | '00001213 | 1.5195 | 1 | 10.73 | 0 | 23.29 | - | 35.388
PEDREIRO (HORISTA) (SINAPI) | H | '00004750 | 5.7016 | 1 | 10.23 | 0 | 22.21 | - | 126.632
SERVENTE DE OBRAS (HORISTA) (SINAPI) | H | '00006111 | 15.9038 | 1 | 6.89 | 0 | 14.96 | - | 237.921
AJUDANTE DE ARMADOR (HORISTA) (SINAPI) | H | '00006114 | 0.1553 | 1 | 7.81 | 0 | 16.95 | - | 2.632
CARPINTEIRO AUXILIAR (HORISTA) (SINAPI) | H | '00006117 | 1.5241 | 1 | 7.81 | 0 | 16.95 | - | 25.834
SubTotal: | [8 empty] | 431.86
MATERIAL | Unid | Código | Coefic. | C. Prod. | Pr. Prod. | Pr. Improd. | Pr. Unit. | Fator Ac. | Subtotal
AREIA LAVADA MEDIA (LABOR) | M3 | '020503 | 0.14725 | 1 | 136.67 | 0 | 136.67 | - | 20.125
CAL HIDRATADO P/ ARGAMASSA CH III (LABOR) | KG | '020505 | 4.5892 | 1 | 0.87 | 0 | 0.87 | - | 3.993
CIMENTO PORTLAND CP III - 40 (LABOR) | KG | '020508 | 41.5859 | 1 | 0.55 | 0 | 0.55 | - | 22.872
BRITA 1 (LABOR) | M3 | '020517 | 0.019202 | 1 | 167.92 | 0 | 167.92 | - | 3.224
BRITA 2 (LABOR) | M3 | '020518 | 0.019202 | 1 | 167.92 | 0 | 167.92 | - | 3.224
BRITA 3 (LABOR) | M3 | '020519 | 0.0384 | 1 | 167.92 | 0 | 167.92 | - | 6.448
SARRAFO DE MADEIRA PINUS 10 X 2.5CM (LABOR) | M | '020985 | 0.578 | 1 | 5.26 | 0 | 5.26 | - | 3.04
TABUA DE MADEIRA PINUS 30 X 2.5 CM (LABOR) | M | '020988 | 1.156 | 1 | 14.32 | 0 | 14.32 | - | 16.554
ACO CA-50 DE 8.0MM (LABOR) | KG | '021517 | 2.112 | 1 | 6.93 | 0 | 6.93 | - | 14.636
BLOCO DE CONCRETO 9 X 19 X 39CM - VEDACAO (LABOR) | UN | '022502 | 37.3942 | 1 | 2.88 | 0 | 2.88 | - | 107.695
ADITIVO IMPERMEABILIZANTE PEGA NORMAL P/ ARGAMASSA E CONCRETO - SIKA 1, VEDACIT PRO OU EQUIVALENTE (LABOR) | KG | '024015 | 1.28 | 1 | 9.05 | 0 | 9.05 | - | 11.584
PREGO 18X27 (LABOR) | KG | '026569 | 0.1734 | 1 | 14.83 | 0 | 14.83 | - | 2.572
ARAME RECOZIDO N.18 BWG (LABOR) | KG | '027010 | 0.0384 | 1 | 13.7 | 0 | 13.7 | - | 0.526
DESMOLDANTE PARA FORMAS (LABOR) | L | '028008 | 0.4624 | 1 | 19.83 | 0 | 19.83 | - | 9.169
CONSUMO DE ENERGIA ELETRICA COMERCIAL, BAIXA TENSAO CONSUMO ATE 100KWH, INCLUIDO ICMS, PIS/PASEP E CONFINS (LABOR) | KWH | '049967 | 0.044982 | 1 | 0.88 | 0 | 0.88 | - | 0.04
ALIMENTACAO - HORISTA (COLETADO CAIXA - ENCARGOS COMPLEMENTARES) (SINAPI) | H | '00037370 | 24.4866 | 1 | 4.39 | 0 | 4.39 | - | 107.496
TRANSPORTE - HORISTA (COLETADO CAIXA - ENCARGOS COMPLEMENTARES) (SINAPI) | H | '00037371 | 24.4866 | 1 | 0.69 | 0 | 0.69 | - | 16.896
EXAMES - HORISTA (COLETADO CAIXA - ENCARGOS COMPLEMENTARES) (SINAPI) | H | '00037372 | 24.4866 | 1 | 1.34 | 0 | 1.34 | - | 32.812
SEGURO - HORISTA (COLETADO CAIXA - ENCARGOS COMPLEMENTARES) (SINAPI) | H | '00037373 | 24.4866 | 1 | 0.04 | 0 | 0.04 | - | 0.979
FERRAMENTAS - FAMILIA CARPINTEIRO DE FORMAS - HORISTA (ENCARGOS COMPLEMENTARES - COLETADO CAIXA) (SINAPI) | H | '00043459 | 3.0056 | 1 | 0.49 | 0 | 0.49 | - | 1.473
FERRAMENTAS - FAMILIA PEDREIRO - HORISTA (ENCARGOS COMPLEMENTARES - COLETADO CAIXA) (SINAPI) | H | '00043465 | 5.8949 | 1 | 0.82 | 0 | 0.82 | - | 4.834
FERRAMENTAS - FAMILIA SERVENTE - HORISTA (ENCARGOS COMPLEMENTARES - COLETADO CAIXA) (SINAPI) | H | '00043467 | 15.5861 | 1 | 0.61 | 0 | 0.61 | - | 9.508
EPI - FAMILIA CARPINTEIRO DE FORMAS - HORISTA (ENCARGOS COMPLEMENTARES - COLETADO CAIXA) (SINAPI) | H | '00043483 | 3.0056 | 1 | 1.43 | 0 | 1.43 | - | 4.298
EPI - FAMILIA PEDREIRO - HORISTA (ENCARGOS COMPLEMENTARES - COLETADO CAIXA) (SINAPI) | H | '00043489 | 5.8949 | 1 | 1.24 | 0 | 1.24 | - | 7.31
EPI - FAMILIA SERVENTE - HORISTA (ENCARGOS COMPLEMENTARES - COLETADO CAIXA) (SINAPI) | H | '00043491 | 15.5861 | 1 | 1.33 | 0 | 1.33 | - | 20.73
SubTotal: | [8 empty] | 432.04
EQUIPAMENTO | Unid | Código | Coefic. | C. Prod. | Pr. Prod. | Pr. Improd. | Pr. Unit. | Fator Ac. | Subtotal
BETONEIRA CAPACIDADE NOMINAL 400L, CAPACIDADE DE MISTURA 280L, MOTOR ELETRICO TRIFASICO 220/380V POTENCIA 2CV, SEM CARREGADOR (LABOR) | UN | '081115 | 4.97e-06 | 1 | 4614.5 | 0 | 4614.5 | - | 0.023
SubTotal: | [8 empty] | 0.02
RESUMO
DISCRIMINAÇÃO |  |  | TAXA(%) | VALORES
Mão-de-Obra(A) |  |  | 117.06 | 431.86
Materiais(B) |  |  |  | 432.04
Equipamentos(C) |  |  |  | 0.02
Produção da Equipe(D) |  |  |  | 1
Custo Horário Total(A+C) |  |  |  | 431.88
Custo Unitário da Execução[(A/D)+(C/D)] = E |  |  |  | 431.88
Custo Direto Total(B+E) |  |  |  | 863.92
Bonificações e Despesas Indiretas - BDI |  |  | 23.64 | 204.23
CUSTO UNITÁRIO (Adotado) |  |  |  | 1068.15
Orçamento: 1458101 - CONSTRUÇÃO DO PRÉDIO BÁSICO 3 - CCS
Órgão Cliente: UFES/SI |  |  | Órgão Gerente: UFES/SI |  |  | Data Base: Junho/2024
Planilha: 1 - BLOCO 1
Item: 150302 - Cordoalha de cobre nu 35 mm², não enterrada, com isolador - fornecimento e instalação. af_08/2023 | [6 empty] | Unidade: m
Base: SINAPI |  | Código Base: '96973 |  | Fonte: SINAPI |  |  | Versão: 55
MÃO DE OBRA | Unid | Código | Coefic. | C. Prod. | Pr. Prod. | Pr. Improd. | Pr. Unit. | Fator Ac. | Subtotal
AJUDANTE DE ELETRICISTA (HORISTA) (SINAPI) | H | '00000247 | 0.47505 | 1 | 7.81 | 0 | 16.95 | - | 8.052
ELETRICISTA (HORISTA) (SINAPI) | H | '00002436 | 0.47505 | 1 | 11.77 | 0 | 25.55 | - | 12.138
SubTotal: | [8 empty] | 20.19
MATERIAL | Unid | Código | Coefic. | C. Prod. | Pr. Prod. | Pr. Improd. | Pr. Unit. | Fator Ac. | Subtotal
CABO DE COBRE NU 35 MM2 MEIO-DURO (SINAPI) | M | '00000863 | 1.05 | 1 | 38.41 | 0 | 38.41 | - | 40.331
BUCHA DE NYLON SEM ABA S10, COM PARAFUSO DE 6,10 X 65 MM EM ACO ZINCADO COM ROSCA SOBERBA, CABECA CHATA E FENDA PHILLIPS (SINAPI) | UN | '00007568 | 0.6667 | 1 | 0.61 | 0 | 0.61 | - | 0.407
SUPORTE ISOLADOR REFORCADO DIAMETRO NOMINAL 5/16", COM ROSCA SOBERBA E BUCHA (SINAPI) | UN | '00007572 | 0.6667 | 1 | 6.09 | 0 | 6.09 | - | 4.06
ARRUELA LISA, REDONDA, DE LATAO POLIDO, DIAMETRO NOMINAL 5/8", DIAMETRO EXTERNO = 34 MM, DIAMETRO DO FURO = 17 MM, ESPESSURA = *2,5* MM (SINAPI) | UN | '00011267 | 0.6667 | 1 | 1.54 | 0 | 1.54 | - | 1.027
ALIMENTACAO - HORISTA (COLETADO CAIXA - ENCARGOS COMPLEMENTARES) (SINAPI) | H | '00037370 | 0.91095 | 1 | 4.39 | 0 | 4.39 | - | 3.998
TRANSPORTE - HORISTA (COLETADO CAIXA - ENCARGOS COMPLEMENTARES) (SINAPI) | H | '00037371 | 0.91095 | 1 | 0.69 | 0 | 0.69 | - | 0.628
EXAMES - HORISTA (COLETADO CAIXA - ENCARGOS COMPLEMENTARES) (SINAPI) | H | '00037372 | 0.91095 | 1 | 1.34 | 0 | 1.34 | - | 1.22
SEGURO - HORISTA (COLETADO CAIXA - ENCARGOS COMPLEMENTARES) (SINAPI) | H | '00037373 | 0.91095 | 1 | 0.04 | 0 | 0.04 | - | 0.036
FERRAMENTAS - FAMILIA ELETRICISTA - HORISTA (ENCARGOS COMPLEMENTARES - COLETADO CAIXA) (SINAPI) | H | '00043460 | 0.91095 | 1 | 0.85 | 0 | 0.85 | - | 0.774
EPI - FAMILIA ELETRICISTA - HORISTA (ENCARGOS COMPLEMENTARES - COLETADO CAIXA) (SINAPI) | H | '00043484 | 0.91095 | 1 | 1.2 | 0 | 1.2 | - | 1.092
SubTotal: | [8 empty] | 53.57
RESUMO
DISCRIMINAÇÃO |  |  | TAXA(%) | VALORES
Mão-de-Obra(A) |  |  | 117.06 | 20.19
Materiais(B) |  |  |  | 53.56
Equipamentos(C) |  |  |  | 0
Produção da Equipe(D) |  |  |  | 1
Custo Horário Total(A+C) |  |  |  | 20.19
Custo Unitário da Execução[(A/D)+(C/D)] = E |  |  |  | 20.19
Custo Direto Total(B+E) |  |  |  | 73.75
Bonificações e Despesas Indiretas - BDI |  |  | 23.64 | 17.43
CUSTO UNITÁRIO (Adotado) |  |  |  | 91.18
Orçamento: 1458101 - CONSTRUÇÃO DO PRÉDIO BÁSICO 3 - CCS
Órgão Cliente: UFES/SI |  |  | Órgão Gerente: UFES/SI |  |  | Data Base: Junho/2024
Planilha: 1 - BLOCO 1
Item: 150303 - Caixa de inspeção em PVC, diâm. 300mm, com tampa reforçada em ferro fundido com escotilha e haste de aterramento tipo copperweld - 5/8"x2,4m, inclusive solda exotérmica, marca de referência Termotécnica ou equivalente | [6 empty] | Unidade: und
Base: LOCAL |  | Código Base: '299B.000101 |  | Fonte: PRÓPRIA |  |  | Versão: -1
MÃO DE OBRA | Unid | Código | Coefic. | C. Prod. | Pr. Prod. | Pr. Improd. | Pr. Unit. | Fator Ac. | Subtotal
AJUDANTE DE ELETRICISTA (HORISTA) (SINAPI) | H | '00000247 | 3.2837 | 1 | 7.81 | 0 | 16.95 | - | 55.658
ELETRICISTA (HORISTA) (SINAPI) | H | '00002436 | 4.3195 | 1 | 11.77 | 0 | 25.55 | - | 110.364
PEDREIRO (HORISTA) (SINAPI) | H | '00004750 | 1.0714 | 1 | 10.23 | 0 | 22.21 | - | 23.796
SERVENTE DE OBRAS (HORISTA) (SINAPI) | H | '00006111 | 1.7469 | 1 | 6.89 | 0 | 14.96 | - | 26.133
SubTotal: | [8 empty] | 215.95
MATERIAL | Unid | Código | Coefic. | C. Prod. | Pr. Prod. | Pr. Improd. | Pr. Unit. | Fator Ac. | Subtotal
AREIA LAVADA MEDIA (LABOR) | M3 | '020503 | 0.00304 | 1 | 136.67 | 0 | 136.67 | - | 0.415
CIMENTO PORTLAND CP III - 40 (LABOR) | KG | '020508 | 1.215 | 1 | 0.55 | 0 | 0.55 | - | 0.668
HASTE TIPO COPPERWELD - 5/8 "X 2.4M - ALTA CAMADA (LABOR) | UN | '048035 | 1 | 1 | 144.17 | 0 | 144.17 | - | 144.17
CAIXA DE INSPECAO DE PVC Ø300X300MM - TEL-552 (LABOR) | UN | '048340 | 1 | 1 | 32.49 | 0 | 32.49 | - | 32.49
TAMPA REFORCADA EM FºFº C/ ESCOTILHA - TEL-536 (LABOR) | UN | '048341 | 1 | 1 | 122.58 | 0 | 122.58 | - | 122.58
ALICATE Z-201 (LABOR) | UN | '048772 | 0.002 | 1 | 172.19 | 0 | 172.19 | - | 0.344
MOLDE P/ SOLDA EXOTERMICA TIPO HCL 5/8" 50-5 (LABOR) | PÇ | '071911 | 0.02 | 1 | 284.55 | 0 | 284.55 | - | 5.691
PO EXOTERMICO IGNICAO C/ PALITO CARTUCHO 115 (LABOR) | UN | '072708 | 1 | 1 | 26.07 | 0 | 26.07 | - | 26.07
ALIMENTACAO - HORISTA (COLETADO CAIXA - ENCARGOS COMPLEMENTARES) (SINAPI) | H | '00037370 | 10.102 | 1 | 4.39 | 0 | 4.39 | - | 44.348
TRANSPORTE - HORISTA (COLETADO CAIXA - ENCARGOS COMPLEMENTARES) (SINAPI) | H | '00037371 | 10.102 | 1 | 0.69 | 0 | 0.69 | - | 6.97
EXAMES - HORISTA (COLETADO CAIXA - ENCARGOS COMPLEMENTARES) (SINAPI) | H | '00037372 | 10.102 | 1 | 1.34 | 0 | 1.34 | - | 13.537
SEGURO - HORISTA (COLETADO CAIXA - ENCARGOS COMPLEMENTARES) (SINAPI) | H | '00037373 | 10.102 | 1 | 0.04 | 0 | 0.04 | - | 0.404
FERRAMENTAS - FAMILIA ELETRICISTA - HORISTA (ENCARGOS COMPLEMENTARES - COLETADO CAIXA) (SINAPI) | H | '00043460 | 7.34 | 1 | 0.85 | 0 | 0.85 | - | 6.239
FERRAMENTAS - FAMILIA PEDREIRO - HORISTA (ENCARGOS COMPLEMENTARES - COLETADO CAIXA) (SINAPI) | H | '00043465 | 1.05 | 1 | 0.82 | 0 | 0.82 | - | 0.861
FERRAMENTAS - FAMILIA SERVENTE - HORISTA (ENCARGOS COMPLEMENTARES - COLETADO CAIXA) (SINAPI) | H | '00043467 | 1.712 | 1 | 0.61 | 0 | 0.61 | - | 1.044
EPI - FAMILIA ELETRICISTA - HORISTA (ENCARGOS COMPLEMENTARES - COLETADO CAIXA) (SINAPI) | H | '00043484 | 7.34 | 1 | 1.2 | 0 | 1.2 | - | 8.808
EPI - FAMILIA PEDREIRO - HORISTA (ENCARGOS COMPLEMENTARES - COLETADO CAIXA) (SINAPI) | H | '00043489 | 1.05 | 1 | 1.24 | 0 | 1.24 | - | 1.302
EPI - FAMILIA SERVENTE - HORISTA (ENCARGOS COMPLEMENTARES - COLETADO CAIXA) (SINAPI) | H | '00043491 | 1.712 | 1 | 1.33 | 0 | 1.33 | - | 2.277
SubTotal: | [8 empty] | 418.22
RESUMO
DISCRIMINAÇÃO |  |  | TAXA(%) | VALORES
Mão-de-Obra(A) |  |  | 117.06 | 215.95
Materiais(B) |  |  |  | 418.22
Equipamentos(C) |  |  |  | 0
Produção da Equipe(D) |  |  |  | 1
Custo Horário Total(A+C) |  |  |  | 215.95
Custo Unitário da Execução[(A/D)+(C/D)] = E |  |  |  | 215.95
Custo Direto Total(B+E) |  |  |  | 634.17
Bonificações e Despesas Indiretas - BDI |  |  | 23.64 | 149.92
CUSTO UNITÁRIO (Adotado) |  |  |  | 784.09
Orçamento: 1458101 - CONSTRUÇÃO DO PRÉDIO BÁSICO 3 - CCS
Órgão Cliente: UFES/SI |  |  | Órgão Gerente: UFES/SI |  |  | Data Base: Junho/2024
Planilha: 1 - BLOCO 1
Item: 150304 - Quadro de comando 400x300x200mm em chapa de aço, inclusive placa de montagem na cor laranja e placa de acrílico - fornecimento e instalação. | [6 empty] | Unidade: und
Base: LOCAL |  | Código Base: '299B.000102 |  | Fonte: PRÓPRIA |  |  | Versão: -1
MÃO DE OBRA | Unid | Código | Coefic. | C. Prod. | Pr. Prod. | Pr. Improd. | Pr. Unit. | Fator Ac. | Subtotal
AJUDANTE DE ELETRICISTA (HORISTA) (SINAPI) | H | '00000247 | 1.243 | 1 | 7.81 | 0 | 16.95 | - | 21.069
ELETRICISTA (HORISTA) (SINAPI) | H | '00002436 | 1.243 | 1 | 11.77 | 0 | 25.55 | - | 31.759
SubTotal: | [8 empty] | 52.83
MATERIAL | Unid | Código | Coefic. | C. Prod. | Pr. Prod. | Pr. Improd. | Pr. Unit. | Fator Ac. | Subtotal
CHAPA EM ACRILICO TRANSPARENTE 4MM (LABOR) | M2 | '079399 | 0.0875 | 1 | 217.61 | 0 | 217.61 | - | 19.041
ALIMENTACAO - HORISTA (COLETADO CAIXA - ENCARGOS COMPLEMENTARES) (SINAPI) | H | '00037370 | 2.4 | 1 | 4.39 | 0 | 4.39 | - | 10.536
TRANSPORTE - HORISTA (COLETADO CAIXA - ENCARGOS COMPLEMENTARES) (SINAPI) | H | '00037371 | 2.4 | 1 | 0.69 | 0 | 0.69 | - | 1.656
EXAMES - HORISTA (COLETADO CAIXA - ENCARGOS COMPLEMENTARES) (SINAPI) | H | '00037372 | 2.4 | 1 | 1.34 | 0 | 1.34 | - | 3.216
SEGURO - HORISTA (COLETADO CAIXA - ENCARGOS COMPLEMENTARES) (SINAPI) | H | '00037373 | 2.4 | 1 | 0.04 | 0 | 0.04 | - | 0.096
FERRAMENTAS - FAMILIA ELETRICISTA - HORISTA (ENCARGOS COMPLEMENTARES - COLETADO CAIXA) (SINAPI) | H | '00043460 | 2.4 | 1 | 0.85 | 0 | 0.85 | - | 2.04
EPI - FAMILIA ELETRICISTA - HORISTA (ENCARGOS COMPLEMENTARES - COLETADO CAIXA) (SINAPI) | H | '00043484 | 2.4 | 1 | 1.2 | 0 | 1.2 | - | 2.88
QUADRO DE COMANDO 400X300X200MM (BASE LOCAL DO ORAMENTO 1458101) | UN | '1CA.0004 | 1 | 1 | 301.53 | 0 | 301.53 | - | 301.53
SubTotal: | [8 empty] | 341
RESUMO
DISCRIMINAÇÃO |  |  | TAXA(%) | VALORES
Mão-de-Obra(A) |  |  | 117.06 | 52.83
Materiais(B) |  |  |  | 341
Equipamentos(C) |  |  |  | 0
Produção da Equipe(D) |  |  |  | 1
Custo Horário Total(A+C) |  |  |  | 52.83
Custo Unitário da Execução[(A/D)+(C/D)] = E |  |  |  | 52.83
Custo Direto Total(B+E) |  |  |  | 393.83
Bonificações e Despesas Indiretas - BDI |  |  | 23.64 | 93.1
CUSTO UNITÁRIO (Adotado) |  |  |  | 486.93
Orçamento: 1458101 - CONSTRUÇÃO DO PRÉDIO BÁSICO 3 - CCS
Órgão Cliente: UFES/SI |  |  | Órgão Gerente: UFES/SI |  |  | Data Base: Junho/2024
Planilha: 1 - BLOCO 1
Item: 150305 - Fornecimento e espalhamento de brita 1 ou 2 | [6 empty] | Unidade: m3
Base: LABOR/SINAPI/PU-UFES |  | Código Base: '200306 |  | Fonte: LABOR |  |  | Versão: 71
MÃO DE OBRA | Unid | Código | Coefic. | C. Prod. | Pr. Prod. | Pr. Improd. | Pr. Unit. | Fator Ac. | Subtotal
SERVENTE DE OBRAS (HORISTA) (SINAPI) | H | '00006111 | 3.2652 | 1 | 6.89 | 0 | 14.96 | - | 48.848
SubTotal: | [8 empty] | 48.85
MATERIAL | Unid | Código | Coefic. | C. Prod. | Pr. Prod. | Pr. Improd. | Pr. Unit. | Fator Ac. | Subtotal
BRITA 1 E 2 (MEDIA) (LABOR) | M3 | '020571 | 1.05 | 1 | 167.92 | 0 | 167.92 | - | 176.316
ALIMENTACAO - HORISTA (COLETADO CAIXA - ENCARGOS COMPLEMENTARES) (SINAPI) | H | '00037370 | 3.2 | 1 | 4.39 | 0 | 4.39 | - | 14.048
TRANSPORTE - HORISTA (COLETADO CAIXA - ENCARGOS COMPLEMENTARES) (SINAPI) | H | '00037371 | 3.2 | 1 | 0.69 | 0 | 0.69 | - | 2.208
EXAMES - HORISTA (COLETADO CAIXA - ENCARGOS COMPLEMENTARES) (SINAPI) | H | '00037372 | 3.2 | 1 | 1.34 | 0 | 1.34 | - | 4.288
SEGURO - HORISTA (COLETADO CAIXA - ENCARGOS COMPLEMENTARES) (SINAPI) | H | '00037373 | 3.2 | 1 | 0.04 | 0 | 0.04 | - | 0.128
FERRAMENTAS - FAMILIA SERVENTE - HORISTA (ENCARGOS COMPLEMENTARES - COLETADO CAIXA) (SINAPI) | H | '00043467 | 3.2 | 1 | 0.61 | 0 | 0.61 | - | 1.952
EPI - FAMILIA SERVENTE - HORISTA (ENCARGOS COMPLEMENTARES - COLETADO CAIXA) (SINAPI) | H | '00043491 | 3.2 | 1 | 1.33 | 0 | 1.33 | - | 4.256
SubTotal: | [8 empty] | 203.2
RESUMO
DISCRIMINAÇÃO |  |  | TAXA(%) | VALORES
Mão-de-Obra(A) |  |  | 117.06 | 48.85
Materiais(B) |  |  |  | 203.2
Equipamentos(C) |  |  |  | 0
Produção da Equipe(D) |  |  |  | 1
Custo Horário Total(A+C) |  |  |  | 48.85
Custo Unitário da Execução[(A/D)+(C/D)] = E |  |  |  | 48.85
Custo Direto Total(B+E) |  |  |  | 252.05
Bonificações e Despesas Indiretas - BDI |  |  | 23.64 | 59.58
CUSTO UNITÁRIO (Adotado) |  |  |  | 311.63
Orçamento: 1458101 - CONSTRUÇÃO DO PRÉDIO BÁSICO 3 - CCS
Órgão Cliente: UFES/SI |  |  | Órgão Gerente: UFES/SI |  |  | Data Base: Junho/2024
Planilha: 1 - BLOCO 1
Item: 150306 - Quadro Geral de Baixa Tensão, composto por 2 painéis de comando modulares 1700x1200x600, disjuntores, DPS, barramentos isolados, TCs, placas de acrílico, sinalização, conforme projeto - fornecimento e instalação. | [6 empty] | Unidade: und
Base: LOCAL |  | Código Base: '299B.000056 |  | Fonte: PRÓPRIA |  |  | Versão: -1
MÃO DE OBRA | Unid | Código | Coefic. | C. Prod. | Pr. Prod. | Pr. Improd. | Pr. Unit. | Fator Ac. | Subtotal
AJUDANTE DE ELETRICISTA (HORISTA) (SINAPI) | H | '00000247 | 33.375 | 1 | 7.81 | 0 | 16.95 | - | 565.707
ELETRICISTA (HORISTA) (SINAPI) | H | '00002436 | 33.375 | 1 | 11.77 | 0 | 25.55 | - | 852.732
ELETROTECNICO (HORISTA) (SINAPI) | H | '00002438 | 8.2844 | 1 | 13.52 | 0 | 29.35 | - | 243.147
SubTotal: | [8 empty] | 1661.59
MATERIAL | Unid | Código | Coefic. | C. Prod. | Pr. Prod. | Pr. Improd. | Pr. Unit. | Fator Ac. | Subtotal
CANALETA PVC CINZA 30X50MM FECHADA COM TAMPA (LABOR) | M | '041376 | 1 | 1 | 17.34 | 0 | 17.34 | - | 17.34
PORTA FUSÍVEL DIN, 32A, 1000VDC, CARTUCHO 10X38 (LABOR) | UN | '044138 | 4 | 1 | 30.25 | 0 | 30.25 | - | 121
DISJUNTOR CAIXA MOLDADA TERMOMAGNETICO FIXO, TRIPOLAR 400A, ICU: 65KA, 380/415VCA (LABOR) | UN | '044481 | 1 | 1 | 1109.62 | 0 | 1109.62 | - | 1109.62
DISJUNTOR 3P CAIXA MOLDADA 63A 10KA - 440V (LABOR) | UN | '044537 | 2 | 1 | 208.28 | 0 | 208.28 | - | 416.56
DISJUNTOR CAIXA MOLDADA TERMOMAGNETICO FIXO, TRIPOLAR 200A, ICU: 50KA, 400/500VCA (LABOR) | UN | '044793 | 1 | 1 | 417.4 | 0 | 417.4 | - | 417.4
DISJUNTOR 3P CAIXA MOLDADA TRIPOLAR 630A - 10KA 440V (LABOR) | UN | '044987 | 2 | 1 | 2285.17 | 0 | 2285.17 | - | 4570.34
TRILHO METALICO PADRAO DIN 35MM (LABOR) | M | '048356 | 0.25 | 1 | 13.77 | 0 | 13.77 | - | 3.443
DISP PROT CONT SURTO (DPS) 1 POLO 175/275VCA 45KA (LABOR) | UN | '048967 | 4 | 1 | 59.46 | 0 | 59.46 | - | 237.84
PLACA DE IDENTIFICACAO EM ACRILICO E=2MM COM INSCRIÇÃO ADESIVO VINILICO (LABOR) | M2 | '078227 | 0.1 | 1 | 166.01 | 0 | 166.01 | - | 16.601
CHAPA EM ACRILICO TRANSPARENTE 4MM (LABOR) | M2 | '079399 | 4 | 1 | 217.61 | 0 | 217.61 | - | 870.44
CABO DE COBRE, FLEXIVEL, CLASSE 4 OU 5, ISOLACAO EM PVC/A, ANTICHAMA BWF-B, 1 CONDUTOR, 450/750 V, SECAO NOMINAL 2,5 MM2 (SINAPI) | M | '00001014 | 21 | 1 | 2.32 | 0 | 2.32 | - | 48.72
COBRE ELETROLITICO EM BARRA OU CHAPA (SINAPI) | KG | '00012329 | 60.65 | 1 | 132.26 | 0 | 132.26 | - | 8021.569
ALIMENTACAO - HORISTA (COLETADO CAIXA - ENCARGOS COMPLEMENTARES) (SINAPI) | H | '00037370 | 72 | 1 | 4.39 | 0 | 4.39 | - | 316.08
TRANSPORTE - HORISTA (COLETADO CAIXA - ENCARGOS COMPLEMENTARES) (SINAPI) | H | '00037371 | 72 | 1 | 0.69 | 0 | 0.69 | - | 49.68
EXAMES - HORISTA (COLETADO CAIXA - ENCARGOS COMPLEMENTARES) (SINAPI) | H | '00037372 | 72 | 1 | 1.34 | 0 | 1.34 | - | 96.48
SEGURO - HORISTA (COLETADO CAIXA - ENCARGOS COMPLEMENTARES) (SINAPI) | H | '00037373 | 72 | 1 | 0.04 | 0 | 0.04 | - | 2.88
FERRAMENTAS - FAMILIA ELETRICISTA - HORISTA (ENCARGOS COMPLEMENTARES - COLETADO CAIXA) (SINAPI) | H | '00043460 | 72 | 1 | 0.85 | 0 | 0.85 | - | 61.2
EPI - FAMILIA ELETRICISTA - HORISTA (ENCARGOS COMPLEMENTARES - COLETADO CAIXA) (SINAPI) | H | '00043484 | 72 | 1 | 1.2 | 0 | 1.2 | - | 86.4
PAINEL MODULAR 1700X1200X400 MM COMPLETO, INCLUINDO PORTAS, PLACA DE MONTAGEM, BASE SOLEIRA, TAMPAS SUPERIOR, LATERAIS E TRASEIRA E ARGOLAS DE IÇAMENTO (BASE LOCAL DO ORAMENTO 1458101) | M2 | '118F.0012 | 2 | 1 | 6681.37 | 0 | 6681.37 | - | 13362.74
TRANSFORMADOR DE CORRENTE TIPO JANELA 700:5, REF: SIBRATEC (BASE LOCAL DO ORAMENTO 1458101) | UN | '118F.0013 | 3 | 1 | 130.96 | 0 | 130.96 | - | 392.88
CHAVE DE AFERIÇÃO 600V 20A, 3 CH FACA UNIP, 3 CH FACA BIP, 1 LAM CONTINUA (BASE LOCAL DO ORAMENTO 1458101) | UN | '118F.0014 | 1 | 1 | 380.33 | 0 | 380.33 | - | 380.33
FUSÍVEL CARTUCHO DE PORCELANA 6A (BASE LOCAL DO ORAMENTO 1458101) | un | '118F.0015 | 4 | 1 | 4.42 | 0 | 4.42 | - | 17.68
SubTotal: | [8 empty] | 30617.22
RESUMO
DISCRIMINAÇÃO |  |  | TAXA(%) | VALORES
Mão-de-Obra(A) |  |  | 117.06 | 1661.59
Materiais(B) |  |  |  | 30617.22
Equipamentos(C) |  |  |  | 0
Produção da Equipe(D) |  |  |  | 1
Custo Horário Total(A+C) |  |  |  | 1661.59
Custo Unitário da Execução[(A/D)+(C/D)] = E |  |  |  | 1661.59
Custo Direto Total(B+E) |  |  |  | 32278.81
Bonificações e Despesas Indiretas - BDI |  |  | 23.64 | 7630.71
CUSTO UNITÁRIO (Adotado) |  |  |  | 39909.52
Orçamento: 1458101 - CONSTRUÇÃO DO PRÉDIO BÁSICO 3 - CCS
Órgão Cliente: UFES/SI |  |  | Órgão Gerente: UFES/SI |  |  | Data Base: Junho/2024
Planilha: 1 - BLOCO 1
Item: 150307 - Subestação ext. aérea trifás. 300 kVA, completa, c/transf. A óleo, mureta, poste e acessórios | [6 empty] | Unidade: UN
Base: LOCAL |  | Código Base: '299B.000076 |  | Fonte: PRÓPRIA |  |  | Versão: -1
MÃO DE OBRA | Unid | Código | Coefic. | C. Prod. | Pr. Prod. | Pr. Improd. | Pr. Unit. | Fator Ac. | Subtotal
AJUDANTE ESPECIALIZADO (HORISTA) (SINAPI) | H | '00000242 | 40.878 | 1 | 7.09 | 0 | 15.39 | - | 629.112
AJUDANTE DE ELETRICISTA (HORISTA) (SINAPI) | H | '00000247 | 197.6048 | 1 | 7.81 | 0 | 16.95 | - | 3349.401
ARMADOR (HORISTA) (SINAPI) | H | '00000378 | 0.60099 | 1 | 10.23 | 0 | 22.21 | - | 13.348
CARPINTEIRO DE FORMAS OU OFICIAL (HORISTA) (SINAPI) | H | '00001213 | 7.2716 | 1 | 10.73 | 0 | 23.29 | - | 169.355
ELETRICISTA (HORISTA) (SINAPI) | H | '00002436 | 197.6048 | 1 | 11.77 | 0 | 25.55 | - | 5048.803
ELETROTECNICO (HORISTA) (SINAPI) | H | '00002438 | 61.7802 | 1 | 13.52 | 0 | 29.35 | - | 1813.249
OPERADOR DE GUINDASTE (HORISTA) (SINAPI) | H | '00004254 | 4.5773 | 1 | 17.57 | 0 | 38.14 | - | 174.579
PEDREIRO (HORISTA) (SINAPI) | H | '00004750 | 32.0522 | 1 | 10.23 | 0 | 22.21 | - | 711.879
SERVENTE DE OBRAS (HORISTA) (SINAPI) | H | '00006111 | 65.3282 | 1 | 6.89 | 0 | 14.96 | - | 977.311
AJUDANTE DE ARMADOR (HORISTA) (SINAPI) | H | '00006114 | 0.60099 | 1 | 7.81 | 0 | 16.95 | - | 10.187
CARPINTEIRO AUXILIAR (HORISTA) (SINAPI) | H | '00006117 | 7.2939 | 1 | 7.81 | 0 | 16.95 | - | 123.631
PINTOR DE LETREIROS (HORISTA) (SINAPI) | H | '00012874 | 9.1378 | 1 | 9.5 | 0 | 20.62 | - | 188.421
SubTotal: | [8 empty] | 13209.28
MATERIAL | Unid | Código | Coefic. | C. Prod. | Pr. Prod. | Pr. Improd. | Pr. Unit. | Fator Ac. | Subtotal
AREIA LAVADA MEDIA (LABOR) | M3 | '020503 | 1.2302 | 1 | 136.67 | 0 | 136.67 | - | 168.133
CAL HIDRATADO P/ ARGAMASSA CH III (LABOR) | KG | '020505 | 28.834 | 1 | 0.87 | 0 | 0.87 | - | 25.086
CIMENTO PORTLAND CP III - 40 (LABOR) | KG | '020508 | 409.0428 | 1 | 0.55 | 0 | 0.55 | - | 224.974
BRITA 1 (LABOR) | M3 | '020517 | 0.21002 | 1 | 167.92 | 0 | 167.92 | - | 35.267
BRITA 2 (LABOR) | M3 | '020518 | 0.4915 | 1 | 167.92 | 0 | 167.92 | - | 82.533
BRITA 3 (LABOR) | M3 | '020519 | 0.0216 | 1 | 167.92 | 0 | 167.92 | - | 3.627
SARRAFO DE MADEIRA PINUS 10 X 2.5CM (LABOR) | M | '020985 | 4.3353 | 1 | 5.26 | 0 | 5.26 | - | 22.804
TABUA DE MADEIRA PINUS 30 X 2.5 CM (LABOR) | M | '020988 | 6.482 | 1 | 14.32 | 0 | 14.32 | - | 92.822
PONTALETE DE MADEIRA BRUTA DE 3ª 8.0 X 8.0 CM (LABOR) | M | '021009 | 2.0925 | 1 | 8.67 | 0 | 8.67 | - | 18.142
CHAPA COMPENSADA RESINADA ESP. 12MM (LABOR) | M2 | '021032 | 0.66758 | 1 | 36.82 | 0 | 36.82 | - | 24.58
ACO CA-50 DE 8.0MM (LABOR) | KG | '021517 | 8.5445 | 1 | 6.93 | 0 | 6.93 | - | 59.213
BLOCO CERÂMICO 08 FUROS 09X19X19CM - PRAÇA VITÓRIA (LABOR) | UN | '022585 | 423 | 1 | 1.25 | 0 | 1.25 | - | 528.75
TELHA CERAMICA TIPO CAPA E CANAL PLAN - NATURAL (LABOR) | M2 | '025569 | 1.35 | 1 | 67.5 | 0 | 67.5 | - | 91.125
PREGO - PRECO MEDIO DAS BITOLAS (LABOR) | KG | '026560 | 0.0135 | 1 | 15.76 | 0 | 15.76 | - | 0.213
PREGO 18X27 (LABOR) | KG | '026569 | 0.97613 | 1 | 14.83 | 0 | 14.83 | - | 14.476
ARAME RECOZIDO N.18 BWG (LABOR) | KG | '027010 | 0.0558 | 1 | 13.7 | 0 | 13.7 | - | 0.764
ARAME GALVANIZADO N.14 AWG (LABOR) | M | '027020 | 6.4 | 1 | 0.46 | 0 | 0.46 | - | 2.944
DESMOLDANTE PARA FORMAS (LABOR) | L | '028008 | 1.7232 | 1 | 19.83 | 0 | 19.83 | - | 34.172
CABO ACO GALV. SM 6X7-AF 6,4MM (1/4") (LABOR) | M | '028067 | 6 | 1 | 5.57 | 0 | 5.57 | - | 33.42
TINTA LATEX ACRILICA FOSCA - LINHA PREMIUM (LABOR) | L | '037514 | 2.544 | 1 | 28.33 | 0 | 28.33 | - | 72.072
SELADOR ACRILICO (LABOR) | L | '037519 | 1.272 | 1 | 11.28 | 0 | 11.28 | - | 14.348
LIXA PARA MADEIRA/MASSA Nº 150 (LABOR) | UN | '038013 | 7.95 | 1 | 0.91 | 0 | 0.91 | - | 7.235
MASSA ACRILICA A BASE D'AGUA SUVINIL/CORAL/EQUIVALENTE (LABOR) | KG | '038014 | 7.42 | 1 | 9.67 | 0 | 9.67 | - | 71.751
POSTE CIRC.CONCRETO ALT.MONT.11M/300KG,PAD ESCELSA (LABOR) | UN | '040102 | 2 | 1 | 1991.75 | 0 | 1991.75 | - | 3983.5
ISOLADOR DE PINO POLIMERICO 15KV - ROSCA 25MM (LABOR) | UN | '040504 | 6 | 1 | 52.14 | 0 | 52.14 | - | 312.84
TRANSFOMADOR TRIFASICO A OLEO 225KVA - 15KV - 220/127V (LABOR) | UN | '041054 | 1 | 1 | 31416.33 | 0 | 31416.33 | - | 31416.33
CONJ CX MEDIDOR POLIFASICO P-980-005+CX DISJ P-940-003 (LABOR) | UN | '041569 | 1 | 1 | 254.8 | 0 | 254.8 | - | 254.8
CAIXA PARA TRANSFORMADOR DE CORRENTE (TC) 112,5 ATE 300KVA - 400:5A (LABOR) | UN | '041579 | 1 | 1 | 1396.96 | 0 | 1396.96 | - | 1396.96
ELETRODUTO GALVANIZADO ZINCADO 6" (LABOR) | M | '042047 | 7 | 1 | 609.64 | 0 | 609.64 | - | 4267.48
CABO DE COBRE NU TEMPERA MEIO DURA 16 MM2 - CLASSE 2A (LABOR) | M | '043038 | 15 | 1 | 17.93 | 0 | 17.93 | - | 268.95
CABO COBRE NU TEMPERA MEIO DURA 25MM2 - CLASSE 2A (LABOR) | M | '043040 | 16 | 1 | 28.52 | 0 | 28.52 | - | 456.32
CABO COBRE NU TEMPERA MEIO DURA 35MM2 - CLASSE 2A (LABOR) | M | '043041 | 10 | 1 | 35.42 | 0 | 35.42 | - | 354.2
CABO FLEX ISOL. TERMOPLAST. 0,6/1KV - 240MM2 - 90º HEPR (LABOR) | M | '043194 | 88 | 1 | 259.17 | 0 | 259.17 | - | 22806.96
FIO DE COBRE RECOZIDO Nº 6 P/ AMARRAÇÃO (LABOR) | KG | '043243 | 0.22 | 1 | 104.24 | 0 | 104.24 | - | 22.933
HASTE TIPO COPPERWELD - 5/8 "X 2.4M - ALTA CAMADA (LABOR) | UN | '048035 | 4 | 1 | 144.17 | 0 | 144.17 | - | 576.68
PARA-RAIOS POLIMERICO 12KV - 10KA COM SUPORTE (LABOR) | UN | '048041 | 3 | 1 | 256.32 | 0 | 256.32 | - | 768.96
ISOLADOR PORCELANA TIPO ROLDANA 80X80 MM P/ 2 CABOS - MARROM (LABOR) | UN | '048342 | 1 | 1 | 16.12 | 0 | 16.12 | - | 16.12
PARAFUSO CABEÇA QUADRADA MAQUINA GALVANIZADO A FOGO 16 X 300MM (LABOR) | UN | '048444 | 1 | 1 | 44.83 | 0 | 44.83 | - | 44.83
BUCHA DE ALUMINIO FUNDIDO 6" C/ ROSCA BSP- WETZEL OU EQUIVALENTE (LABOR) | UN | '048512 | 10 | 1 | 50.9 | 0 | 50.9 | - | 509
ARRUELA DE ALUMINIO FUNDIDO 6" - WETZEL OU EQUIVALENTE (LABOR) | UN | '048525 | 10 | 1 | 29.24 | 0 | 29.24 | - | 292.4
CRUZETA DE MADEIRA P/ POSTE 90 X 135 X 2400MM (LABOR) | UN | '049101 | 4 | 1 | 455.5 | 0 | 455.5 | - | 1822
PORCA QUADRADA PARA PARAFUSO M16 (LABOR) | UN | '049502 | 2 | 1 | 3.9 | 0 | 3.9 | - | 7.8
SELA PARA CRUZETA DE MADEIRA (LABOR) | UN | '049514 | 8 | 1 | 18.89 | 0 | 18.89 | - | 151.12
PARAFUSO ALLEN CABEÇA ABAULADA M16 X 150MM (LABOR) | UN | '049537 | 8 | 1 | 31.34 | 0 | 31.34 | - | 250.72
ARRUELA QUADRADA 38 X 38 X 3MM, C/ FURO 18MM. (LABOR) | UN | '049633 | 18 | 1 | 2.11 | 0 | 2.11 | - | 37.98
ARMACAO SECUNDARIA 1 ESTRIBO C/HASTE 16X150MM (LABOR) | UN | '049694 | 1 | 1 | 32.2 | 0 | 32.2 | - | 32.2
CABECOTE DE ALUMINIO FUNDIDO 6" (LABOR) | UN | '049695 | 1 | 1 | 75.18 | 0 | 75.18 | - | 75.18
NIPLE PVC DUPLO 6" (LABOR) | UN | '049696 | 4 | 1 | 97.09 | 0 | 97.09 | - | 388.36
PARAFUSO ALLEN CABEÇA ABAULADA M10 X 150MM (LABOR) | UN | '049709 | 4 | 1 | 12.67 | 0 | 12.67 | - | 50.68
PINO DE CRUZETA 19MM P/ISOLADOR DE DISTRIBUICAO (LABOR) | UN | '049774 | 6 | 1 | 32.46 | 0 | 32.46 | - | 194.76
CINTA CIRCULAR ACO GALVANIZADO 200MM (LABOR) | UN | '049897 | 9 | 1 | 63.68 | 0 | 63.68 | - | 573.12
CONSUMO DE ENERGIA ELETRICA COMERCIAL, BAIXA TENSAO CONSUMO ATE 100KWH, INCLUIDO ICMS, PIS/PASEP E CONFINS (LABOR) | KWH | '049967 | 0.71325 | 1 | 0.88 | 0 | 0.88 | - | 0.628
LUVA DE REDUCAO ACO GALV 4X2 1/2" (LABOR) | UN | '060406 | 2 | 1 | 176.44 | 0 | 176.44 | - | 352.88
OLEO DIESEL (LABOR) | L | '800103 | 118.935 | 1 | 5.91 | 0 | 5.91 | - | 702.906
ALIMENTACAO - HORISTA (COLETADO CAIXA - ENCARGOS COMPLEMENTARES) (SINAPI) | H | '00037370 | 606.476 | 1 | 4.39 | 0 | 4.39 | - | 2662.43
TRANSPORTE - HORISTA (COLETADO CAIXA - ENCARGOS COMPLEMENTARES) (SINAPI) | H | '00037371 | 606.476 | 1 | 0.69 | 0 | 0.69 | - | 418.468
EXAMES - HORISTA (COLETADO CAIXA - ENCARGOS COMPLEMENTARES) (SINAPI) | H | '00037372 | 606.476 | 1 | 1.34 | 0 | 1.34 | - | 812.678
SEGURO - HORISTA (COLETADO CAIXA - ENCARGOS COMPLEMENTARES) (SINAPI) | H | '00037373 | 606.476 | 1 | 0.04 | 0 | 0.04 | - | 24.259
FERRAMENTAS - FAMILIA CARPINTEIRO DE FORMAS - HORISTA (ENCARGOS COMPLEMENTARES - COLETADO CAIXA) (SINAPI) | H | '00043459 | 14.3837 | 1 | 0.49 | 0 | 0.49 | - | 7.048
FERRAMENTAS - FAMILIA ELETRICISTA - HORISTA (ENCARGOS COMPLEMENTARES - COLETADO CAIXA) (SINAPI) | H | '00043460 | 441.528 | 1 | 0.85 | 0 | 0.85 | - | 375.299
FERRAMENTAS - FAMILIA OPERADOR ESCAVADEIRA - HORISTA (ENCARGOS COMPLEMENTARES - COLETADO CAIXA) (SINAPI) | H | '00043464 | 4.5 | 1 | 0.01 | 0 | 0.01 | - | 0.045
FERRAMENTAS - FAMILIA PEDREIRO - HORISTA (ENCARGOS COMPLEMENTARES - COLETADO CAIXA) (SINAPI) | H | '00043465 | 32.6008 | 1 | 0.82 | 0 | 0.82 | - | 26.733
FERRAMENTAS - FAMILIA PINTOR - HORISTA (ENCARGOS COMPLEMENTARES - COLETADO CAIXA) (SINAPI) | H | '00043466 | 9.01 | 1 | 1.97 | 0 | 1.97 | - | 17.75
FERRAMENTAS - FAMILIA SERVENTE - HORISTA (ENCARGOS COMPLEMENTARES - COLETADO CAIXA) (SINAPI) | H | '00043467 | 104.4535 | 1 | 0.61 | 0 | 0.61 | - | 63.717
EPI - FAMILIA CARPINTEIRO DE FORMAS - HORISTA (ENCARGOS COMPLEMENTARES - COLETADO CAIXA) (SINAPI) | H | '00043483 | 14.3837 | 1 | 1.43 | 0 | 1.43 | - | 20.569
EPI - FAMILIA ELETRICISTA - HORISTA (ENCARGOS COMPLEMENTARES - COLETADO CAIXA) (SINAPI) | H | '00043484 | 441.528 | 1 | 1.2 | 0 | 1.2 | - | 529.834
EPI - FAMILIA OPERADOR ESCAVADEIRA - HORISTA (ENCARGOS COMPLEMENTARES - COLETADO CAIXA) (SINAPI) | H | '00043488 | 4.5 | 1 | 0.86 | 0 | 0.86 | - | 3.87
EPI - FAMILIA PEDREIRO - HORISTA (ENCARGOS COMPLEMENTARES - COLETADO CAIXA) (SINAPI) | H | '00043489 | 32.6008 | 1 | 1.24 | 0 | 1.24 | - | 40.425
EPI - FAMILIA PINTOR - HORISTA (ENCARGOS COMPLEMENTARES - COLETADO CAIXA) (SINAPI) | H | '00043490 | 9.01 | 1 | 1.73 | 0 | 1.73 | - | 15.587
EPI - FAMILIA SERVENTE - HORISTA (ENCARGOS COMPLEMENTARES - COLETADO CAIXA) (SINAPI) | H | '00043491 | 104.4535 | 1 | 1.33 | 0 | 1.33 | - | 138.923
SubTotal: | [8 empty] | 79175.68
EQUIPAMENTO | Unid | Código | Coefic. | C. Prod. | Pr. Prod. | Pr. Improd. | Pr. Unit. | Fator Ac. | Subtotal
BETONEIRA CAPACIDADE NOMINAL 400L, CAPACIDADE DE MISTURA 280L, MOTOR ELETRICO TRIFASICO 220/380V POTENCIA 2CV, SEM CARREGADOR (LABOR) | UN | '081115 | 7.875e-05 | 1 | 4614.5 | 0 | 4614.5 | - | 0.363
CAMINHAO TOCO, PESO BRUTO TOTAL 16000 KG, CARGA UTIL MAXIMA 11130 KG, DISTANCIA ENTRE EIXOS 5,36 M, POTENCIA 185 CV (INCLUI CABINE E CHASSI, NAO INCLUI CARROCERIA) (LABOR) | UN | '081116 | 0.00050175 | 1 | 563990.17 | 0 | 563990.17 | - | 282.982
GUINDAUTO HIDRAULICO, CAPACIDADE MAXIMA DE CARGA 6200 KG, MOMENTO MAXIMO DE CARGA 11,7 TM , ALCANCE MAXIMO HORIZONTAL 9,70 M, PARA MONTAGEM SOBRE CHASSI DE CAMINHAO PBT MINIMO 13000 KG (INCLUI MONTAGEM, NAO INCLUI CAMINHAO) (LABOR) | UN | '081124 | 0.00061695 | 1 | 144875 | 0 | 144875 | - | 89.381
SubTotal: | [8 empty] | 372.73
RESUMO
DISCRIMINAÇÃO |  |  | TAXA(%) | VALORES
Mão-de-Obra(A) |  |  | 117.06 | 13209.28
Materiais(B) |  |  |  | 79175.68
Equipamentos(C) |  |  |  | 372.73
Produção da Equipe(D) |  |  |  | 1
Custo Horário Total(A+C) |  |  |  | 13582.01
Custo Unitário da Execução[(A/D)+(C/D)] = E |  |  |  | 13582.01
Custo Direto Total(B+E) |  |  |  | 92757.69
Bonificações e Despesas Indiretas - BDI |  |  | 23.64 | 21927.92
CUSTO UNITÁRIO (Adotado) |  |  |  | 114685.61
Orçamento: 1458101 - CONSTRUÇÃO DO PRÉDIO BÁSICO 3 - CCS
Órgão Cliente: UFES/SI |  |  | Órgão Gerente: UFES/SI |  |  | Data Base: Junho/2024
Planilha: 1 - BLOCO 1
Item: 150401 - Canaleta no piso em concreto simples com dimensões internas de 20 x 10 cm e grelha em ferro diam. 1/2" a cada 3 cm fixados em cantoneira de 3/4" x 1/8" apoiada sobre requadro em cantoneira de 1" x 3/16" | [6 empty] | Unidade: m
Base: LABOR/SINAPI/PU-UFES |  | Código Base: '200243 |  | Fonte: LABOR |  |  | Versão: 73
MÃO DE OBRA | Unid | Código | Coefic. | C. Prod. | Pr. Prod. | Pr. Improd. | Pr. Unit. | Fator Ac. | Subtotal
CARPINTEIRO DE FORMAS OU OFICIAL (HORISTA) (SINAPI) | H | '00001213 | 0.70978 | 1 | 10.73 | 0 | 23.29 | - | 16.531
PEDREIRO (HORISTA) (SINAPI) | H | '00004750 | 0.081426 | 1 | 10.23 | 0 | 22.21 | - | 1.808
SERVENTE DE OBRAS (HORISTA) (SINAPI) | H | '00006111 | 0.90844 | 1 | 6.89 | 0 | 14.96 | - | 13.59
CARPINTEIRO AUXILIAR (HORISTA) (SINAPI) | H | '00006117 | 0.71195 | 1 | 7.81 | 0 | 16.95 | - | 12.068
SubTotal: | [8 empty] | 44
MATERIAL | Unid | Código | Coefic. | C. Prod. | Pr. Prod. | Pr. Improd. | Pr. Unit. | Fator Ac. | Subtotal
AREIA LAVADA MEDIA (LABOR) | M3 | '020503 | 0.027332 | 1 | 136.67 | 0 | 136.67 | - | 3.735
CIMENTO PORTLAND CP III - 40 (LABOR) | KG | '020508 | 12.768 | 1 | 0.55 | 0 | 0.55 | - | 7.022
BRITA 1 (LABOR) | M3 | '020517 | 0.030125 | 1 | 167.92 | 0 | 167.92 | - | 5.059
SARRAFO DE MADEIRA PINUS 10 X 2.5CM (LABOR) | M | '020985 | 0.27 | 1 | 5.26 | 0 | 5.26 | - | 1.42
TABUA DE MADEIRA PINUS 30 X 2.5 CM (LABOR) | M | '020988 | 0.54 | 1 | 14.32 | 0 | 14.32 | - | 7.733
CANTONEIRA ABAS IGUAIS DE FERRO ASTM A-36 - 1/8" X 3/4" X 3/4" (LABOR) | M | '026508 | 2.4 | 1 | 7.61 | 0 | 7.61 | 0,512 IF | 27.615
PREGO 18X27 (LABOR) | KG | '026569 | 0.081 | 1 | 14.83 | 0 | 14.83 | - | 1.201
DESMOLDANTE PARA FORMAS (LABOR) | L | '028008 | 0.216 | 1 | 19.83 | 0 | 19.83 | - | 4.283
CANTONEIRA ABAS IGUAIS DE FERRO ASTM A-36 - 3/16" X 1" X 1" (LABOR) | M | '049606 | 2.4 | 1 | 14.01 | 0 | 14.01 | 0,512 IF | 50.839
CONSUMO DE ENERGIA ELETRICA COMERCIAL, BAIXA TENSAO CONSUMO ATE 100KWH, INCLUIDO ICMS, PIS/PASEP E CONFINS (LABOR) | KWH | '049967 | 0.035611 | 1 | 0.88 | 0 | 0.88 | - | 0.031
GALVANIZAÇÃO ELETROLITICA (LABOR) | KG | '079375 | 6.24 | 1 | 3.45 | 0 | 3.45 | 0,512 IF | 32.55
BARRA DE FERRO REDONDA LISA SAE-1020 Ø 1/2" (LABOR) | M | '100194 | 6.8 | 1 | 8.34 | 0 | 8.34 | 0,512 IF | 85.749
ALIMENTACAO - HORISTA (COLETADO CAIXA - ENCARGOS COMPLEMENTARES) (SINAPI) | H | '00037370 | 2.3741 | 1 | 4.39 | 0 | 4.39 | - | 10.422
TRANSPORTE - HORISTA (COLETADO CAIXA - ENCARGOS COMPLEMENTARES) (SINAPI) | H | '00037371 | 2.3741 | 1 | 0.69 | 0 | 0.69 | - | 1.638
EXAMES - HORISTA (COLETADO CAIXA - ENCARGOS COMPLEMENTARES) (SINAPI) | H | '00037372 | 2.3741 | 1 | 1.34 | 0 | 1.34 | - | 3.181
SEGURO - HORISTA (COLETADO CAIXA - ENCARGOS COMPLEMENTARES) (SINAPI) | H | '00037373 | 2.3741 | 1 | 0.04 | 0 | 0.04 | - | 0.095
FERRAMENTAS - FAMILIA CARPINTEIRO DE FORMAS - HORISTA (ENCARGOS COMPLEMENTARES - COLETADO CAIXA) (SINAPI) | H | '00043459 | 1.404 | 1 | 0.49 | 0 | 0.49 | - | 0.688
FERRAMENTAS - FAMILIA PEDREIRO - HORISTA (ENCARGOS COMPLEMENTARES - COLETADO CAIXA) (SINAPI) | H | '00043465 | 0.0798 | 1 | 0.82 | 0 | 0.82 | - | 0.065
FERRAMENTAS - FAMILIA SERVENTE - HORISTA (ENCARGOS COMPLEMENTARES - COLETADO CAIXA) (SINAPI) | H | '00043467 | 0.8903 | 1 | 0.61 | 0 | 0.61 | - | 0.543
EPI - FAMILIA CARPINTEIRO DE FORMAS - HORISTA (ENCARGOS COMPLEMENTARES - COLETADO CAIXA) (SINAPI) | H | '00043483 | 1.404 | 1 | 1.43 | 0 | 1.43 | - | 2.008
EPI - FAMILIA PEDREIRO - HORISTA (ENCARGOS COMPLEMENTARES - COLETADO CAIXA) (SINAPI) | H | '00043489 | 0.0798 | 1 | 1.24 | 0 | 1.24 | - | 0.099
EPI - FAMILIA SERVENTE - HORISTA (ENCARGOS COMPLEMENTARES - COLETADO CAIXA) (SINAPI) | H | '00043491 | 0.8903 | 1 | 1.33 | 0 | 1.33 | - | 1.184
SubTotal: | [8 empty] | 247.16
EQUIPAMENTO | Unid | Código | Coefic. | C. Prod. | Pr. Prod. | Pr. Improd. | Pr. Unit. | Fator Ac. | Subtotal
BETONEIRA CAPACIDADE NOMINAL 400L, CAPACIDADE DE MISTURA 280L, MOTOR ELETRICO TRIFASICO 220/380V POTENCIA 2CV, SEM CARREGADOR (LABOR) | UN | '081115 | 3.93e-06 | 1 | 4614.5 | 0 | 4614.5 | - | 0.018
SubTotal: | [8 empty] | 0.02
RESUMO
DISCRIMINAÇÃO |  |  | TAXA(%) | VALORES
Mão-de-Obra(A) |  |  | 117.06 | 44
Materiais(B) |  |  |  | 247.16
Equipamentos(C) |  |  |  | 0.02
Produção da Equipe(D) |  |  |  | 1
Custo Horário Total(A+C) |  |  |  | 44.02
Custo Unitário da Execução[(A/D)+(C/D)] = E |  |  |  | 44.02
Custo Direto Total(B+E) |  |  |  | 291.18
Bonificações e Despesas Indiretas - BDI |  |  | 23.64 | 68.83
CUSTO UNITÁRIO (Adotado) |  |  |  | 360.01
Legenda
IF - INDICE DE FABRICAÇÃO;
Orçamento: 1458101 - CONSTRUÇÃO DO PRÉDIO BÁSICO 3 - CCS
Órgão Cliente: UFES/SI |  |  | Órgão Gerente: UFES/SI |  |  | Data Base: Junho/2024
Planilha: 1 - BLOCO 1
Item: 150402 - Execução de pavimento de concreto armado (pca), fck = 30 mpa, espessura de 15,0 cm. af_04/2022 | [6 empty] | Unidade: m2
Base: SINAPI |  | Código Base: '97111 |  | Fonte: SINAPI |  |  | Versão: 26
MÃO DE OBRA | Unid | Código | Coefic. | C. Prod. | Pr. Prod. | Pr. Improd. | Pr. Unit. | Fator Ac. | Subtotal
ARMADOR (HORISTA) (SINAPI) | H | '00000378 | 0.32565 | 1 | 10.23 | 0 | 22.21 | - | 7.234
CARPINTEIRO DE FORMAS OU OFICIAL (HORISTA) (SINAPI) | H | '00001213 | 0.098977 | 1 | 10.73 | 0 | 23.29 | - | 2.305
PEDREIRO (HORISTA) (SINAPI) | H | '00004750 | 0.098831 | 1 | 10.23 | 0 | 22.21 | - | 2.194
SERVENTE DE OBRAS (HORISTA) (SINAPI) | H | '00006111 | 0.28643 | 1 | 6.89 | 0 | 14.96 | - | 4.283
AJUDANTE DE ARMADOR (HORISTA) (SINAPI) | H | '00006114 | 0.087377 | 1 | 7.81 | 0 | 16.95 | - | 1.481
SubTotal: | [8 empty] | 17.5
MATERIAL | Unid | Código | Coefic. | C. Prod. | Pr. Prod. | Pr. Improd. | Pr. Unit. | Fator Ac. | Subtotal
ACO CA-50, 10,0 MM, VERGALHAO (SINAPI) | KG | '00000034 | 0.30808 | 1 | 9.49 | 0 | 9.49 | - | 2.924
DESMOLDANTE PROTETOR PARA FORMAS DE MADEIRA, DE BASE OLEOSA EMULSIONADA EM AGUA (SINAPI) | L | '00002692 | 0.00182 | 1 | 6.12 | 0 | 6.12 | - | 0.011
ENERGIA ELETRICA ATE 2000 KWH INDUSTRIAL, SEM DEMANDA (SINAPI) | KWH | '00002705 | 0.0044096 | 1 | 0.86 | 0 | 0.86 | - | 0.004
GASOLINA COMUM (SINAPI) | L | '00004222 | 0.012367 | 1 | 5.93 | 0 | 5.93 | - | 0.073
GRAXA LUBRIFICANTE A BASE DE LITIO, DE MULTIPLAS APLICACOES E CONTENDO ADITIVOS DE EXTREMA PRESSAO (GRAU DE VISCOSIDADE NLGI 2) (SINAPI) | KG | '00004229 | 0.01803 | 1 | 43.79 | 0 | 43.79 | - | 0.79
SARRAFO *2,5 X 7,5* CM EM PINUS, MISTA OU EQUIVALENTE DA REGIAO - BRUTA (SINAPI) | M | '00004517 | 0.15667 | 1 | 2.67 | 0 | 2.67 | - | 0.418
PREGO DE ACO POLIDO COM CABECA 17 X 27 (2 1/2 X 11) (SINAPI) | KG | '00005069 | 0.0054 | 1 | 20.4 | 0 | 20.4 | - | 0.11
TABUA NAO APARELHADA *2,5 X 30* CM, EM MACARANDUBA/MASSARANDUBA, ANGELIM OU EQUIVALENTE DA REGIAO - BRUTA (SINAPI) | M | '00006189 | 0.025 | 1 | 26.29 | 0 | 26.29 | - | 0.657
DISCO DE CORTE DIAMANTADO SEGMENTADO PARA CONCRETO, DIAMETRO DE 350 MM, FURO DE 1" (14 X 1 ") (SINAPI) | UN | '00013887 | 2e-08 | 1 | 373.13 | 0 | 373.13 | - | 0
CONCRETO USINADO BOMBEAVEL, CLASSE DE RESISTENCIA C30, COM BRITA 0 E 1, SLUMP = 100 +/- 20 MM, EXCLUI SERVICO DE BOMBEAMENTO (NBR 8953) (SINAPI) | M3 | '00034494 | 0.15895 | 1 | 610.91 | 0 | 610.91 | - | 97.104
ALIMENTACAO - HORISTA (COLETADO CAIXA - ENCARGOS COMPLEMENTARES) (SINAPI) | H | '00037370 | 0.88138 | 1 | 4.39 | 0 | 4.39 | - | 3.87
TRANSPORTE - HORISTA (COLETADO CAIXA - ENCARGOS COMPLEMENTARES) (SINAPI) | H | '00037371 | 0.88138 | 1 | 0.69 | 0 | 0.69 | - | 0.607
EXAMES - HORISTA (COLETADO CAIXA - ENCARGOS COMPLEMENTARES) (SINAPI) | H | '00037372 | 0.88138 | 1 | 1.34 | 0 | 1.34 | - | 1.182
SEGURO - HORISTA (COLETADO CAIXA - ENCARGOS COMPLEMENTARES) (SINAPI) | H | '00037373 | 0.88138 | 1 | 0.04 | 0 | 0.04 | - | 0.036
TELA DE ACO SOLDADA NERVURADA, CA-60, Q-113, (1,8 KG/M2), DIAMETRO DO FIO = 3,8 MM, LARGURA = 2,45 M, ESPACAMENTO DA MALHA = 10 X 10 CM (SINAPI) | M2 | '00039507 | 1.2204 | 1 | 14.21 | 0 | 14.21 | - | 17.342
ACO CA-25, 20,0 MM, BARRA DE TRANSFERENCIA (SINAPI) | KG | '00042403 | 0.33811 | 1 | 12.5 | 0 | 12.5 | - | 4.226
TELA DE ACO SOLDADA NERVURADA, CA-60, Q-159, (2,52 KG/M2), DIAMETRO DO FIO = 4,5 MM, LARGURA = 2,45 M, ESPACAMENTO DA MALHA = 10 X 10 CM (SINAPI) | M2 | '00042406 | 1.2197 | 1 | 20.91 | 0 | 20.91 | - | 25.504
TRELICA NERVURADA (ESPACADOR), ALTURA = 120,0 MM, DIAMETRO DOS BANZOS INFERIORES E SUPERIOR = 6,0 MM, DIAMETRO DA DIAGONAL = 4,2 MM (SINAPI) | M | '00042407 | 3.3646 | 1 | 5.97 | 0 | 5.97 | - | 20.087
LONA PLASTICA EXTRA FORTE PRETA, E = 200 MICRA (SINAPI) | M2 | '00042408 | 1.128 | 1 | 2.08 | 0 | 2.08 | - | 2.346
AGENTE DE CURA, PROTETOR DA EVAPORACAO DA AGUA DE HIDRATACAO DO CONCRETO (SINAPI) | KG | '00042409 | 0.4 | 1 | 10.38 | 0 | 10.38 | - | 4.152
TELA DE ACO SOLDADA NERVURADA, CA-60, Q-283 (4,48 KG/M2), DIAMETRO DO FIO = 6,0 MM, LARGURA = 2,45 X 6,00 M DE COMPRIMENTO, ESPACAMENTO DA MALHA = 10 X 10 CM (SINAPI) | M2 | '00043127 | 1.4623 | 1 | 37.45 | 0 | 37.45 | - | 54.762
ARAME RECOZIDO 16 BWG, D = 1,65 MM (0,016 KG/M) OU 18 BWG, D = 1,25 MM (0,01 KG/M) (SINAPI) | KG | '00043132 | 0.10666 | 1 | 26.76 | 0 | 26.76 | - | 2.854
FERRAMENTAS - FAMILIA CARPINTEIRO DE FORMAS - HORISTA (ENCARGOS COMPLEMENTARES - COLETADO CAIXA) (SINAPI) | H | '00043459 | 0.09768 | 1 | 0.49 | 0 | 0.49 | - | 0.048
FERRAMENTAS - FAMILIA PEDREIRO - HORISTA (ENCARGOS COMPLEMENTARES - COLETADO CAIXA) (SINAPI) | H | '00043465 | 0.50409 | 1 | 0.82 | 0 | 0.82 | - | 0.413
FERRAMENTAS - FAMILIA SERVENTE - HORISTA (ENCARGOS COMPLEMENTARES - COLETADO CAIXA) (SINAPI) | H | '00043467 | 0.27961 | 1 | 0.61 | 0 | 0.61 | - | 0.17
EPI - FAMILIA CARPINTEIRO DE FORMAS - HORISTA (ENCARGOS COMPLEMENTARES - COLETADO CAIXA) (SINAPI) | H | '00043483 | 0.09768 | 1 | 1.43 | 0 | 1.43 | - | 0.14
EPI - FAMILIA PEDREIRO - HORISTA (ENCARGOS COMPLEMENTARES - COLETADO CAIXA) (SINAPI) | H | '00043489 | 0.50409 | 1 | 1.24 | 0 | 1.24 | - | 0.624
EPI - FAMILIA SERVENTE - HORISTA (ENCARGOS COMPLEMENTARES - COLETADO CAIXA) (SINAPI) | H | '00043491 | 0.27961 | 1 | 1.33 | 0 | 1.33 | - | 0.371
TABUA NAO APARELHADA *2,5 X 15* CM, EM MACARANDUBA/MASSARANDUBA, ANGELIM OU EQUIVALENTE DA REGIAO - BRUTA (SINAPI) | M | '00043614 | 0.19583 | 1 | 14.8 | 0 | 14.8 | - | 2.898
SubTotal: | [8 empty] | 243.72
EQUIPAMENTO | Unid | Código | Coefic. | C. Prod. | Pr. Prod. | Pr. Improd. | Pr. Unit. | Fator Ac. | Subtotal
CORTADEIRA DE PISO DE CONCRETO E ASFALTO, PARA DISCO PADRAO DE DIAMETRO 350 MM (14") OU 450 MM (18"), MOTOR A GASOLINA, POTENCIA 13 HP, SEM DISCO (SINAPI) | UN | '00011280 | 2e-08 | 1 | 13801.74 | 0 | 13801.74 | - | 0
VIBRADOR DE IMERSAO, DIAMETRO DA PONTEIRA DE *45* MM, COM MOTOR ELETRICO TRIFASICO DE 2 HP (2 CV) (SINAPI) | UN | '00013896 | 2.19e-06 | 1 | 3390.99 | 0 | 3390.99 | - | 0.008
REGUA VIBRADORA DUPLA PARA CONCRETO A GASOLINA 5,5 HP, PESO DE 60 KG, COMPRIMENTO 4 M (SINAPI) | UN | '00013897 | 1.33e-06 | 1 | 6173.11 | 0 | 6173.11 | - | 0.009
SubTotal: | [8 empty] | 0.02
RESUMO
DISCRIMINAÇÃO |  |  | TAXA(%) | VALORES
Mão-de-Obra(A) |  |  | 117.06 | 17.49
Materiais(B) |  |  |  | 243.67
Equipamentos(C) |  |  |  | 0.01
Produção da Equipe(D) |  |  |  | 1
Custo Horário Total(A+C) |  |  |  | 17.5
Custo Unitário da Execução[(A/D)+(C/D)] = E |  |  |  | 17.5
Custo Direto Total(B+E) |  |  |  | 261.17
Bonificações e Despesas Indiretas - BDI |  |  | 23.64 | 61.74
CUSTO UNITÁRIO (Adotado) |  |  |  | 322.91
Orçamento: 1458101 - CONSTRUÇÃO DO PRÉDIO BÁSICO 3 - CCS
Órgão Cliente: UFES/SI |  |  | Órgão Gerente: UFES/SI |  |  | Data Base: Junho/2024
Planilha: 1 - BLOCO 1
Item: 150403 - Execução de passeio (calçada) ou piso de concreto com concreto moldado in loco, feito em obra, acabamento convencional, espessura 8 cm, armado. af_08/2022 | [6 empty] | Unidade: m2
Base: SINAPI |  | Código Base: '94994 |  | Fonte: SINAPI |  |  | Versão: 74
MÃO DE OBRA | Unid | Código | Coefic. | C. Prod. | Pr. Prod. | Pr. Improd. | Pr. Unit. | Fator Ac. | Subtotal
CARPINTEIRO DE FORMAS OU OFICIAL (HORISTA) (SINAPI) | H | '00001213 | 0.13183 | 1 | 10.73 | 0 | 23.29 | - | 3.07
PEDREIRO (HORISTA) (SINAPI) | H | '00004750 | 0.1928 | 1 | 10.23 | 0 | 22.21 | - | 4.282
SERVENTE DE OBRAS (HORISTA) (SINAPI) | H | '00006111 | 0.5817 | 1 | 6.89 | 0 | 14.96 | - | 8.702
OPERADOR DE BETONEIRA ESTACIONARIA / MISTURADOR (HORISTA) (SINAPI) | H | '00037666 | 0.15957 | 1 | 10.27 | 0 | 22.29 | - | 3.557
SubTotal: | [8 empty] | 19.61
MATERIAL | Unid | Código | Coefic. | C. Prod. | Pr. Prod. | Pr. Improd. | Pr. Unit. | Fator Ac. | Subtotal
AREIA MEDIA - POSTO JAZIDA/FORNECEDOR (RETIRADO NA JAZIDA, SEM TRANSPORTE) (SINAPI) | M3 | '00000370 | 0.074446 | 1 | 83.34 | 0 | 83.34 | - | 6.204
CIMENTO PORTLAND COMPOSTO CP II-32 (SINAPI) | KG | '00001379 | 31.8133 | 1 | 0.68 | 0 | 0.68 | - | 21.633
DESMOLDANTE PROTETOR PARA FORMAS DE MADEIRA, DE BASE OLEOSA EMULSIONADA EM AGUA (SINAPI) | L | '00002692 | 0.0017 | 1 | 6.12 | 0 | 6.12 | - | 0.01
ENERGIA ELETRICA ATE 2000 KWH INDUSTRIAL, SEM DEMANDA (SINAPI) | KWH | '00002705 | 0.10179 | 1 | 0.86 | 0 | 0.86 | - | 0.088
SARRAFO *2,5 X 10* CM EM PINUS, MISTA OU EQUIVALENTE DA REGIAO - BRUTA (SINAPI) | M | '00004509 | 0.25 | 1 | 3.87 | 0 | 3.87 | - | 0.968
SARRAFO *2,5 X 7,5* CM EM PINUS, MISTA OU EQUIVALENTE DA REGIAO - BRUTA (SINAPI) | M | '00004517 | 0.2 | 1 | 2.67 | 0 | 2.67 | - | 0.534
PEDRA BRITADA N. 1 (9,5 A 19 MM) POSTO PEDREIRA/FORNECEDOR, SEM FRETE (SINAPI) | M3 | '00004721 | 0.057839 | 1 | 139.26 | 0 | 139.26 | - | 8.055
PREGO DE ACO POLIDO COM CABECA 17 X 21 (2 X 11) (SINAPI) | KG | '00005068 | 0.024 | 1 | 20.02 | 0 | 20.02 | - | 0.48
TELA DE ACO SOLDADA NERVURADA, CA-60, Q-196, (3,11 KG/M2), DIAMETRO DO FIO = 5,0 MM, LARGURA = 2,45 M, ESPACAMENTO DA MALHA = 10 X 10 CM (SINAPI) | M2 | '00007156 | 1.0816 | 1 | 26.17 | 0 | 26.17 | - | 28.305
ALIMENTACAO - HORISTA (COLETADO CAIXA - ENCARGOS COMPLEMENTARES) (SINAPI) | H | '00037370 | 1.0442 | 1 | 4.39 | 0 | 4.39 | - | 4.583
TRANSPORTE - HORISTA (COLETADO CAIXA - ENCARGOS COMPLEMENTARES) (SINAPI) | H | '00037371 | 1.0442 | 1 | 0.69 | 0 | 0.69 | - | 0.721
EXAMES - HORISTA (COLETADO CAIXA - ENCARGOS COMPLEMENTARES) (SINAPI) | H | '00037372 | 1.0442 | 1 | 1.34 | 0 | 1.34 | - | 1.399
SEGURO - HORISTA (COLETADO CAIXA - ENCARGOS COMPLEMENTARES) (SINAPI) | H | '00037373 | 1.0442 | 1 | 0.04 | 0 | 0.04 | - | 0.042
FERRAMENTAS - FAMILIA CARPINTEIRO DE FORMAS - HORISTA (ENCARGOS COMPLEMENTARES - COLETADO CAIXA) (SINAPI) | H | '00043459 | 0.1301 | 1 | 0.49 | 0 | 0.49 | - | 0.064
FERRAMENTAS - FAMILIA OPERADOR ESCAVADEIRA - HORISTA (ENCARGOS COMPLEMENTARES - COLETADO CAIXA) (SINAPI) | H | '00043464 | 0.15805 | 1 | 0.01 | 0 | 0.01 | - | 0.002
FERRAMENTAS - FAMILIA PEDREIRO - HORISTA (ENCARGOS COMPLEMENTARES - COLETADO CAIXA) (SINAPI) | H | '00043465 | 0.1882 | 1 | 0.82 | 0 | 0.82 | - | 0.154
FERRAMENTAS - FAMILIA SERVENTE - HORISTA (ENCARGOS COMPLEMENTARES - COLETADO CAIXA) (SINAPI) | H | '00043467 | 0.56783 | 1 | 0.61 | 0 | 0.61 | - | 0.346
EPI - FAMILIA CARPINTEIRO DE FORMAS - HORISTA (ENCARGOS COMPLEMENTARES - COLETADO CAIXA) (SINAPI) | H | '00043483 | 0.1301 | 1 | 1.43 | 0 | 1.43 | - | 0.186
EPI - FAMILIA OPERADOR ESCAVADEIRA - HORISTA (ENCARGOS COMPLEMENTARES - COLETADO CAIXA) (SINAPI) | H | '00043488 | 0.15805 | 1 | 0.86 | 0 | 0.86 | - | 0.136
EPI - FAMILIA PEDREIRO - HORISTA (ENCARGOS COMPLEMENTARES - COLETADO CAIXA) (SINAPI) | H | '00043489 | 0.1882 | 1 | 1.24 | 0 | 1.24 | - | 0.233
EPI - FAMILIA SERVENTE - HORISTA (ENCARGOS COMPLEMENTARES - COLETADO CAIXA) (SINAPI) | H | '00043491 | 0.56783 | 1 | 1.33 | 0 | 1.33 | - | 0.755
SubTotal: | [8 empty] | 74.9
EQUIPAMENTO | Unid | Código | Coefic. | C. Prod. | Pr. Prod. | Pr. Improd. | Pr. Unit. | Fator Ac. | Subtotal
BETONEIRA CAPACIDADE NOMINAL 400 L, CAPACIDADE DE MISTURA 280 L, MOTOR ELETRICO TRIFASICO 220/380 V POTENCIA 2 CV, SEM CARREGADOR (SINAPI) | UN | '00010535 | 1.75e-05 | 1 | 4614.5 | 0 | 4614.5 | - | 0.081
SubTotal: | [8 empty] | 0.08
RESUMO
DISCRIMINAÇÃO |  |  | TAXA(%) | VALORES
Mão-de-Obra(A) |  |  | 117.06 | 19.61
Materiais(B) |  |  |  | 74.88
Equipamentos(C) |  |  |  | 0.08
Produção da Equipe(D) |  |  |  | 1
Custo Horário Total(A+C) |  |  |  | 19.69
Custo Unitário da Execução[(A/D)+(C/D)] = E |  |  |  | 19.69
Custo Direto Total(B+E) |  |  |  | 94.57
Bonificações e Despesas Indiretas - BDI |  |  | 23.64 | 22.36
CUSTO UNITÁRIO (Adotado) |  |  |  | 116.93
Orçamento: 1458101 - CONSTRUÇÃO DO PRÉDIO BÁSICO 3 - CCS
Órgão Cliente: UFES/SI |  |  | Órgão Gerente: UFES/SI |  |  | Data Base: Junho/2024
Planilha: 1 - BLOCO 1
Item: 150404 - Fornecimento e espalhamento de brita 1 ou 2 | [6 empty] | Unidade: m3
Base: LABOR/SINAPI/PU-UFES |  | Código Base: '200306 |  | Fonte: LABOR |  |  | Versão: 71
MÃO DE OBRA | Unid | Código | Coefic. | C. Prod. | Pr. Prod. | Pr. Improd. | Pr. Unit. | Fator Ac. | Subtotal
SERVENTE DE OBRAS (HORISTA) (SINAPI) | H | '00006111 | 3.2652 | 1 | 6.89 | 0 | 14.96 | - | 48.848
SubTotal: | [8 empty] | 48.85
MATERIAL | Unid | Código | Coefic. | C. Prod. | Pr. Prod. | Pr. Improd. | Pr. Unit. | Fator Ac. | Subtotal
BRITA 1 E 2 (MEDIA) (LABOR) | M3 | '020571 | 1.05 | 1 | 167.92 | 0 | 167.92 | - | 176.316
ALIMENTACAO - HORISTA (COLETADO CAIXA - ENCARGOS COMPLEMENTARES) (SINAPI) | H | '00037370 | 3.2 | 1 | 4.39 | 0 | 4.39 | - | 14.048
TRANSPORTE - HORISTA (COLETADO CAIXA - ENCARGOS COMPLEMENTARES) (SINAPI) | H | '00037371 | 3.2 | 1 | 0.69 | 0 | 0.69 | - | 2.208
EXAMES - HORISTA (COLETADO CAIXA - ENCARGOS COMPLEMENTARES) (SINAPI) | H | '00037372 | 3.2 | 1 | 1.34 | 0 | 1.34 | - | 4.288
SEGURO - HORISTA (COLETADO CAIXA - ENCARGOS COMPLEMENTARES) (SINAPI) | H | '00037373 | 3.2 | 1 | 0.04 | 0 | 0.04 | - | 0.128
FERRAMENTAS - FAMILIA SERVENTE - HORISTA (ENCARGOS COMPLEMENTARES - COLETADO CAIXA) (SINAPI) | H | '00043467 | 3.2 | 1 | 0.61 | 0 | 0.61 | - | 1.952
EPI - FAMILIA SERVENTE - HORISTA (ENCARGOS COMPLEMENTARES - COLETADO CAIXA) (SINAPI) | H | '00043491 | 3.2 | 1 | 1.33 | 0 | 1.33 | - | 4.256
SubTotal: | [8 empty] | 203.2
RESUMO
DISCRIMINAÇÃO |  |  | TAXA(%) | VALORES
Mão-de-Obra(A) |  |  | 117.06 | 48.85
Materiais(B) |  |  |  | 203.2
Equipamentos(C) |  |  |  | 0
Produção da Equipe(D) |  |  |  | 1
Custo Horário Total(A+C) |  |  |  | 48.85
Custo Unitário da Execução[(A/D)+(C/D)] = E |  |  |  | 48.85
Custo Direto Total(B+E) |  |  |  | 252.05
Bonificações e Despesas Indiretas - BDI |  |  | 23.64 | 59.58
CUSTO UNITÁRIO (Adotado) |  |  |  | 311.63
Orçamento: 1458101 - CONSTRUÇÃO DO PRÉDIO BÁSICO 3 - CCS
Órgão Cliente: UFES/SI |  |  | Órgão Gerente: UFES/SI |  |  | Data Base: Junho/2024
Planilha: 1 - BLOCO 1
Item: 150407 - Grupo gerador Carenado, COP=40kVA, ESP=55kVA, PRP=50kVA, fp=0,8, TAN=100L, h=1,476m, Peso de 1100 kg incluindo Quadro de Transferência Automática - fornecimento e instalação. | [6 empty] | Unidade: un
Base: LOCAL |  | Código Base: '299B.000189 |  | Fonte: PRÓPRIA |  |  | Versão: -1
MÃO DE OBRA | Unid | Código | Coefic. | C. Prod. | Pr. Prod. | Pr. Improd. | Pr. Unit. | Fator Ac. | Subtotal
AJUDANTE DE ELETRICISTA (HORISTA) (SINAPI) | H | '00000247 | 3.8326 | 1 | 7.81 | 0 | 16.95 | - | 64.963
ELETRICISTA (HORISTA) (SINAPI) | H | '00002436 | 11.4978 | 1 | 11.77 | 0 | 25.55 | - | 293.769
ELETROTECNICO (HORISTA) (SINAPI) | H | '00002438 | 3.8053 | 1 | 13.52 | 0 | 29.35 | - | 111.687
MOTORISTA OPERADOR DE CAMINHAO COM MUNCK (HORISTA) (SINAPI) | H | '00004096 | 0.20387 | 1 | 10.74 | 0 | 23.31 | - | 4.752
SubTotal: | [8 empty] | 475.17
MATERIAL | Unid | Código | Coefic. | C. Prod. | Pr. Prod. | Pr. Improd. | Pr. Unit. | Fator Ac. | Subtotal
OLEO DIESEL COMBUSTIVEL COMUM METROPOLITANO S-10 OU S-500 (SINAPI) | L | '00004221 | 5.2886 | 1 | 5.88 | 0 | 5.88 | - | 31.097
ALIMENTACAO - HORISTA (COLETADO CAIXA - ENCARGOS COMPLEMENTARES) (SINAPI) | H | '00037370 | 18.5736 | 1 | 4.39 | 0 | 4.39 | - | 81.538
TRANSPORTE - HORISTA (COLETADO CAIXA - ENCARGOS COMPLEMENTARES) (SINAPI) | H | '00037371 | 18.5736 | 1 | 0.69 | 0 | 0.69 | - | 12.816
EXAMES - HORISTA (COLETADO CAIXA - ENCARGOS COMPLEMENTARES) (SINAPI) | H | '00037372 | 18.5736 | 1 | 1.34 | 0 | 1.34 | - | 24.889
SEGURO - HORISTA (COLETADO CAIXA - ENCARGOS COMPLEMENTARES) (SINAPI) | H | '00037373 | 18.5736 | 1 | 0.04 | 0 | 0.04 | - | 0.743
FERRAMENTAS - FAMILIA ELETRICISTA - HORISTA (ENCARGOS COMPLEMENTARES - COLETADO CAIXA) (SINAPI) | H | '00043460 | 18.3735 | 1 | 0.85 | 0 | 0.85 | - | 15.617
FERRAMENTAS - FAMILIA OPERADOR ESCAVADEIRA - HORISTA (ENCARGOS COMPLEMENTARES - COLETADO CAIXA) (SINAPI) | H | '00043464 | 0.2001 | 1 | 0.01 | 0 | 0.01 | - | 0.002
EPI - FAMILIA ELETRICISTA - HORISTA (ENCARGOS COMPLEMENTARES - COLETADO CAIXA) (SINAPI) | H | '00043484 | 18.3735 | 1 | 1.2 | 0 | 1.2 | - | 22.048
EPI - FAMILIA OPERADOR ESCAVADEIRA - HORISTA (ENCARGOS COMPLEMENTARES - COLETADO CAIXA) (SINAPI) | H | '00043488 | 0.2001 | 1 | 0.86 | 0 | 0.86 | - | 0.172
GRUPO GERADOR CARENADO, COP=40KVA, ESP=55KVA, PRP=50KVA, FP=0,8, TAN=100L, H=1,476M, PESO DE 1100 KG INCLUINDO QUADRO DE TRANSFERÊNCIA AUTOMÁTICA (BASE LOCAL DO ORAMENTO 1458101) | un | '118F.0031 | 1 | 1 | 61179.34 | 0 | 61179.34 | - | 61179.34
SubTotal: | [8 empty] | 61368.26
EQUIPAMENTO | Unid | Código | Coefic. | C. Prod. | Pr. Prod. | Pr. Improd. | Pr. Unit. | Fator Ac. | Subtotal
GUINDAUTO HIDRAULICO, CAPACIDADE MAXIMA DE CARGA 6200 KG, MOMENTO MAXIMO DE CARGA 11,7 TM, ALCANCE MAXIMO HORIZONTAL 9,70 M, PARA MONTAGEM SOBRE CHASSI DE CAMINHAO PBT MINIMO 13000 KG (INCLUI MONTAGEM, NAO INCLUI CAMINHAO) (SINAPI) | UN | '00003363 | 2.886e-05 | 1 | 144875 | 0 | 144875 | - | 4.181
CAMINHAO TOCO, PESO BRUTO TOTAL 16000 KG, CARGA UTIL MAXIMA 11030 KG, DISTANCIA ENTRE EIXOS 5,41 M, POTENCIA 185 CV (INCLUI CABINE E CHASSI, NAO INCLUI CARROCERIA) (SINAPI) | UN | '00037752 | 2.369e-05 | 1 | 563990.17 | 0 | 563990.17 | - | 13.361
SubTotal: | [8 empty] | 17.54
RESUMO
DISCRIMINAÇÃO |  |  | TAXA(%) | VALORES
Mão-de-Obra(A) |  |  | 117.06 | 475.17
Materiais(B) |  |  |  | 61368.26
Equipamentos(C) |  |  |  | 17.54
Produção da Equipe(D) |  |  |  | 1
Custo Horário Total(A+C) |  |  |  | 492.71
Custo Unitário da Execução[(A/D)+(C/D)] = E |  |  |  | 492.71
Custo Direto Total(B+E) |  |  |  | 61860.97
Bonificações e Despesas Indiretas - BDI |  |  | 23.64 | 14623.93
CUSTO UNITÁRIO (Adotado) |  |  |  | 76484.9
Orçamento: 1458101 - CONSTRUÇÃO DO PRÉDIO BÁSICO 3 - CCS
Órgão Cliente: UFES/SI |  |  | Órgão Gerente: UFES/SI |  |  | Data Base: Junho/2024
Planilha: 1 - BLOCO 1
Item: 150501 - Caixa de passagem de alvenaria de blocos de concreto 9x19x39cm, dimensões de 80x80x80m, com revestimento interno em chapisco e reboco tampa de concreto esp. 5cm e lastro de brita 5cm | [6 empty] | Unidade: und
Base: LABOR/SINAPI/PU-UFES |  | Código Base: '151016 |  | Fonte: LABOR |  |  | Versão: 74
MÃO DE OBRA | Unid | Código | Coefic. | C. Prod. | Pr. Prod. | Pr. Improd. | Pr. Unit. | Fator Ac. | Subtotal
ARMADOR (HORISTA) (SINAPI) | H | '00000378 | 0.1553 | 1 | 10.23 | 0 | 22.21 | - | 3.449
CARPINTEIRO DE FORMAS OU OFICIAL (HORISTA) (SINAPI) | H | '00001213 | 1.5195 | 1 | 10.73 | 0 | 23.29 | - | 35.388
PEDREIRO (HORISTA) (SINAPI) | H | '00004750 | 5.7016 | 1 | 10.23 | 0 | 22.21 | - | 126.632
SERVENTE DE OBRAS (HORISTA) (SINAPI) | H | '00006111 | 15.9038 | 1 | 6.89 | 0 | 14.96 | - | 237.921
AJUDANTE DE ARMADOR (HORISTA) (SINAPI) | H | '00006114 | 0.1553 | 1 | 7.81 | 0 | 16.95 | - | 2.632
CARPINTEIRO AUXILIAR (HORISTA) (SINAPI) | H | '00006117 | 1.5241 | 1 | 7.81 | 0 | 16.95 | - | 25.834
SubTotal: | [8 empty] | 431.86
MATERIAL | Unid | Código | Coefic. | C. Prod. | Pr. Prod. | Pr. Improd. | Pr. Unit. | Fator Ac. | Subtotal
AREIA LAVADA MEDIA (LABOR) | M3 | '020503 | 0.14725 | 1 | 136.67 | 0 | 136.67 | - | 20.125
CAL HIDRATADO P/ ARGAMASSA CH III (LABOR) | KG | '020505 | 4.5892 | 1 | 0.87 | 0 | 0.87 | - | 3.993
CIMENTO PORTLAND CP III - 40 (LABOR) | KG | '020508 | 41.5859 | 1 | 0.55 | 0 | 0.55 | - | 22.872
BRITA 1 (LABOR) | M3 | '020517 | 0.019202 | 1 | 167.92 | 0 | 167.92 | - | 3.224
BRITA 2 (LABOR) | M3 | '020518 | 0.019202 | 1 | 167.92 | 0 | 167.92 | - | 3.224
BRITA 3 (LABOR) | M3 | '020519 | 0.0384 | 1 | 167.92 | 0 | 167.92 | - | 6.448
SARRAFO DE MADEIRA PINUS 10 X 2.5CM (LABOR) | M | '020985 | 0.578 | 1 | 5.26 | 0 | 5.26 | - | 3.04
TABUA DE MADEIRA PINUS 30 X 2.5 CM (LABOR) | M | '020988 | 1.156 | 1 | 14.32 | 0 | 14.32 | - | 16.554
ACO CA-50 DE 8.0MM (LABOR) | KG | '021517 | 2.112 | 1 | 6.93 | 0 | 6.93 | - | 14.636
BLOCO DE CONCRETO 9 X 19 X 39CM - VEDACAO (LABOR) | UN | '022502 | 37.3942 | 1 | 2.88 | 0 | 2.88 | - | 107.695
ADITIVO IMPERMEABILIZANTE PEGA NORMAL P/ ARGAMASSA E CONCRETO - SIKA 1, VEDACIT PRO OU EQUIVALENTE (LABOR) | KG | '024015 | 1.28 | 1 | 9.05 | 0 | 9.05 | - | 11.584
PREGO 18X27 (LABOR) | KG | '026569 | 0.1734 | 1 | 14.83 | 0 | 14.83 | - | 2.572
ARAME RECOZIDO N.18 BWG (LABOR) | KG | '027010 | 0.0384 | 1 | 13.7 | 0 | 13.7 | - | 0.526
DESMOLDANTE PARA FORMAS (LABOR) | L | '028008 | 0.4624 | 1 | 19.83 | 0 | 19.83 | - | 9.169
CONSUMO DE ENERGIA ELETRICA COMERCIAL, BAIXA TENSAO CONSUMO ATE 100KWH, INCLUIDO ICMS, PIS/PASEP E CONFINS (LABOR) | KWH | '049967 | 0.044982 | 1 | 0.88 | 0 | 0.88 | - | 0.04
ALIMENTACAO - HORISTA (COLETADO CAIXA - ENCARGOS COMPLEMENTARES) (SINAPI) | H | '00037370 | 24.4866 | 1 | 4.39 | 0 | 4.39 | - | 107.496
TRANSPORTE - HORISTA (COLETADO CAIXA - ENCARGOS COMPLEMENTARES) (SINAPI) | H | '00037371 | 24.4866 | 1 | 0.69 | 0 | 0.69 | - | 16.896
EXAMES - HORISTA (COLETADO CAIXA - ENCARGOS COMPLEMENTARES) (SINAPI) | H | '00037372 | 24.4866 | 1 | 1.34 | 0 | 1.34 | - | 32.812
SEGURO - HORISTA (COLETADO CAIXA - ENCARGOS COMPLEMENTARES) (SINAPI) | H | '00037373 | 24.4866 | 1 | 0.04 | 0 | 0.04 | - | 0.979
FERRAMENTAS - FAMILIA CARPINTEIRO DE FORMAS - HORISTA (ENCARGOS COMPLEMENTARES - COLETADO CAIXA) (SINAPI) | H | '00043459 | 3.0056 | 1 | 0.49 | 0 | 0.49 | - | 1.473
FERRAMENTAS - FAMILIA PEDREIRO - HORISTA (ENCARGOS COMPLEMENTARES - COLETADO CAIXA) (SINAPI) | H | '00043465 | 5.8949 | 1 | 0.82 | 0 | 0.82 | - | 4.834
FERRAMENTAS - FAMILIA SERVENTE - HORISTA (ENCARGOS COMPLEMENTARES - COLETADO CAIXA) (SINAPI) | H | '00043467 | 15.5861 | 1 | 0.61 | 0 | 0.61 | - | 9.508
EPI - FAMILIA CARPINTEIRO DE FORMAS - HORISTA (ENCARGOS COMPLEMENTARES - COLETADO CAIXA) (SINAPI) | H | '00043483 | 3.0056 | 1 | 1.43 | 0 | 1.43 | - | 4.298
EPI - FAMILIA PEDREIRO - HORISTA (ENCARGOS COMPLEMENTARES - COLETADO CAIXA) (SINAPI) | H | '00043489 | 5.8949 | 1 | 1.24 | 0 | 1.24 | - | 7.31
EPI - FAMILIA SERVENTE - HORISTA (ENCARGOS COMPLEMENTARES - COLETADO CAIXA) (SINAPI) | H | '00043491 | 15.5861 | 1 | 1.33 | 0 | 1.33 | - | 20.73
SubTotal: | [8 empty] | 432.04
EQUIPAMENTO | Unid | Código | Coefic. | C. Prod. | Pr. Prod. | Pr. Improd. | Pr. Unit. | Fator Ac. | Subtotal
BETONEIRA CAPACIDADE NOMINAL 400L, CAPACIDADE DE MISTURA 280L, MOTOR ELETRICO TRIFASICO 220/380V POTENCIA 2CV, SEM CARREGADOR (LABOR) | UN | '081115 | 4.97e-06 | 1 | 4614.5 | 0 | 4614.5 | - | 0.023
SubTotal: | [8 empty] | 0.02
RESUMO
DISCRIMINAÇÃO |  |  | TAXA(%) | VALORES
Mão-de-Obra(A) |  |  | 117.06 | 431.86
Materiais(B) |  |  |  | 432.04
Equipamentos(C) |  |  |  | 0.02
Produção da Equipe(D) |  |  |  | 1
Custo Horário Total(A+C) |  |  |  | 431.88
Custo Unitário da Execução[(A/D)+(C/D)] = E |  |  |  | 431.88
Custo Direto Total(B+E) |  |  |  | 863.92
Bonificações e Despesas Indiretas - BDI |  |  | 23.64 | 204.23
CUSTO UNITÁRIO (Adotado) |  |  |  | 1068.15
Orçamento: 1458101 - CONSTRUÇÃO DO PRÉDIO BÁSICO 3 - CCS
Órgão Cliente: UFES/SI |  |  | Órgão Gerente: UFES/SI |  |  | Data Base: Junho/2024
Planilha: 1 - BLOCO 1
Item: 150502 - Eletroduto PEAD, cor preta, diam. 1.1/4", marca ref. Kanaflex ou equivalente | [6 empty] | Unidade: m
Base: LABOR/SINAPI/PU-UFES |  | Código Base: '151138 |  | Fonte: LABOR |  |  | Versão: 73
MÃO DE OBRA | Unid | Código | Coefic. | C. Prod. | Pr. Prod. | Pr. Improd. | Pr. Unit. | Fator Ac. | Subtotal
AJUDANTE DE ELETRICISTA (HORISTA) (SINAPI) | H | '00000247 | 0.46614 | 1 | 7.81 | 0 | 16.95 | - | 7.901
ELETRICISTA (HORISTA) (SINAPI) | H | '00002436 | 0.46614 | 1 | 11.77 | 0 | 25.55 | - | 11.91
SubTotal: | [8 empty] | 19.81
MATERIAL | Unid | Código | Coefic. | C. Prod. | Pr. Prod. | Pr. Improd. | Pr. Unit. | Fator Ac. | Subtotal
DUTO CORRUGADO DE PEAD COR PRETA 1.1/4" (LABOR) | M | '042717 | 1 | 1 | 3.25 | 0 | 3.25 | - | 3.25
ALIMENTACAO - HORISTA (COLETADO CAIXA - ENCARGOS COMPLEMENTARES) (SINAPI) | H | '00037370 | 0.9 | 1 | 4.39 | 0 | 4.39 | - | 3.951
TRANSPORTE - HORISTA (COLETADO CAIXA - ENCARGOS COMPLEMENTARES) (SINAPI) | H | '00037371 | 0.9 | 1 | 0.69 | 0 | 0.69 | - | 0.621
EXAMES - HORISTA (COLETADO CAIXA - ENCARGOS COMPLEMENTARES) (SINAPI) | H | '00037372 | 0.9 | 1 | 1.34 | 0 | 1.34 | - | 1.206
SEGURO - HORISTA (COLETADO CAIXA - ENCARGOS COMPLEMENTARES) (SINAPI) | H | '00037373 | 0.9 | 1 | 0.04 | 0 | 0.04 | - | 0.036
FERRAMENTAS - FAMILIA ELETRICISTA - HORISTA (ENCARGOS COMPLEMENTARES - COLETADO CAIXA) (SINAPI) | H | '00043460 | 0.9 | 1 | 0.85 | 0 | 0.85 | - | 0.765
EPI - FAMILIA ELETRICISTA - HORISTA (ENCARGOS COMPLEMENTARES - COLETADO CAIXA) (SINAPI) | H | '00043484 | 0.9 | 1 | 1.2 | 0 | 1.2 | - | 1.08
SubTotal: | [8 empty] | 10.91
RESUMO
DISCRIMINAÇÃO |  |  | TAXA(%) | VALORES
Mão-de-Obra(A) |  |  | 117.06 | 19.81
Materiais(B) |  |  |  | 10.91
Equipamentos(C) |  |  |  | 0
Produção da Equipe(D) |  |  |  | 1
Custo Horário Total(A+C) |  |  |  | 19.81
Custo Unitário da Execução[(A/D)+(C/D)] = E |  |  |  | 19.81
Custo Direto Total(B+E) |  |  |  | 30.72
Bonificações e Despesas Indiretas - BDI |  |  | 23.64 | 7.26
CUSTO UNITÁRIO (Adotado) |  |  |  | 37.98
Orçamento: 1458101 - CONSTRUÇÃO DO PRÉDIO BÁSICO 3 - CCS
Órgão Cliente: UFES/SI |  |  | Órgão Gerente: UFES/SI |  |  | Data Base: Junho/2024
Planilha: 1 - BLOCO 1
Item: 150601 - QD-BOMB - Quadro de Comando para Bombas de Recalque, sobrepor, inclusive disjuntores tripolares de 32A e 20A, disjuntores monopolares de 16A e 20A, contatores, chaves manu.-aut., sinaleiras, botoeira emergência, trilhos DIN e cana | [6 empty] | Unidade: und
Base: LOCAL |  | Código Base: '299B.000103 |  | Fonte: PRÓPRIA |  |  | Versão: -1
MÃO DE OBRA | Unid | Código | Coefic. | C. Prod. | Pr. Prod. | Pr. Improd. | Pr. Unit. | Fator Ac. | Subtotal
AJUDANTE DE ELETRICISTA (HORISTA) (SINAPI) | H | '00000247 | 1.3618 | 1 | 7.81 | 0 | 16.95 | - | 23.083
ELETRICISTA (HORISTA) (SINAPI) | H | '00002436 | 1.3618 | 1 | 11.77 | 0 | 25.55 | - | 34.795
SubTotal: | [8 empty] | 57.88
MATERIAL | Unid | Código | Coefic. | C. Prod. | Pr. Prod. | Pr. Improd. | Pr. Unit. | Fator Ac. | Subtotal
QUADRO COMANDO BOMBAS C/ REVERSAO P/ 2 BOMBAS 3CV (LABOR) | UN | '041529 | 1 | 1 | 2488.39 | 0 | 2488.39 | - | 2488.39
TERMINAL A COMPRESSAO EM COBRE ESTANHADO PARA CABO 2,5 MM2, 1 FURO E 1 COMPRESSAO, PARA PARAFUSO DE FIXACAO M5 (SINAPI) | UN | '00001570 | 1 | 1 | 1.03 | 0 | 1.03 | - | 1.03
TERMINAL A COMPRESSAO EM COBRE ESTANHADO PARA CABO 4 MM2, 1 FURO E 1 COMPRESSAO, PARA PARAFUSO DE FIXACAO M5 (SINAPI) | UN | '00001571 | 1 | 1 | 1.33 | 0 | 1.33 | - | 1.33
DISJUNTOR TERMOMAGNETICO PARA TRILHO DIN (IEC), MONOPOLAR, 6 - 32 A (SINAPI) | UN | '00034653 | 2 | 1 | 7.7 | 0 | 7.7 | - | 15.4
ALIMENTACAO - HORISTA (COLETADO CAIXA - ENCARGOS COMPLEMENTARES) (SINAPI) | H | '00037370 | 2.6278 | 1 | 4.39 | 0 | 4.39 | - | 11.536
TRANSPORTE - HORISTA (COLETADO CAIXA - ENCARGOS COMPLEMENTARES) (SINAPI) | H | '00037371 | 2.6278 | 1 | 0.69 | 0 | 0.69 | - | 1.813
EXAMES - HORISTA (COLETADO CAIXA - ENCARGOS COMPLEMENTARES) (SINAPI) | H | '00037372 | 2.6278 | 1 | 1.34 | 0 | 1.34 | - | 3.521
SEGURO - HORISTA (COLETADO CAIXA - ENCARGOS COMPLEMENTARES) (SINAPI) | H | '00037373 | 2.6278 | 1 | 0.04 | 0 | 0.04 | - | 0.105
FERRAMENTAS - FAMILIA ELETRICISTA - HORISTA (ENCARGOS COMPLEMENTARES - COLETADO CAIXA) (SINAPI) | H | '00043460 | 2.6278 | 1 | 0.85 | 0 | 0.85 | - | 2.234
EPI - FAMILIA ELETRICISTA - HORISTA (ENCARGOS COMPLEMENTARES - COLETADO CAIXA) (SINAPI) | H | '00043484 | 2.6278 | 1 | 1.2 | 0 | 1.2 | - | 3.153
SubTotal: | [8 empty] | 2528.51
RESUMO
DISCRIMINAÇÃO |  |  | TAXA(%) | VALORES
Mão-de-Obra(A) |  |  | 117.06 | 57.88
Materiais(B) |  |  |  | 2528.51
Equipamentos(C) |  |  |  | 0
Produção da Equipe(D) |  |  |  | 1
Custo Horário Total(A+C) |  |  |  | 57.88
Custo Unitário da Execução[(A/D)+(C/D)] = E |  |  |  | 57.88
Custo Direto Total(B+E) |  |  |  | 2586.39
Bonificações e Despesas Indiretas - BDI |  |  | 23.64 | 611.42
CUSTO UNITÁRIO (Adotado) |  |  |  | 3197.81
Orçamento: 1458101 - CONSTRUÇÃO DO PRÉDIO BÁSICO 3 - CCS
Órgão Cliente: UFES/SI |  |  | Órgão Gerente: UFES/SI |  |  | Data Base: Junho/2024
Planilha: 1 - BLOCO 1
Item: 150602 - QD-HID - Quadro de Comando para Bomba de Hidrante, sobrepor, inclusive disjuntores tripolares de 32A e 25A, disjuntores monopolares de 16A e 20A, contator, chave manu.-aut., sinaleiras, botoeira emergência, trilhos DIN e canaletas | [6 empty] | Unidade: und
Base: LOCAL |  | Código Base: '299B.000104 |  | Fonte: PRÓPRIA |  |  | Versão: -1
MÃO DE OBRA | Unid | Código | Coefic. | C. Prod. | Pr. Prod. | Pr. Improd. | Pr. Unit. | Fator Ac. | Subtotal
AJUDANTE DE ELETRICISTA (HORISTA) (SINAPI) | H | '00000247 | 3.0114 | 1 | 7.81 | 0 | 16.95 | - | 51.043
ELETRICISTA (HORISTA) (SINAPI) | H | '00002436 | 3.0114 | 1 | 11.77 | 0 | 25.55 | - | 76.94
SubTotal: | [8 empty] | 127.98
MATERIAL | Unid | Código | Coefic. | C. Prod. | Pr. Prod. | Pr. Improd. | Pr. Unit. | Fator Ac. | Subtotal
QUADRO COMANDO BOMBA INCENDIO 4CV (LABOR) | UN | '041883 | 1 | 1 | 754.03 | 0 | 754.03 | - | 754.03
TERMINAL A COMPRESSAO EM COBRE ESTANHADO PARA CABO 2,5 MM2, 1 FURO E 1 COMPRESSAO, PARA PARAFUSO DE FIXACAO M5 (SINAPI) | UN | '00001570 | 1 | 1 | 1.03 | 0 | 1.03 | - | 1.03
TERMINAL A COMPRESSAO EM COBRE ESTANHADO PARA CABO 4 MM2, 1 FURO E 1 COMPRESSAO, PARA PARAFUSO DE FIXACAO M5 (SINAPI) | UN | '00001571 | 1 | 1 | 1.33 | 0 | 1.33 | - | 1.33
TERMINAL A COMPRESSAO EM COBRE ESTANHADO PARA CABO 6 MM2, 1 FURO E 1 COMPRESSAO, PARA PARAFUSO DE FIXACAO M6 (SINAPI) | UN | '00001573 | 3 | 1 | 1.59 | 0 | 1.59 | - | 4.77
DISJUNTOR TERMOMAGNETICO PARA TRILHO DIN (IEC), MONOPOLAR, 6 - 32 A (SINAPI) | UN | '00034653 | 2 | 1 | 7.7 | 0 | 7.7 | - | 15.4
DISJUNTOR TERMOMAGNETICO PARA TRILHO DIN (IEC), TRIPOLAR, 10 - 50 A (SINAPI) | UN | '00034709 | 1 | 1 | 54.11 | 0 | 54.11 | - | 54.11
ALIMENTACAO - HORISTA (COLETADO CAIXA - ENCARGOS COMPLEMENTARES) (SINAPI) | H | '00037370 | 5.7746 | 1 | 4.39 | 0 | 4.39 | - | 25.35
TRANSPORTE - HORISTA (COLETADO CAIXA - ENCARGOS COMPLEMENTARES) (SINAPI) | H | '00037371 | 5.7746 | 1 | 0.69 | 0 | 0.69 | - | 3.984
EXAMES - HORISTA (COLETADO CAIXA - ENCARGOS COMPLEMENTARES) (SINAPI) | H | '00037372 | 5.7746 | 1 | 1.34 | 0 | 1.34 | - | 7.738
SEGURO - HORISTA (COLETADO CAIXA - ENCARGOS COMPLEMENTARES) (SINAPI) | H | '00037373 | 5.7746 | 1 | 0.04 | 0 | 0.04 | - | 0.231
FERRAMENTAS - FAMILIA ELETRICISTA - HORISTA (ENCARGOS COMPLEMENTARES - COLETADO CAIXA) (SINAPI) | H | '00043460 | 5.7746 | 1 | 0.85 | 0 | 0.85 | - | 4.908
EPI - FAMILIA ELETRICISTA - HORISTA (ENCARGOS COMPLEMENTARES - COLETADO CAIXA) (SINAPI) | H | '00043484 | 5.7746 | 1 | 1.2 | 0 | 1.2 | - | 6.93
SubTotal: | [8 empty] | 879.81
RESUMO
DISCRIMINAÇÃO |  |  | TAXA(%) | VALORES
Mão-de-Obra(A) |  |  | 117.06 | 127.98
Materiais(B) |  |  |  | 879.81
Equipamentos(C) |  |  |  | 0
Produção da Equipe(D) |  |  |  | 1
Custo Horário Total(A+C) |  |  |  | 127.98
Custo Unitário da Execução[(A/D)+(C/D)] = E |  |  |  | 127.98
Custo Direto Total(B+E) |  |  |  | 1007.79
Bonificações e Despesas Indiretas - BDI |  |  | 23.64 | 238.24
CUSTO UNITÁRIO (Adotado) |  |  |  | 1246.03
Orçamento: 1458101 - CONSTRUÇÃO DO PRÉDIO BÁSICO 3 - CCS
Órgão Cliente: UFES/SI |  |  | Órgão Gerente: UFES/SI |  |  | Data Base: Junho/2024
Planilha: 1 - BLOCO 1
Item: 150603 - Quadro de Distribuição de Ar Condicionado dos Pavimentos composto por quadro de comando 1000x600x250, disjuntores, DPS, barramentos isolados, placas de acrílico, sinalização, conforme projeto - fornecimento e instalação. | [6 empty] | Unidade: un
Base: LOCAL |  | Código Base: '299B.000057 |  | Fonte: PRÓPRIA |  |  | Versão: -1
MÃO DE OBRA | Unid | Código | Coefic. | C. Prod. | Pr. Prod. | Pr. Improd. | Pr. Unit. | Fator Ac. | Subtotal
AJUDANTE DE ELETRICISTA (HORISTA) (SINAPI) | H | '00000247 | 12.5156 | 1 | 7.81 | 0 | 16.95 | - | 212.14
ELETRICISTA (HORISTA) (SINAPI) | H | '00002436 | 12.5156 | 1 | 11.77 | 0 | 25.55 | - | 319.775
ELETROTECNICO (HORISTA) (SINAPI) | H | '00002438 | 3.1067 | 1 | 13.52 | 0 | 29.35 | - | 91.18
SubTotal: | [8 empty] | 623.1
MATERIAL | Unid | Código | Coefic. | C. Prod. | Pr. Prod. | Pr. Improd. | Pr. Unit. | Fator Ac. | Subtotal
DISP PROT CONT SURTO (DPS) 1 POLO 175/275VCA 45KA (LABOR) | UN | '048967 | 4 | 1 | 59.46 | 0 | 59.46 | - | 237.84
PLACA DE IDENTIFICACAO EM ACRILICO E=2MM COM INSCRIÇÃO ADESIVO VINILICO (LABOR) | M2 | '078227 | 0.06 | 1 | 166.01 | 0 | 166.01 | - | 9.961
CHAPA EM ACRILICO TRANSPARENTE 4MM (LABOR) | M2 | '079399 | 0.53 | 1 | 217.61 | 0 | 217.61 | - | 115.333
DISJUNTOR TERMOMAGNETICO TRIPOLAR 125 A / 425 V / ICC - 25 KA (SINAPI) | UN | '00002391 | 1 | 1 | 295.18 | 0 | 295.18 | - | 295.18
COBRE ELETROLITICO EM BARRA OU CHAPA (SINAPI) | KG | '00012329 | 3.25 | 1 | 132.26 | 0 | 132.26 | - | 429.845
DISJUNTOR TERMOMAGNETICO PARA TRILHO DIN (IEC), TRIPOLAR, 10 - 50 A (SINAPI) | UN | '00034709 | 10 | 1 | 54.11 | 0 | 54.11 | - | 541.1
ALIMENTACAO - HORISTA (COLETADO CAIXA - ENCARGOS COMPLEMENTARES) (SINAPI) | H | '00037370 | 27 | 1 | 4.39 | 0 | 4.39 | - | 118.53
TRANSPORTE - HORISTA (COLETADO CAIXA - ENCARGOS COMPLEMENTARES) (SINAPI) | H | '00037371 | 27 | 1 | 0.69 | 0 | 0.69 | - | 18.63
EXAMES - HORISTA (COLETADO CAIXA - ENCARGOS COMPLEMENTARES) (SINAPI) | H | '00037372 | 27 | 1 | 1.34 | 0 | 1.34 | - | 36.18
SEGURO - HORISTA (COLETADO CAIXA - ENCARGOS COMPLEMENTARES) (SINAPI) | H | '00037373 | 27 | 1 | 0.04 | 0 | 0.04 | - | 1.08
FERRAMENTAS - FAMILIA ELETRICISTA - HORISTA (ENCARGOS COMPLEMENTARES - COLETADO CAIXA) (SINAPI) | H | '00043460 | 27 | 1 | 0.85 | 0 | 0.85 | - | 22.95
EPI - FAMILIA ELETRICISTA - HORISTA (ENCARGOS COMPLEMENTARES - COLETADO CAIXA) (SINAPI) | H | '00043484 | 27 | 1 | 1.2 | 0 | 1.2 | - | 32.4
QUADRO DE COMANDO SOBREPOR 1000X600X250MM, REF: ANDALUZ (BASE LOCAL DO ORAMENTO 1458101) | UN | '118F.0017 | 1 | 1 | 977.93 | 0 | 977.93 | - | 977.93
SubTotal: | [8 empty] | 2836.96
RESUMO
DISCRIMINAÇÃO |  |  | TAXA(%) | VALORES
Mão-de-Obra(A) |  |  | 117.06 | 623.1
Materiais(B) |  |  |  | 2836.96
Equipamentos(C) |  |  |  | 0
Produção da Equipe(D) |  |  |  | 1
Custo Horário Total(A+C) |  |  |  | 623.1
Custo Unitário da Execução[(A/D)+(C/D)] = E |  |  |  | 623.1
Custo Direto Total(B+E) |  |  |  | 3460.06
Bonificações e Despesas Indiretas - BDI |  |  | 23.64 | 817.96
CUSTO UNITÁRIO (Adotado) |  |  |  | 4278.02
Orçamento: 1458101 - CONSTRUÇÃO DO PRÉDIO BÁSICO 3 - CCS
Órgão Cliente: UFES/SI |  |  | Órgão Gerente: UFES/SI |  |  | Data Base: Junho/2024
Planilha: 1 - BLOCO 1
Item: 150604 - Quadro de Geração Solar Fotovoltaica composto por quadro de comando 1000x600x250, disjuntores, DPS, barramentos isolados, placas de acrílico, sinalização, conforme projeto - fornecimento e instalação. | [6 empty] | Unidade: UN
Base: LOCAL |  | Código Base: '299B.000058 |  | Fonte: PRÓPRIA |  |  | Versão: -1
MÃO DE OBRA | Unid | Código | Coefic. | C. Prod. | Pr. Prod. | Pr. Improd. | Pr. Unit. | Fator Ac. | Subtotal
AJUDANTE DE ELETRICISTA (HORISTA) (SINAPI) | H | '00000247 | 33.375 | 1 | 7.81 | 0 | 16.95 | - | 565.707
ELETRICISTA (HORISTA) (SINAPI) | H | '00002436 | 33.375 | 1 | 11.77 | 0 | 25.55 | - | 852.732
ELETROTECNICO (HORISTA) (SINAPI) | H | '00002438 | 8.2844 | 1 | 13.52 | 0 | 29.35 | - | 243.147
SubTotal: | [8 empty] | 1661.59
MATERIAL | Unid | Código | Coefic. | C. Prod. | Pr. Prod. | Pr. Improd. | Pr. Unit. | Fator Ac. | Subtotal
CANALETA PVC CINZA 30X50MM FECHADA COM TAMPA (LABOR) | M | '041376 | 1 | 1 | 17.34 | 0 | 17.34 | - | 17.34
PORTA FUSÍVEL DIN, 32A, 1000VDC, CARTUCHO 10X38 (LABOR) | UN | '044138 | 4 | 1 | 30.25 | 0 | 30.25 | - | 121
TRILHO METALICO PADRAO DIN 35MM (LABOR) | M | '048356 | 0.25 | 1 | 13.77 | 0 | 13.77 | - | 3.443
DISP PROT CONT SURTO (DPS) 1 POLO 175/275VCA 45KA (LABOR) | UN | '048967 | 4 | 1 | 59.46 | 0 | 59.46 | - | 237.84
PLACA DE IDENTIFICACAO EM ACRILICO E=2MM COM INSCRIÇÃO ADESIVO VINILICO (LABOR) | M2 | '078227 | 0.06 | 1 | 166.01 | 0 | 166.01 | - | 9.961
CHAPA EM ACRILICO TRANSPARENTE 4MM (LABOR) | M2 | '079399 | 0.53 | 1 | 217.61 | 0 | 217.61 | - | 115.333
CABO DE COBRE, FLEXIVEL, CLASSE 4 OU 5, ISOLACAO EM PVC/A, ANTICHAMA BWF-B, 1 CONDUTOR, 450/750 V, SECAO NOMINAL 2,5 MM2 (SINAPI) | M | '00001014 | 21 | 1 | 2.32 | 0 | 2.32 | - | 48.72
COBRE ELETROLITICO EM BARRA OU CHAPA (SINAPI) | KG | '00012329 | 3.25 | 1 | 132.26 | 0 | 132.26 | - | 429.845
DISJUNTOR TERMOMAGNETICO AJUSTAVEL, TRIPOLAR DE 100 ATE 250A, CAPACIDADE DE INTERRUPCAO DE 35KA (SINAPI) | UN | '00034729 | 3 | 1 | 1003.31 | 0 | 1003.31 | - | 3009.93
DISJUNTOR TERMOMAGNETICO AJUSTAVEL, TRIPOLAR DE 300 ATE 400A, CAPACIDADE DE INTERRUPCAO DE 35KA (SINAPI) | UN | '00034734 | 1 | 1 | 1553.45 | 0 | 1553.45 | - | 1553.45
ALIMENTACAO - HORISTA (COLETADO CAIXA - ENCARGOS COMPLEMENTARES) (SINAPI) | H | '00037370 | 72 | 1 | 4.39 | 0 | 4.39 | - | 316.08
TRANSPORTE - HORISTA (COLETADO CAIXA - ENCARGOS COMPLEMENTARES) (SINAPI) | H | '00037371 | 72 | 1 | 0.69 | 0 | 0.69 | - | 49.68
EXAMES - HORISTA (COLETADO CAIXA - ENCARGOS COMPLEMENTARES) (SINAPI) | H | '00037372 | 72 | 1 | 1.34 | 0 | 1.34 | - | 96.48
SEGURO - HORISTA (COLETADO CAIXA - ENCARGOS COMPLEMENTARES) (SINAPI) | H | '00037373 | 72 | 1 | 0.04 | 0 | 0.04 | - | 2.88
FERRAMENTAS - FAMILIA ELETRICISTA - HORISTA (ENCARGOS COMPLEMENTARES - COLETADO CAIXA) (SINAPI) | H | '00043460 | 72 | 1 | 0.85 | 0 | 0.85 | - | 61.2
EPI - FAMILIA ELETRICISTA - HORISTA (ENCARGOS COMPLEMENTARES - COLETADO CAIXA) (SINAPI) | H | '00043484 | 72 | 1 | 1.2 | 0 | 1.2 | - | 86.4
PAINEL MODULAR 1700X1200X400 MM COMPLETO, INCLUINDO PORTAS, PLACA DE MONTAGEM, BASE SOLEIRA, TAMPAS SUPERIOR, LATERAIS E TRASEIRA E ARGOLAS DE IÇAMENTO (BASE LOCAL DO ORAMENTO 1458101) | M2 | '118F.0012 | 2 | 1 | 6681.37 | 0 | 6681.37 | - | 13362.74
TRANSFORMADOR DE CORRENTE TIPO JANELA 700:5, REF: SIBRATEC (BASE LOCAL DO ORAMENTO 1458101) | UN | '118F.0013 | 3 | 1 | 130.96 | 0 | 130.96 | - | 392.88
CHAVE DE AFERIÇÃO 600V 20A, 3 CH FACA UNIP, 3 CH FACA BIP, 1 LAM CONTINUA (BASE LOCAL DO ORAMENTO 1458101) | UN | '118F.0014 | 1 | 1 | 380.33 | 0 | 380.33 | - | 380.33
FUSÍVEL CARTUCHO DE PORCELANA 6A (BASE LOCAL DO ORAMENTO 1458101) | un | '118F.0015 | 4 | 1 | 4.42 | 0 | 4.42 | - | 17.68
QUADRO DE COMANDO SOBREPOR 1000X600X250MM, REF: ANDALUZ (BASE LOCAL DO ORAMENTO 1458101) | UN | '118F.0017 | 1 | 1 | 977.93 | 0 | 977.93 | - | 977.93
SubTotal: | [8 empty] | 21291.14
RESUMO
DISCRIMINAÇÃO |  |  | TAXA(%) | VALORES
Mão-de-Obra(A) |  |  | 117.06 | 1661.59
Materiais(B) |  |  |  | 21291.14
Equipamentos(C) |  |  |  | 0
Produção da Equipe(D) |  |  |  | 1
Custo Horário Total(A+C) |  |  |  | 1661.59
Custo Unitário da Execução[(A/D)+(C/D)] = E |  |  |  | 1661.59
Custo Direto Total(B+E) |  |  |  | 22952.73
Bonificações e Despesas Indiretas - BDI |  |  | 23.64 | 5426.03
CUSTO UNITÁRIO (Adotado) |  |  |  | 28378.76
Orçamento: 1458101 - CONSTRUÇÃO DO PRÉDIO BÁSICO 3 - CCS
Órgão Cliente: UFES/SI |  |  | Órgão Gerente: UFES/SI |  |  | Data Base: Junho/2024
Planilha: 1 - BLOCO 1
Item: 150605 - Quadro Geral composto por painel de comando modular 1500x800x600, disjuntores, DPS, barramentos isolados, TCs, placas de acrílico, sinalização, conforme projeto - fornecimento e instalação. | [6 empty] | Unidade: UN
Base: LOCAL |  | Código Base: '299B.000059 |  | Fonte: PRÓPRIA |  |  | Versão: -1
MÃO DE OBRA | Unid | Código | Coefic. | C. Prod. | Pr. Prod. | Pr. Improd. | Pr. Unit. | Fator Ac. | Subtotal
AJUDANTE DE ELETRICISTA (HORISTA) (SINAPI) | H | '00000247 | 16.6875 | 1 | 7.81 | 0 | 16.95 | - | 282.853
ELETRICISTA (HORISTA) (SINAPI) | H | '00002436 | 16.6875 | 1 | 11.77 | 0 | 25.55 | - | 426.366
ELETROTECNICO (HORISTA) (SINAPI) | H | '00002438 | 4.1422 | 1 | 13.52 | 0 | 29.35 | - | 121.574
SubTotal: | [8 empty] | 830.79
MATERIAL | Unid | Código | Coefic. | C. Prod. | Pr. Prod. | Pr. Improd. | Pr. Unit. | Fator Ac. | Subtotal
DISJUNTOR 3P CX MOLDADA 150A - 50KA/240V 25KA/415V (LABOR) | UN | '044583 | 4 | 1 | 469.15 | 0 | 469.15 | - | 1876.6
DISJUNTOR 3P CAIXA MOLDADA TRIPOLAR 630A - 10KA 440V (LABOR) | UN | '044987 | 1 | 1 | 2285.17 | 0 | 2285.17 | - | 2285.17
PLACA DE IDENTIFICACAO EM ACRILICO E=2MM COM INSCRIÇÃO ADESIVO VINILICO (LABOR) | M2 | '078227 | 0.1 | 1 | 166.01 | 0 | 166.01 | - | 16.601
CHAPA EM ACRILICO TRANSPARENTE 4MM (LABOR) | M2 | '079399 | 4 | 1 | 217.61 | 0 | 217.61 | - | 870.44
COBRE ELETROLITICO EM BARRA OU CHAPA (SINAPI) | KG | '00012329 | 60.65 | 1 | 132.26 | 0 | 132.26 | - | 8021.569
ALIMENTACAO - HORISTA (COLETADO CAIXA - ENCARGOS COMPLEMENTARES) (SINAPI) | H | '00037370 | 36 | 1 | 4.39 | 0 | 4.39 | - | 158.04
TRANSPORTE - HORISTA (COLETADO CAIXA - ENCARGOS COMPLEMENTARES) (SINAPI) | H | '00037371 | 36 | 1 | 0.69 | 0 | 0.69 | - | 24.84
EXAMES - HORISTA (COLETADO CAIXA - ENCARGOS COMPLEMENTARES) (SINAPI) | H | '00037372 | 36 | 1 | 1.34 | 0 | 1.34 | - | 48.24
SEGURO - HORISTA (COLETADO CAIXA - ENCARGOS COMPLEMENTARES) (SINAPI) | H | '00037373 | 36 | 1 | 0.04 | 0 | 0.04 | - | 1.44
FERRAMENTAS - FAMILIA ELETRICISTA - HORISTA (ENCARGOS COMPLEMENTARES - COLETADO CAIXA) (SINAPI) | H | '00043460 | 36 | 1 | 0.85 | 0 | 0.85 | - | 30.6
EPI - FAMILIA ELETRICISTA - HORISTA (ENCARGOS COMPLEMENTARES - COLETADO CAIXA) (SINAPI) | H | '00043484 | 36 | 1 | 1.2 | 0 | 1.2 | - | 43.2
PAINEL MODULAR 1500X800X600 MM COMPLETO, INCLUINDO PORTAS, PLACA DE MONTAGEM, BASE SOLEIRA, TAMPAS SUPERIOR, LATERAIS E TRASEIRA E ARGOLAS DE IÇAMENTO (BASE LOCAL DO ORAMENTO 1458101) | M2 | '118F.0018 | 1 | 1 | 4766.68 | 0 | 4766.68 | - | 4766.68
SubTotal: | [8 empty] | 18143.42
RESUMO
DISCRIMINAÇÃO |  |  | TAXA(%) | VALORES
Mão-de-Obra(A) |  |  | 117.06 | 830.79
Materiais(B) |  |  |  | 18143.42
Equipamentos(C) |  |  |  | 0
Produção da Equipe(D) |  |  |  | 1
Custo Horário Total(A+C) |  |  |  | 830.79
Custo Unitário da Execução[(A/D)+(C/D)] = E |  |  |  | 830.79
Custo Direto Total(B+E) |  |  |  | 18974.21
Bonificações e Despesas Indiretas - BDI |  |  | 23.64 | 4485.5
CUSTO UNITÁRIO (Adotado) |  |  |  | 23459.71
Orçamento: 1458101 - CONSTRUÇÃO DO PRÉDIO BÁSICO 3 - CCS
Órgão Cliente: UFES/SI |  |  | Órgão Gerente: UFES/SI |  |  | Data Base: Junho/2024
Planilha: 1 - BLOCO 1
Item: 150606 - Quadro de Distribuição composto por quadro de comando 800x600x250, disjuntores, DPS, barramentos isolados, placas de acrílico, sinalização, conforme projeto - fornecimento e instalação. | [6 empty] | Unidade: un
Base: LOCAL |  | Código Base: '299B.000060 |  | Fonte: PRÓPRIA |  |  | Versão: -1
MÃO DE OBRA | Unid | Código | Coefic. | C. Prod. | Pr. Prod. | Pr. Improd. | Pr. Unit. | Fator Ac. | Subtotal
AJUDANTE DE ELETRICISTA (HORISTA) (SINAPI) | H | '00000247 | 12.5156 | 1 | 7.81 | 0 | 16.95 | - | 212.14
ELETRICISTA (HORISTA) (SINAPI) | H | '00002436 | 12.5156 | 1 | 11.77 | 0 | 25.55 | - | 319.775
ELETROTECNICO (HORISTA) (SINAPI) | H | '00002438 | 3.1067 | 1 | 13.52 | 0 | 29.35 | - | 91.18
SubTotal: | [8 empty] | 623.1
MATERIAL | Unid | Código | Coefic. | C. Prod. | Pr. Prod. | Pr. Improd. | Pr. Unit. | Fator Ac. | Subtotal
DISPOSITIVO INTERRUPTOR DR TETRAPOLAR 125A - 30MA (LABOR) | UN | '044824 | 1 | 1 | 637.47 | 0 | 637.47 | - | 637.47
DISP PROT CONT SURTO (DPS) 1 POLO 175/275VCA 45KA (LABOR) | UN | '048967 | 4 | 1 | 59.46 | 0 | 59.46 | - | 237.84
PLACA DE IDENTIFICACAO EM ACRILICO E=2MM COM INSCRIÇÃO ADESIVO VINILICO (LABOR) | M2 | '078227 | 0.06 | 1 | 166.01 | 0 | 166.01 | - | 9.961
CHAPA EM ACRILICO TRANSPARENTE 4MM (LABOR) | M2 | '079399 | 0.53 | 1 | 217.61 | 0 | 217.61 | - | 115.333
DISJUNTOR TERMOMAGNETICO TRIPOLAR 125 A / 425 V / ICC - 25 KA (SINAPI) | UN | '00002391 | 1 | 1 | 295.18 | 0 | 295.18 | - | 295.18
COBRE ELETROLITICO EM BARRA OU CHAPA (SINAPI) | KG | '00012329 | 3.25 | 1 | 132.26 | 0 | 132.26 | - | 429.845
DISJUNTOR TERMOMAGNETICO PARA TRILHO DIN (IEC), BIPOLAR, 6 - 32 A (SINAPI) | UN | '00034616 | 8 | 1 | 44.17 | 0 | 44.17 | - | 353.36
DISJUNTOR TERMOMAGNETICO PARA TRILHO DIN (IEC), MONOPOLAR, 6 - 32 A (SINAPI) | UN | '00034653 | 8 | 1 | 7.7 | 0 | 7.7 | - | 61.6
DISJUNTOR TERMOMAGNETICO PARA TRILHO DIN (IEC), TRIPOLAR, 10 - 50 A (SINAPI) | UN | '00034709 | 8 | 1 | 54.11 | 0 | 54.11 | - | 432.88
ALIMENTACAO - HORISTA (COLETADO CAIXA - ENCARGOS COMPLEMENTARES) (SINAPI) | H | '00037370 | 27 | 1 | 4.39 | 0 | 4.39 | - | 118.53
TRANSPORTE - HORISTA (COLETADO CAIXA - ENCARGOS COMPLEMENTARES) (SINAPI) | H | '00037371 | 27 | 1 | 0.69 | 0 | 0.69 | - | 18.63
EXAMES - HORISTA (COLETADO CAIXA - ENCARGOS COMPLEMENTARES) (SINAPI) | H | '00037372 | 27 | 1 | 1.34 | 0 | 1.34 | - | 36.18
SEGURO - HORISTA (COLETADO CAIXA - ENCARGOS COMPLEMENTARES) (SINAPI) | H | '00037373 | 27 | 1 | 0.04 | 0 | 0.04 | - | 1.08
FERRAMENTAS - FAMILIA ELETRICISTA - HORISTA (ENCARGOS COMPLEMENTARES - COLETADO CAIXA) (SINAPI) | H | '00043460 | 27 | 1 | 0.85 | 0 | 0.85 | - | 22.95
EPI - FAMILIA ELETRICISTA - HORISTA (ENCARGOS COMPLEMENTARES - COLETADO CAIXA) (SINAPI) | H | '00043484 | 27 | 1 | 1.2 | 0 | 1.2 | - | 32.4
QUADRO DE COMANDO SOBREPOR 800X600X200MM, REF: ANDALUZ (BASE LOCAL DO ORAMENTO 1458101) | UN | '118F.0019 | 1 | 1 | 790.76 | 0 | 790.76 | - | 790.76
SubTotal: | [8 empty] | 3594
RESUMO
DISCRIMINAÇÃO |  |  | TAXA(%) | VALORES
Mão-de-Obra(A) |  |  | 117.06 | 623.1
Materiais(B) |  |  |  | 3594
Equipamentos(C) |  |  |  | 0
Produção da Equipe(D) |  |  |  | 1
Custo Horário Total(A+C) |  |  |  | 623.1
Custo Unitário da Execução[(A/D)+(C/D)] = E |  |  |  | 623.1
Custo Direto Total(B+E) |  |  |  | 4217.1
Bonificações e Despesas Indiretas - BDI |  |  | 23.64 | 996.92
CUSTO UNITÁRIO (Adotado) |  |  |  | 5214.02
Orçamento: 1458101 - CONSTRUÇÃO DO PRÉDIO BÁSICO 3 - CCS
Órgão Cliente: UFES/SI |  |  | Órgão Gerente: UFES/SI |  |  | Data Base: Junho/2024
Planilha: 1 - BLOCO 1
Item: 150607 - Quadro Geral composto por quadro de comando 1000x800x250, disjuntores, DPS, barramentos isolados, placas de acrílico, sinalização, conforme projeto - fornecimento e instalação. | [6 empty] | Unidade: un
Base: LOCAL |  | Código Base: '299B.000061 |  | Fonte: PRÓPRIA |  |  | Versão: -1
MÃO DE OBRA | Unid | Código | Coefic. | C. Prod. | Pr. Prod. | Pr. Improd. | Pr. Unit. | Fator Ac. | Subtotal
AJUDANTE DE ELETRICISTA (HORISTA) (SINAPI) | H | '00000247 | 12.5156 | 1 | 7.81 | 0 | 16.95 | - | 212.14
ELETRICISTA (HORISTA) (SINAPI) | H | '00002436 | 12.5156 | 1 | 11.77 | 0 | 25.55 | - | 319.775
ELETROTECNICO (HORISTA) (SINAPI) | H | '00002438 | 3.1067 | 1 | 13.52 | 0 | 29.35 | - | 91.18
SubTotal: | [8 empty] | 623.1
MATERIAL | Unid | Código | Coefic. | C. Prod. | Pr. Prod. | Pr. Improd. | Pr. Unit. | Fator Ac. | Subtotal
PLACA DE IDENTIFICACAO EM ACRILICO E=2MM COM INSCRIÇÃO ADESIVO VINILICO (LABOR) | M2 | '078227 | 0.06 | 1 | 166.01 | 0 | 166.01 | - | 9.961
CHAPA EM ACRILICO TRANSPARENTE 4MM (LABOR) | M2 | '079399 | 0.53 | 1 | 217.61 | 0 | 217.61 | - | 115.333
DISJUNTOR TERMOMAGNETICO TRIPOLAR 125 A / 425 V / ICC - 25 KA (SINAPI) | UN | '00002391 | 1 | 1 | 295.18 | 0 | 295.18 | - | 295.18
COBRE ELETROLITICO EM BARRA OU CHAPA (SINAPI) | KG | '00012329 | 3.25 | 1 | 132.26 | 0 | 132.26 | - | 429.845
DISJUNTOR TERMOMAGNETICO PARA TRILHO DIN (IEC), TRIPOLAR, 63 A (SINAPI) | UN | '00034714 | 6 | 1 | 64.63 | 0 | 64.63 | - | 387.78
ALIMENTACAO - HORISTA (COLETADO CAIXA - ENCARGOS COMPLEMENTARES) (SINAPI) | H | '00037370 | 27 | 1 | 4.39 | 0 | 4.39 | - | 118.53
TRANSPORTE - HORISTA (COLETADO CAIXA - ENCARGOS COMPLEMENTARES) (SINAPI) | H | '00037371 | 27 | 1 | 0.69 | 0 | 0.69 | - | 18.63
EXAMES - HORISTA (COLETADO CAIXA - ENCARGOS COMPLEMENTARES) (SINAPI) | H | '00037372 | 27 | 1 | 1.34 | 0 | 1.34 | - | 36.18
SEGURO - HORISTA (COLETADO CAIXA - ENCARGOS COMPLEMENTARES) (SINAPI) | H | '00037373 | 27 | 1 | 0.04 | 0 | 0.04 | - | 1.08
FERRAMENTAS - FAMILIA ELETRICISTA - HORISTA (ENCARGOS COMPLEMENTARES - COLETADO CAIXA) (SINAPI) | H | '00043460 | 27 | 1 | 0.85 | 0 | 0.85 | - | 22.95
EPI - FAMILIA ELETRICISTA - HORISTA (ENCARGOS COMPLEMENTARES - COLETADO CAIXA) (SINAPI) | H | '00043484 | 27 | 1 | 1.2 | 0 | 1.2 | - | 32.4
QUADRO DE COMANDO SOBREPOR 1000X600X250MM, REF: ANDALUZ (BASE LOCAL DO ORAMENTO 1458101) | UN | '118F.0017 | 1 | 1 | 977.93 | 0 | 977.93 | - | 977.93
SubTotal: | [8 empty] | 2445.8
RESUMO
DISCRIMINAÇÃO |  |  | TAXA(%) | VALORES
Mão-de-Obra(A) |  |  | 117.06 | 623.1
Materiais(B) |  |  |  | 2445.8
Equipamentos(C) |  |  |  | 0
Produção da Equipe(D) |  |  |  | 1
Custo Horário Total(A+C) |  |  |  | 623.1
Custo Unitário da Execução[(A/D)+(C/D)] = E |  |  |  | 623.1
Custo Direto Total(B+E) |  |  |  | 3068.9
Bonificações e Despesas Indiretas - BDI |  |  | 23.64 | 725.49
CUSTO UNITÁRIO (Adotado) |  |  |  | 3794.39
Orçamento: 1458101 - CONSTRUÇÃO DO PRÉDIO BÁSICO 3 - CCS
Órgão Cliente: UFES/SI |  |  | Órgão Gerente: UFES/SI |  |  | Data Base: Junho/2024
Planilha: 1 - BLOCO 1
Item: 150608 - Quadro de Força do Elevador composto por quadro de comando 800x400x200, disjuntores, DPS, barramentos isolados, placas de acrílico, sinalização, conforme projeto - fornecimento e instalação. | [6 empty] | Unidade: UN
Base: LOCAL |  | Código Base: '299B.000062 |  | Fonte: PRÓPRIA |  |  | Versão: -1
MÃO DE OBRA | Unid | Código | Coefic. | C. Prod. | Pr. Prod. | Pr. Improd. | Pr. Unit. | Fator Ac. | Subtotal
AJUDANTE DE ELETRICISTA (HORISTA) (SINAPI) | H | '00000247 | 12.5156 | 1 | 7.81 | 0 | 16.95 | - | 212.14
ELETRICISTA (HORISTA) (SINAPI) | H | '00002436 | 12.5156 | 1 | 11.77 | 0 | 25.55 | - | 319.775
ELETROTECNICO (HORISTA) (SINAPI) | H | '00002438 | 3.1067 | 1 | 13.52 | 0 | 29.35 | - | 91.18
SubTotal: | [8 empty] | 623.1
MATERIAL | Unid | Código | Coefic. | C. Prod. | Pr. Prod. | Pr. Improd. | Pr. Unit. | Fator Ac. | Subtotal
DISP PROT CONT SURTO (DPS) 1 POLO 175/275VCA 45KA (LABOR) | UN | '048967 | 4 | 1 | 59.46 | 0 | 59.46 | - | 237.84
PLACA DE IDENTIFICACAO EM ACRILICO E=2MM COM INSCRIÇÃO ADESIVO VINILICO (LABOR) | M2 | '078227 | 0.06 | 1 | 166.01 | 0 | 166.01 | - | 9.961
CHAPA EM ACRILICO TRANSPARENTE 4MM (LABOR) | M2 | '079399 | 0.53 | 1 | 217.61 | 0 | 217.61 | - | 115.333
DISJUNTOR TERMOMAGNETICO TRIPOLAR 125 A / 425 V / ICC - 25 KA (SINAPI) | UN | '00002391 | 2 | 1 | 295.18 | 0 | 295.18 | - | 590.36
COBRE ELETROLITICO EM BARRA OU CHAPA (SINAPI) | KG | '00012329 | 3.25 | 1 | 132.26 | 0 | 132.26 | - | 429.845
DISJUNTOR TERMOMAGNETICO PARA TRILHO DIN (IEC), BIPOLAR, 6 - 32 A (SINAPI) | UN | '00034616 | 2 | 1 | 44.17 | 0 | 44.17 | - | 88.34
DISJUNTOR TERMOMAGNETICO PARA TRILHO DIN (IEC), MONOPOLAR, 6 - 32 A (SINAPI) | UN | '00034653 | 2 | 1 | 7.7 | 0 | 7.7 | - | 15.4
ALIMENTACAO - HORISTA (COLETADO CAIXA - ENCARGOS COMPLEMENTARES) (SINAPI) | H | '00037370 | 27 | 1 | 4.39 | 0 | 4.39 | - | 118.53
TRANSPORTE - HORISTA (COLETADO CAIXA - ENCARGOS COMPLEMENTARES) (SINAPI) | H | '00037371 | 27 | 1 | 0.69 | 0 | 0.69 | - | 18.63
EXAMES - HORISTA (COLETADO CAIXA - ENCARGOS COMPLEMENTARES) (SINAPI) | H | '00037372 | 27 | 1 | 1.34 | 0 | 1.34 | - | 36.18
SEGURO - HORISTA (COLETADO CAIXA - ENCARGOS COMPLEMENTARES) (SINAPI) | H | '00037373 | 27 | 1 | 0.04 | 0 | 0.04 | - | 1.08
FERRAMENTAS - FAMILIA ELETRICISTA - HORISTA (ENCARGOS COMPLEMENTARES - COLETADO CAIXA) (SINAPI) | H | '00043460 | 27 | 1 | 0.85 | 0 | 0.85 | - | 22.95
EPI - FAMILIA ELETRICISTA - HORISTA (ENCARGOS COMPLEMENTARES - COLETADO CAIXA) (SINAPI) | H | '00043484 | 27 | 1 | 1.2 | 0 | 1.2 | - | 32.4
QUADRO DE COMANDO SOBREPOR 800X600X200MM, REF: ANDALUZ (BASE LOCAL DO ORAMENTO 1458101) | UN | '118F.0019 | 1 | 1 | 790.76 | 0 | 790.76 | - | 790.76
SubTotal: | [8 empty] | 2507.61
RESUMO
DISCRIMINAÇÃO |  |  | TAXA(%) | VALORES
Mão-de-Obra(A) |  |  | 117.06 | 623.1
Materiais(B) |  |  |  | 2507.61
Equipamentos(C) |  |  |  | 0
Produção da Equipe(D) |  |  |  | 1
Custo Horário Total(A+C) |  |  |  | 623.1
Custo Unitário da Execução[(A/D)+(C/D)] = E |  |  |  | 623.1
Custo Direto Total(B+E) |  |  |  | 3130.71
Bonificações e Despesas Indiretas - BDI |  |  | 23.64 | 740.1
CUSTO UNITÁRIO (Adotado) |  |  |  | 3870.81
Orçamento: 1458101 - CONSTRUÇÃO DO PRÉDIO BÁSICO 3 - CCS
Órgão Cliente: UFES/SI |  |  | Órgão Gerente: UFES/SI |  |  | Data Base: Junho/2024
Planilha: 1 - BLOCO 1
Item: 150609 - Quadro de Distribuição de Ar Condicionado da cobertura composto por quadro de comando 1000x600x250, disjuntores, DPS, barramentos isolados, placas de acrílico, sinalização, conforme projeto - fornecimento e instalação. (Cópia) | [6 empty] | Unidade: un
Base: LOCAL |  | Código Base: '299B.000079 |  | Fonte: PRÓPRIA |  |  | Versão: -1
MÃO DE OBRA | Unid | Código | Coefic. | C. Prod. | Pr. Prod. | Pr. Improd. | Pr. Unit. | Fator Ac. | Subtotal
AJUDANTE DE ELETRICISTA (HORISTA) (SINAPI) | H | '00000247 | 12.5156 | 1 | 7.81 | 0 | 16.95 | - | 212.14
ELETRICISTA (HORISTA) (SINAPI) | H | '00002436 | 12.5156 | 1 | 11.77 | 0 | 25.55 | - | 319.775
ELETROTECNICO (HORISTA) (SINAPI) | H | '00002438 | 3.1067 | 1 | 13.52 | 0 | 29.35 | - | 91.18
SubTotal: | [8 empty] | 623.1
MATERIAL | Unid | Código | Coefic. | C. Prod. | Pr. Prod. | Pr. Improd. | Pr. Unit. | Fator Ac. | Subtotal
DISP PROT CONT SURTO (DPS) 1 POLO 175/275VCA 45KA (LABOR) | UN | '048967 | 4 | 1 | 59.46 | 0 | 59.46 | - | 237.84
PLACA DE IDENTIFICACAO EM ACRILICO E=2MM COM INSCRIÇÃO ADESIVO VINILICO (LABOR) | M2 | '078227 | 0.06 | 1 | 166.01 | 0 | 166.01 | - | 9.961
CHAPA EM ACRILICO TRANSPARENTE 4MM (LABOR) | M2 | '079399 | 0.53 | 1 | 217.61 | 0 | 217.61 | - | 115.333
DISJUNTOR TERMOMAGNETICO TRIPOLAR 125 A / 425 V / ICC - 25 KA (SINAPI) | UN | '00002391 | 1 | 1 | 295.18 | 0 | 295.18 | - | 295.18
COBRE ELETROLITICO EM BARRA OU CHAPA (SINAPI) | KG | '00012329 | 3.25 | 1 | 132.26 | 0 | 132.26 | - | 429.845
DISJUNTOR TERMOMAGNETICO PARA TRILHO DIN (IEC), TRIPOLAR, 10 - 50 A (SINAPI) | UN | '00034709 | 25 | 1 | 54.11 | 0 | 54.11 | - | 1352.75
ALIMENTACAO - HORISTA (COLETADO CAIXA - ENCARGOS COMPLEMENTARES) (SINAPI) | H | '00037370 | 27 | 1 | 4.39 | 0 | 4.39 | - | 118.53
TRANSPORTE - HORISTA (COLETADO CAIXA - ENCARGOS COMPLEMENTARES) (SINAPI) | H | '00037371 | 27 | 1 | 0.69 | 0 | 0.69 | - | 18.63
EXAMES - HORISTA (COLETADO CAIXA - ENCARGOS COMPLEMENTARES) (SINAPI) | H | '00037372 | 27 | 1 | 1.34 | 0 | 1.34 | - | 36.18
SEGURO - HORISTA (COLETADO CAIXA - ENCARGOS COMPLEMENTARES) (SINAPI) | H | '00037373 | 27 | 1 | 0.04 | 0 | 0.04 | - | 1.08
FERRAMENTAS - FAMILIA ELETRICISTA - HORISTA (ENCARGOS COMPLEMENTARES - COLETADO CAIXA) (SINAPI) | H | '00043460 | 27 | 1 | 0.85 | 0 | 0.85 | - | 22.95
EPI - FAMILIA ELETRICISTA - HORISTA (ENCARGOS COMPLEMENTARES - COLETADO CAIXA) (SINAPI) | H | '00043484 | 27 | 1 | 1.2 | 0 | 1.2 | - | 32.4
QUADRO DE COMANDO SOBREPOR 1000X600X250MM, REF: ANDALUZ (BASE LOCAL DO ORAMENTO 1458101) | UN | '118F.0017 | 1 | 1 | 977.93 | 0 | 977.93 | - | 977.93
SubTotal: | [8 empty] | 3648.61
RESUMO
DISCRIMINAÇÃO |  |  | TAXA(%) | VALORES
Mão-de-Obra(A) |  |  | 117.06 | 623.1
Materiais(B) |  |  |  | 3648.61
Equipamentos(C) |  |  |  | 0
Produção da Equipe(D) |  |  |  | 1
Custo Horário Total(A+C) |  |  |  | 623.1
Custo Unitário da Execução[(A/D)+(C/D)] = E |  |  |  | 623.1
Custo Direto Total(B+E) |  |  |  | 4271.71
Bonificações e Despesas Indiretas - BDI |  |  | 23.64 | 1009.83
CUSTO UNITÁRIO (Adotado) |  |  |  | 5281.54
Orçamento: 1458101 - CONSTRUÇÃO DO PRÉDIO BÁSICO 3 - CCS
Órgão Cliente: UFES/SI |  |  | Órgão Gerente: UFES/SI |  |  | Data Base: Junho/2024
Planilha: 1 - BLOCO 1
Item: 150701 - Tampa para condulete com uma tomada 10A 2P+T | [6 empty] | Unidade: und
Base: LOCAL |  | Código Base: '299B.000114 |  | Fonte: PRÓPRIA |  |  | Versão: -1
MÃO DE OBRA | Unid | Código | Coefic. | C. Prod. | Pr. Prod. | Pr. Improd. | Pr. Unit. | Fator Ac. | Subtotal
AJUDANTE DE ELETRICISTA (HORISTA) (SINAPI) | H | '00000247 | 0.33062 | 1 | 7.81 | 0 | 16.95 | - | 5.604
ELETRICISTA (HORISTA) (SINAPI) | H | '00002436 | 0.33062 | 1 | 11.77 | 0 | 25.55 | - | 8.447
SubTotal: | [8 empty] | 14.05
MATERIAL | Unid | Código | Coefic. | C. Prod. | Pr. Prod. | Pr. Improd. | Pr. Unit. | Fator Ac. | Subtotal
ALIMENTACAO - HORISTA (COLETADO CAIXA - ENCARGOS COMPLEMENTARES) (SINAPI) | H | '00037370 | 0.634 | 1 | 4.39 | 0 | 4.39 | - | 2.783
TRANSPORTE - HORISTA (COLETADO CAIXA - ENCARGOS COMPLEMENTARES) (SINAPI) | H | '00037371 | 0.634 | 1 | 0.69 | 0 | 0.69 | - | 0.437
EXAMES - HORISTA (COLETADO CAIXA - ENCARGOS COMPLEMENTARES) (SINAPI) | H | '00037372 | 0.634 | 1 | 1.34 | 0 | 1.34 | - | 0.85
SEGURO - HORISTA (COLETADO CAIXA - ENCARGOS COMPLEMENTARES) (SINAPI) | H | '00037373 | 0.634 | 1 | 0.04 | 0 | 0.04 | - | 0.025
TOMADA 2P+T 10A, 250V (APENAS MODULO) (SINAPI) | UN | '00038101 | 1 | 1 | 9.21 | 0 | 9.21 | - | 9.21
TAMPA PARA CONDULETE, EM PVC, PARA 1 INTERRUPTOR (SINAPI) | UN | '00039346 | 1 | 1 | 3.34 | 0 | 3.34 | - | 3.34
FERRAMENTAS - FAMILIA ELETRICISTA - HORISTA (ENCARGOS COMPLEMENTARES - COLETADO CAIXA) (SINAPI) | H | '00043460 | 0.634 | 1 | 0.85 | 0 | 0.85 | - | 0.539
EPI - FAMILIA ELETRICISTA - HORISTA (ENCARGOS COMPLEMENTARES - COLETADO CAIXA) (SINAPI) | H | '00043484 | 0.634 | 1 | 1.2 | 0 | 1.2 | - | 0.761
SubTotal: | [8 empty] | 17.94
RESUMO
DISCRIMINAÇÃO |  |  | TAXA(%) | VALORES
Mão-de-Obra(A) |  |  | 117.06 | 14.05
Materiais(B) |  |  |  | 17.95
Equipamentos(C) |  |  |  | 0
Produção da Equipe(D) |  |  |  | 1
Custo Horário Total(A+C) |  |  |  | 14.05
Custo Unitário da Execução[(A/D)+(C/D)] = E |  |  |  | 14.05
Custo Direto Total(B+E) |  |  |  | 32
Bonificações e Despesas Indiretas - BDI |  |  | 23.64 | 7.56
CUSTO UNITÁRIO (Adotado) |  |  |  | 39.56
Orçamento: 1458101 - CONSTRUÇÃO DO PRÉDIO BÁSICO 3 - CCS
Órgão Cliente: UFES/SI |  |  | Órgão Gerente: UFES/SI |  |  | Data Base: Junho/2024
Planilha: 1 - BLOCO 1
Item: 150702 - Tampa para condulete com duas tomadas 10A 2P+T | [6 empty] | Unidade: und
Base: LOCAL |  | Código Base: '299B.000113 |  | Fonte: PRÓPRIA |  |  | Versão: -1
MÃO DE OBRA | Unid | Código | Coefic. | C. Prod. | Pr. Prod. | Pr. Improd. | Pr. Unit. | Fator Ac. | Subtotal
AJUDANTE DE ELETRICISTA (HORISTA) (SINAPI) | H | '00000247 | 0.59658 | 1 | 7.81 | 0 | 16.95 | - | 10.112
ELETRICISTA (HORISTA) (SINAPI) | H | '00002436 | 0.59658 | 1 | 11.77 | 0 | 25.55 | - | 15.243
SubTotal: | [8 empty] | 25.36
MATERIAL | Unid | Código | Coefic. | C. Prod. | Pr. Prod. | Pr. Improd. | Pr. Unit. | Fator Ac. | Subtotal
ALIMENTACAO - HORISTA (COLETADO CAIXA - ENCARGOS COMPLEMENTARES) (SINAPI) | H | '00037370 | 1.144 | 1 | 4.39 | 0 | 4.39 | - | 5.022
TRANSPORTE - HORISTA (COLETADO CAIXA - ENCARGOS COMPLEMENTARES) (SINAPI) | H | '00037371 | 1.144 | 1 | 0.69 | 0 | 0.69 | - | 0.789
EXAMES - HORISTA (COLETADO CAIXA - ENCARGOS COMPLEMENTARES) (SINAPI) | H | '00037372 | 1.144 | 1 | 1.34 | 0 | 1.34 | - | 1.533
SEGURO - HORISTA (COLETADO CAIXA - ENCARGOS COMPLEMENTARES) (SINAPI) | H | '00037373 | 1.144 | 1 | 0.04 | 0 | 0.04 | - | 0.046
TOMADA 2P+T 10A, 250V (APENAS MODULO) (SINAPI) | UN | '00038101 | 2 | 1 | 9.21 | 0 | 9.21 | - | 18.42
TAMPA PARA CONDULETE, EM PVC, PARA 1 INTERRUPTOR (SINAPI) | UN | '00039346 | 1 | 1 | 3.34 | 0 | 3.34 | - | 3.34
FERRAMENTAS - FAMILIA ELETRICISTA - HORISTA (ENCARGOS COMPLEMENTARES - COLETADO CAIXA) (SINAPI) | H | '00043460 | 1.144 | 1 | 0.85 | 0 | 0.85 | - | 0.972
EPI - FAMILIA ELETRICISTA - HORISTA (ENCARGOS COMPLEMENTARES - COLETADO CAIXA) (SINAPI) | H | '00043484 | 1.144 | 1 | 1.2 | 0 | 1.2 | - | 1.373
SubTotal: | [8 empty] | 31.5
RESUMO
DISCRIMINAÇÃO |  |  | TAXA(%) | VALORES
Mão-de-Obra(A) |  |  | 117.06 | 25.36
Materiais(B) |  |  |  | 31.5
Equipamentos(C) |  |  |  | 0
Produção da Equipe(D) |  |  |  | 1
Custo Horário Total(A+C) |  |  |  | 25.36
Custo Unitário da Execução[(A/D)+(C/D)] = E |  |  |  | 25.36
Custo Direto Total(B+E) |  |  |  | 56.86
Bonificações e Despesas Indiretas - BDI |  |  | 23.64 | 13.44
CUSTO UNITÁRIO (Adotado) |  |  |  | 70.3
Orçamento: 1458101 - CONSTRUÇÃO DO PRÉDIO BÁSICO 3 - CCS
Órgão Cliente: UFES/SI |  |  | Órgão Gerente: UFES/SI |  |  | Data Base: Junho/2024
Planilha: 1 - BLOCO 1
Item: 150703 - Tampa para condulete com uma tomada 20A 2P+T | [6 empty] | Unidade: und
Base: LOCAL |  | Código Base: '299B.000112 |  | Fonte: PRÓPRIA |  |  | Versão: -1
MÃO DE OBRA | Unid | Código | Coefic. | C. Prod. | Pr. Prod. | Pr. Improd. | Pr. Unit. | Fator Ac. | Subtotal
AJUDANTE DE ELETRICISTA (HORISTA) (SINAPI) | H | '00000247 | 0.33062 | 1 | 7.81 | 0 | 16.95 | - | 5.604
ELETRICISTA (HORISTA) (SINAPI) | H | '00002436 | 0.33062 | 1 | 11.77 | 0 | 25.55 | - | 8.447
SubTotal: | [8 empty] | 14.05
MATERIAL | Unid | Código | Coefic. | C. Prod. | Pr. Prod. | Pr. Improd. | Pr. Unit. | Fator Ac. | Subtotal
ALIMENTACAO - HORISTA (COLETADO CAIXA - ENCARGOS COMPLEMENTARES) (SINAPI) | H | '00037370 | 0.634 | 1 | 4.39 | 0 | 4.39 | - | 2.783
TRANSPORTE - HORISTA (COLETADO CAIXA - ENCARGOS COMPLEMENTARES) (SINAPI) | H | '00037371 | 0.634 | 1 | 0.69 | 0 | 0.69 | - | 0.437
EXAMES - HORISTA (COLETADO CAIXA - ENCARGOS COMPLEMENTARES) (SINAPI) | H | '00037372 | 0.634 | 1 | 1.34 | 0 | 1.34 | - | 0.85
SEGURO - HORISTA (COLETADO CAIXA - ENCARGOS COMPLEMENTARES) (SINAPI) | H | '00037373 | 0.634 | 1 | 0.04 | 0 | 0.04 | - | 0.025
TOMADA 2P+T 20A, 250V (APENAS MODULO) (SINAPI) | UN | '00038102 | 1 | 1 | 11.79 | 0 | 11.79 | - | 11.79
TAMPA PARA CONDULETE, EM PVC, PARA 1 INTERRUPTOR (SINAPI) | UN | '00039346 | 1 | 1 | 3.34 | 0 | 3.34 | - | 3.34
FERRAMENTAS - FAMILIA ELETRICISTA - HORISTA (ENCARGOS COMPLEMENTARES - COLETADO CAIXA) (SINAPI) | H | '00043460 | 0.634 | 1 | 0.85 | 0 | 0.85 | - | 0.539
EPI - FAMILIA ELETRICISTA - HORISTA (ENCARGOS COMPLEMENTARES - COLETADO CAIXA) (SINAPI) | H | '00043484 | 0.634 | 1 | 1.2 | 0 | 1.2 | - | 0.761
SubTotal: | [8 empty] | 20.52
RESUMO
DISCRIMINAÇÃO |  |  | TAXA(%) | VALORES
Mão-de-Obra(A) |  |  | 117.06 | 14.05
Materiais(B) |  |  |  | 20.53
Equipamentos(C) |  |  |  | 0
Produção da Equipe(D) |  |  |  | 1
Custo Horário Total(A+C) |  |  |  | 14.05
Custo Unitário da Execução[(A/D)+(C/D)] = E |  |  |  | 14.05
Custo Direto Total(B+E) |  |  |  | 34.58
Bonificações e Despesas Indiretas - BDI |  |  | 23.64 | 8.17
CUSTO UNITÁRIO (Adotado) |  |  |  | 42.75
Orçamento: 1458101 - CONSTRUÇÃO DO PRÉDIO BÁSICO 3 - CCS
Órgão Cliente: UFES/SI |  |  | Órgão Gerente: UFES/SI |  |  | Data Base: Junho/2024
Planilha: 1 - BLOCO 1
Item: 150704 - Tampa para condulete com tomada 10A 2P+T e interruptor simples | [6 empty] | Unidade: und
Base: LOCAL |  | Código Base: '299B.000111 |  | Fonte: PRÓPRIA |  |  | Versão: -1
MÃO DE OBRA | Unid | Código | Coefic. | C. Prod. | Pr. Prod. | Pr. Improd. | Pr. Unit. | Fator Ac. | Subtotal
AJUDANTE DE ELETRICISTA (HORISTA) (SINAPI) | H | '00000247 | 0.50688 | 1 | 7.81 | 0 | 16.95 | - | 8.592
ELETRICISTA (HORISTA) (SINAPI) | H | '00002436 | 0.50688 | 1 | 11.77 | 0 | 25.55 | - | 12.951
SubTotal: | [8 empty] | 21.54
MATERIAL | Unid | Código | Coefic. | C. Prod. | Pr. Prod. | Pr. Improd. | Pr. Unit. | Fator Ac. | Subtotal
ALIMENTACAO - HORISTA (COLETADO CAIXA - ENCARGOS COMPLEMENTARES) (SINAPI) | H | '00037370 | 0.972 | 1 | 4.39 | 0 | 4.39 | - | 4.267
TRANSPORTE - HORISTA (COLETADO CAIXA - ENCARGOS COMPLEMENTARES) (SINAPI) | H | '00037371 | 0.972 | 1 | 0.69 | 0 | 0.69 | - | 0.671
EXAMES - HORISTA (COLETADO CAIXA - ENCARGOS COMPLEMENTARES) (SINAPI) | H | '00037372 | 0.972 | 1 | 1.34 | 0 | 1.34 | - | 1.302
SEGURO - HORISTA (COLETADO CAIXA - ENCARGOS COMPLEMENTARES) (SINAPI) | H | '00037373 | 0.972 | 1 | 0.04 | 0 | 0.04 | - | 0.039
TOMADA 2P+T 10A, 250V (APENAS MODULO) (SINAPI) | UN | '00038101 | 1 | 1 | 9.21 | 0 | 9.21 | - | 9.21
INTERRUPTOR SIMPLES 10A, 250V (APENAS MODULO) (SINAPI) | UN | '00038112 | 1 | 1 | 8.1 | 0 | 8.1 | - | 8.1
TAMPA PARA CONDULETE, EM PVC, PARA 1 INTERRUPTOR (SINAPI) | UN | '00039346 | 1 | 1 | 3.34 | 0 | 3.34 | - | 3.34
FERRAMENTAS - FAMILIA ELETRICISTA - HORISTA (ENCARGOS COMPLEMENTARES - COLETADO CAIXA) (SINAPI) | H | '00043460 | 0.972 | 1 | 0.85 | 0 | 0.85 | - | 0.826
EPI - FAMILIA ELETRICISTA - HORISTA (ENCARGOS COMPLEMENTARES - COLETADO CAIXA) (SINAPI) | H | '00043484 | 0.972 | 1 | 1.2 | 0 | 1.2 | - | 1.166
SubTotal: | [8 empty] | 28.92
RESUMO
DISCRIMINAÇÃO |  |  | TAXA(%) | VALORES
Mão-de-Obra(A) |  |  | 117.06 | 21.54
Materiais(B) |  |  |  | 28.92
Equipamentos(C) |  |  |  | 0
Produção da Equipe(D) |  |  |  | 1
Custo Horário Total(A+C) |  |  |  | 21.54
Custo Unitário da Execução[(A/D)+(C/D)] = E |  |  |  | 21.54
Custo Direto Total(B+E) |  |  |  | 50.46
Bonificações e Despesas Indiretas - BDI |  |  | 23.64 | 11.93
CUSTO UNITÁRIO (Adotado) |  |  |  | 62.39
Orçamento: 1458101 - CONSTRUÇÃO DO PRÉDIO BÁSICO 3 - CCS
Órgão Cliente: UFES/SI |  |  | Órgão Gerente: UFES/SI |  |  | Data Base: Junho/2024
Planilha: 1 - BLOCO 1
Item: 150705 - Tampa cega para condulete | [6 empty] | Unidade: und
Base: LOCAL |  | Código Base: '299B.000110 |  | Fonte: PRÓPRIA |  |  | Versão: -1
MÃO DE OBRA | Unid | Código | Coefic. | C. Prod. | Pr. Prod. | Pr. Improd. | Pr. Unit. | Fator Ac. | Subtotal
AJUDANTE DE ELETRICISTA (HORISTA) (SINAPI) | H | '00000247 | 0.020859 | 1 | 7.81 | 0 | 16.95 | - | 0.354
ELETRICISTA (HORISTA) (SINAPI) | H | '00002436 | 0.020859 | 1 | 11.77 | 0 | 25.55 | - | 0.533
SubTotal: | [8 empty] | 0.89
MATERIAL | Unid | Código | Coefic. | C. Prod. | Pr. Prod. | Pr. Improd. | Pr. Unit. | Fator Ac. | Subtotal
TAMPA CEGA EM PVC PARA CONDULETE 4 X 2" (SINAPI) | UN | '00007543 | 1 | 1 | 5.42 | 0 | 5.42 | - | 5.42
ALIMENTACAO - HORISTA (COLETADO CAIXA - ENCARGOS COMPLEMENTARES) (SINAPI) | H | '00037370 | 0.04 | 1 | 4.39 | 0 | 4.39 | - | 0.176
TRANSPORTE - HORISTA (COLETADO CAIXA - ENCARGOS COMPLEMENTARES) (SINAPI) | H | '00037371 | 0.04 | 1 | 0.69 | 0 | 0.69 | - | 0.028
EXAMES - HORISTA (COLETADO CAIXA - ENCARGOS COMPLEMENTARES) (SINAPI) | H | '00037372 | 0.04 | 1 | 1.34 | 0 | 1.34 | - | 0.054
SEGURO - HORISTA (COLETADO CAIXA - ENCARGOS COMPLEMENTARES) (SINAPI) | H | '00037373 | 0.04 | 1 | 0.04 | 0 | 0.04 | - | 0.002
FERRAMENTAS - FAMILIA ELETRICISTA - HORISTA (ENCARGOS COMPLEMENTARES - COLETADO CAIXA) (SINAPI) | H | '00043460 | 0.04 | 1 | 0.85 | 0 | 0.85 | - | 0.034
EPI - FAMILIA ELETRICISTA - HORISTA (ENCARGOS COMPLEMENTARES - COLETADO CAIXA) (SINAPI) | H | '00043484 | 0.04 | 1 | 1.2 | 0 | 1.2 | - | 0.048
SubTotal: | [8 empty] | 5.76
RESUMO
DISCRIMINAÇÃO |  |  | TAXA(%) | VALORES
Mão-de-Obra(A) |  |  | 117.06 | 0.89
Materiais(B) |  |  |  | 5.76
Equipamentos(C) |  |  |  | 0
Produção da Equipe(D) |  |  |  | 1
Custo Horário Total(A+C) |  |  |  | 0.89
Custo Unitário da Execução[(A/D)+(C/D)] = E |  |  |  | 0.89
Custo Direto Total(B+E) |  |  |  | 6.65
Bonificações e Despesas Indiretas - BDI |  |  | 23.64 | 1.57
CUSTO UNITÁRIO (Adotado) |  |  |  | 8.22
Orçamento: 1458101 - CONSTRUÇÃO DO PRÉDIO BÁSICO 3 - CCS
Órgão Cliente: UFES/SI |  |  | Órgão Gerente: UFES/SI |  |  | Data Base: Junho/2024
Planilha: 1 - BLOCO 1
Item: 150706 - Tampa para condulete com Interruptor Simples uma seção | [6 empty] | Unidade: und
Base: LOCAL |  | Código Base: '299B.000109 |  | Fonte: PRÓPRIA |  |  | Versão: -1
MÃO DE OBRA | Unid | Código | Coefic. | C. Prod. | Pr. Prod. | Pr. Improd. | Pr. Unit. | Fator Ac. | Subtotal
AJUDANTE DE ELETRICISTA (HORISTA) (SINAPI) | H | '00000247 | 0.24197 | 1 | 7.81 | 0 | 16.95 | - | 4.101
ELETRICISTA (HORISTA) (SINAPI) | H | '00002436 | 0.24197 | 1 | 11.77 | 0 | 25.55 | - | 6.182
SubTotal: | [8 empty] | 10.28
MATERIAL | Unid | Código | Coefic. | C. Prod. | Pr. Prod. | Pr. Improd. | Pr. Unit. | Fator Ac. | Subtotal
ALIMENTACAO - HORISTA (COLETADO CAIXA - ENCARGOS COMPLEMENTARES) (SINAPI) | H | '00037370 | 0.464 | 1 | 4.39 | 0 | 4.39 | - | 2.037
TRANSPORTE - HORISTA (COLETADO CAIXA - ENCARGOS COMPLEMENTARES) (SINAPI) | H | '00037371 | 0.464 | 1 | 0.69 | 0 | 0.69 | - | 0.32
EXAMES - HORISTA (COLETADO CAIXA - ENCARGOS COMPLEMENTARES) (SINAPI) | H | '00037372 | 0.464 | 1 | 1.34 | 0 | 1.34 | - | 0.622
SEGURO - HORISTA (COLETADO CAIXA - ENCARGOS COMPLEMENTARES) (SINAPI) | H | '00037373 | 0.464 | 1 | 0.04 | 0 | 0.04 | - | 0.019
INTERRUPTOR SIMPLES 10A, 250V (APENAS MODULO) (SINAPI) | UN | '00038112 | 1 | 1 | 8.1 | 0 | 8.1 | - | 8.1
TAMPA PARA CONDULETE, EM PVC, PARA 1 INTERRUPTOR (SINAPI) | UN | '00039346 | 1 | 1 | 3.34 | 0 | 3.34 | - | 3.34
FERRAMENTAS - FAMILIA ELETRICISTA - HORISTA (ENCARGOS COMPLEMENTARES - COLETADO CAIXA) (SINAPI) | H | '00043460 | 0.464 | 1 | 0.85 | 0 | 0.85 | - | 0.394
EPI - FAMILIA ELETRICISTA - HORISTA (ENCARGOS COMPLEMENTARES - COLETADO CAIXA) (SINAPI) | H | '00043484 | 0.464 | 1 | 1.2 | 0 | 1.2 | - | 0.557
SubTotal: | [8 empty] | 15.39
RESUMO
DISCRIMINAÇÃO |  |  | TAXA(%) | VALORES
Mão-de-Obra(A) |  |  | 117.06 | 10.28
Materiais(B) |  |  |  | 15.39
Equipamentos(C) |  |  |  | 0
Produção da Equipe(D) |  |  |  | 1
Custo Horário Total(A+C) |  |  |  | 10.28
Custo Unitário da Execução[(A/D)+(C/D)] = E |  |  |  | 10.28
Custo Direto Total(B+E) |  |  |  | 25.67
Bonificações e Despesas Indiretas - BDI |  |  | 23.64 | 6.07
CUSTO UNITÁRIO (Adotado) |  |  |  | 31.74
Orçamento: 1458101 - CONSTRUÇÃO DO PRÉDIO BÁSICO 3 - CCS
Órgão Cliente: UFES/SI |  |  | Órgão Gerente: UFES/SI |  |  | Data Base: Junho/2024
Planilha: 1 - BLOCO 1
Item: 150707 - Tampa para condulete com Interruptor Simples duas seções | [6 empty] | Unidade: und
Base: LOCAL |  | Código Base: '299B.000108 |  | Fonte: PRÓPRIA |  |  | Versão: -1
MÃO DE OBRA | Unid | Código | Coefic. | C. Prod. | Pr. Prod. | Pr. Improd. | Pr. Unit. | Fator Ac. | Subtotal
AJUDANTE DE ELETRICISTA (HORISTA) (SINAPI) | H | '00000247 | 0.41927 | 1 | 7.81 | 0 | 16.95 | - | 7.107
ELETRICISTA (HORISTA) (SINAPI) | H | '00002436 | 0.41927 | 1 | 11.77 | 0 | 25.55 | - | 10.712
SubTotal: | [8 empty] | 17.82
MATERIAL | Unid | Código | Coefic. | C. Prod. | Pr. Prod. | Pr. Improd. | Pr. Unit. | Fator Ac. | Subtotal
ALIMENTACAO - HORISTA (COLETADO CAIXA - ENCARGOS COMPLEMENTARES) (SINAPI) | H | '00037370 | 0.804 | 1 | 4.39 | 0 | 4.39 | - | 3.53
TRANSPORTE - HORISTA (COLETADO CAIXA - ENCARGOS COMPLEMENTARES) (SINAPI) | H | '00037371 | 0.804 | 1 | 0.69 | 0 | 0.69 | - | 0.555
EXAMES - HORISTA (COLETADO CAIXA - ENCARGOS COMPLEMENTARES) (SINAPI) | H | '00037372 | 0.804 | 1 | 1.34 | 0 | 1.34 | - | 1.077
SEGURO - HORISTA (COLETADO CAIXA - ENCARGOS COMPLEMENTARES) (SINAPI) | H | '00037373 | 0.804 | 1 | 0.04 | 0 | 0.04 | - | 0.032
INTERRUPTOR SIMPLES 10A, 250V (APENAS MODULO) (SINAPI) | UN | '00038112 | 2 | 1 | 8.1 | 0 | 8.1 | - | 16.2
TAMPA PARA CONDULETE, EM PVC, PARA 1 INTERRUPTOR (SINAPI) | UN | '00039346 | 1 | 1 | 3.34 | 0 | 3.34 | - | 3.34
FERRAMENTAS - FAMILIA ELETRICISTA - HORISTA (ENCARGOS COMPLEMENTARES - COLETADO CAIXA) (SINAPI) | H | '00043460 | 0.804 | 1 | 0.85 | 0 | 0.85 | - | 0.683
EPI - FAMILIA ELETRICISTA - HORISTA (ENCARGOS COMPLEMENTARES - COLETADO CAIXA) (SINAPI) | H | '00043484 | 0.804 | 1 | 1.2 | 0 | 1.2 | - | 0.965
SubTotal: | [8 empty] | 26.38
RESUMO
DISCRIMINAÇÃO |  |  | TAXA(%) | VALORES
Mão-de-Obra(A) |  |  | 117.06 | 17.82
Materiais(B) |  |  |  | 26.38
Equipamentos(C) |  |  |  | 0
Produção da Equipe(D) |  |  |  | 1
Custo Horário Total(A+C) |  |  |  | 17.82
Custo Unitário da Execução[(A/D)+(C/D)] = E |  |  |  | 17.82
Custo Direto Total(B+E) |  |  |  | 44.2
Bonificações e Despesas Indiretas - BDI |  |  | 23.64 | 10.45
CUSTO UNITÁRIO (Adotado) |  |  |  | 54.65
Orçamento: 1458101 - CONSTRUÇÃO DO PRÉDIO BÁSICO 3 - CCS
Órgão Cliente: UFES/SI |  |  | Órgão Gerente: UFES/SI |  |  | Data Base: Junho/2024
Planilha: 1 - BLOCO 1
Item: 150708 - Tampa para condulete com Interruptor Simples três seções | [6 empty] | Unidade: und
Base: LOCAL |  | Código Base: '299B.000107 |  | Fonte: PRÓPRIA |  |  | Versão: -1
MÃO DE OBRA | Unid | Código | Coefic. | C. Prod. | Pr. Prod. | Pr. Improd. | Pr. Unit. | Fator Ac. | Subtotal
AJUDANTE DE ELETRICISTA (HORISTA) (SINAPI) | H | '00000247 | 0.59658 | 1 | 7.81 | 0 | 16.95 | - | 10.112
ELETRICISTA (HORISTA) (SINAPI) | H | '00002436 | 0.59658 | 1 | 11.77 | 0 | 25.55 | - | 15.243
SubTotal: | [8 empty] | 25.36
MATERIAL | Unid | Código | Coefic. | C. Prod. | Pr. Prod. | Pr. Improd. | Pr. Unit. | Fator Ac. | Subtotal
ALIMENTACAO - HORISTA (COLETADO CAIXA - ENCARGOS COMPLEMENTARES) (SINAPI) | H | '00037370 | 1.144 | 1 | 4.39 | 0 | 4.39 | - | 5.022
TRANSPORTE - HORISTA (COLETADO CAIXA - ENCARGOS COMPLEMENTARES) (SINAPI) | H | '00037371 | 1.144 | 1 | 0.69 | 0 | 0.69 | - | 0.789
EXAMES - HORISTA (COLETADO CAIXA - ENCARGOS COMPLEMENTARES) (SINAPI) | H | '00037372 | 1.144 | 1 | 1.34 | 0 | 1.34 | - | 1.533
SEGURO - HORISTA (COLETADO CAIXA - ENCARGOS COMPLEMENTARES) (SINAPI) | H | '00037373 | 1.144 | 1 | 0.04 | 0 | 0.04 | - | 0.046
INTERRUPTOR SIMPLES 10A, 250V (APENAS MODULO) (SINAPI) | UN | '00038112 | 3 | 1 | 8.1 | 0 | 8.1 | - | 24.3
TAMPA PARA CONDULETE, EM PVC, PARA 1 INTERRUPTOR (SINAPI) | UN | '00039346 | 1 | 1 | 3.34 | 0 | 3.34 | - | 3.34
FERRAMENTAS - FAMILIA ELETRICISTA - HORISTA (ENCARGOS COMPLEMENTARES - COLETADO CAIXA) (SINAPI) | H | '00043460 | 1.144 | 1 | 0.85 | 0 | 0.85 | - | 0.972
EPI - FAMILIA ELETRICISTA - HORISTA (ENCARGOS COMPLEMENTARES - COLETADO CAIXA) (SINAPI) | H | '00043484 | 1.144 | 1 | 1.2 | 0 | 1.2 | - | 1.373
SubTotal: | [8 empty] | 37.38
RESUMO
DISCRIMINAÇÃO |  |  | TAXA(%) | VALORES
Mão-de-Obra(A) |  |  | 117.06 | 25.36
Materiais(B) |  |  |  | 37.38
Equipamentos(C) |  |  |  | 0
Produção da Equipe(D) |  |  |  | 1
Custo Horário Total(A+C) |  |  |  | 25.36
Custo Unitário da Execução[(A/D)+(C/D)] = E |  |  |  | 25.36
Custo Direto Total(B+E) |  |  |  | 62.74
Bonificações e Despesas Indiretas - BDI |  |  | 23.64 | 14.83
CUSTO UNITÁRIO (Adotado) |  |  |  | 77.57
Orçamento: 1458101 - CONSTRUÇÃO DO PRÉDIO BÁSICO 3 - CCS
Órgão Cliente: UFES/SI |  |  | Órgão Gerente: UFES/SI |  |  | Data Base: Junho/2024
Planilha: 1 - BLOCO 1
Item: 150709 - Condulete múltiplo em PVC, com tampa e adaptadores, para eletroduto 1" - Fornecimento e instalação | [6 empty] | Unidade: und
Base: LOCAL |  | Código Base: '299B.000106 |  | Fonte: PRÓPRIA |  |  | Versão: -1
MÃO DE OBRA | Unid | Código | Coefic. | C. Prod. | Pr. Prod. | Pr. Improd. | Pr. Unit. | Fator Ac. | Subtotal
AJUDANTE DE ELETRICISTA (HORISTA) (SINAPI) | H | '00000247 | 0.27284 | 1 | 7.81 | 0 | 16.95 | - | 4.625
ELETRICISTA (HORISTA) (SINAPI) | H | '00002436 | 0.27284 | 1 | 11.77 | 0 | 25.55 | - | 6.971
SubTotal: | [8 empty] | 11.6
MATERIAL | Unid | Código | Coefic. | C. Prod. | Pr. Prod. | Pr. Improd. | Pr. Unit. | Fator Ac. | Subtotal
TAMPA CEGA EM PVC PARA CONDULETE 4 X 2" (SINAPI) | UN | '00007543 | 1 | 1 | 5.42 | 0 | 5.42 | - | 5.42
CONDULETE EM PVC, TIPO "LL", SEM TAMPA, DE 1" (SINAPI) | UN | '00012019 | 1 | 1 | 12.96 | 0 | 12.96 | - | 12.96
ALIMENTACAO - HORISTA (COLETADO CAIXA - ENCARGOS COMPLEMENTARES) (SINAPI) | H | '00037370 | 0.5232 | 1 | 4.39 | 0 | 4.39 | - | 2.297
TRANSPORTE - HORISTA (COLETADO CAIXA - ENCARGOS COMPLEMENTARES) (SINAPI) | H | '00037371 | 0.5232 | 1 | 0.69 | 0 | 0.69 | - | 0.361
EXAMES - HORISTA (COLETADO CAIXA - ENCARGOS COMPLEMENTARES) (SINAPI) | H | '00037372 | 0.5232 | 1 | 1.34 | 0 | 1.34 | - | 0.701
SEGURO - HORISTA (COLETADO CAIXA - ENCARGOS COMPLEMENTARES) (SINAPI) | H | '00037373 | 0.5232 | 1 | 0.04 | 0 | 0.04 | - | 0.021
FERRAMENTAS - FAMILIA ELETRICISTA - HORISTA (ENCARGOS COMPLEMENTARES - COLETADO CAIXA) (SINAPI) | H | '00043460 | 0.5232 | 1 | 0.85 | 0 | 0.85 | - | 0.445
EPI - FAMILIA ELETRICISTA - HORISTA (ENCARGOS COMPLEMENTARES - COLETADO CAIXA) (SINAPI) | H | '00043484 | 0.5232 | 1 | 1.2 | 0 | 1.2 | - | 0.628
SubTotal: | [8 empty] | 22.83
RESUMO
DISCRIMINAÇÃO |  |  | TAXA(%) | VALORES
Mão-de-Obra(A) |  |  | 117.06 | 11.6
Materiais(B) |  |  |  | 22.83
Equipamentos(C) |  |  |  | 0
Produção da Equipe(D) |  |  |  | 1
Custo Horário Total(A+C) |  |  |  | 11.6
Custo Unitário da Execução[(A/D)+(C/D)] = E |  |  |  | 11.6
Custo Direto Total(B+E) |  |  |  | 34.43
Bonificações e Despesas Indiretas - BDI |  |  | 23.64 | 8.14
CUSTO UNITÁRIO (Adotado) |  |  |  | 42.57
Orçamento: 1458101 - CONSTRUÇÃO DO PRÉDIO BÁSICO 3 - CCS
Órgão Cliente: UFES/SI |  |  | Órgão Gerente: UFES/SI |  |  | Data Base: Junho/2024
Planilha: 1 - BLOCO 1
Item: 150710 - Tomada de sobrepor 3P + T + N - 32A-9h / 200-250V~. IP44. Ref. N5209 - Steck ou equivalente | [6 empty] | Unidade: und
Base: LOCAL |  | Código Base: '299B.000105 |  | Fonte: PRÓPRIA |  |  | Versão: -1
MÃO DE OBRA | Unid | Código | Coefic. | C. Prod. | Pr. Prod. | Pr. Improd. | Pr. Unit. | Fator Ac. | Subtotal
AJUDANTE DE ELETRICISTA (HORISTA) (SINAPI) | H | '00000247 | 0.32123 | 1 | 7.81 | 0 | 16.95 | - | 5.445
ELETRICISTA (HORISTA) (SINAPI) | H | '00002436 | 0.32123 | 1 | 11.77 | 0 | 25.55 | - | 8.208
SubTotal: | [8 empty] | 13.65
MATERIAL | Unid | Código | Coefic. | C. Prod. | Pr. Prod. | Pr. Improd. | Pr. Unit. | Fator Ac. | Subtotal
TOMADA SOBREPOR 3P/32A 220V GRAU PROTECAO IP-44 STECK/EQUIV (LABOR) | UN | '045942 | 1 | 1 | 61.25 | 0 | 61.25 | - | 61.25
ALIMENTACAO - HORISTA (COLETADO CAIXA - ENCARGOS COMPLEMENTARES) (SINAPI) | H | '00037370 | 0.616 | 1 | 4.39 | 0 | 4.39 | - | 2.704
TRANSPORTE - HORISTA (COLETADO CAIXA - ENCARGOS COMPLEMENTARES) (SINAPI) | H | '00037371 | 0.616 | 1 | 0.69 | 0 | 0.69 | - | 0.425
EXAMES - HORISTA (COLETADO CAIXA - ENCARGOS COMPLEMENTARES) (SINAPI) | H | '00037372 | 0.616 | 1 | 1.34 | 0 | 1.34 | - | 0.825
SEGURO - HORISTA (COLETADO CAIXA - ENCARGOS COMPLEMENTARES) (SINAPI) | H | '00037373 | 0.616 | 1 | 0.04 | 0 | 0.04 | - | 0.025
FERRAMENTAS - FAMILIA ELETRICISTA - HORISTA (ENCARGOS COMPLEMENTARES - COLETADO CAIXA) (SINAPI) | H | '00043460 | 0.616 | 1 | 0.85 | 0 | 0.85 | - | 0.524
EPI - FAMILIA ELETRICISTA - HORISTA (ENCARGOS COMPLEMENTARES - COLETADO CAIXA) (SINAPI) | H | '00043484 | 0.616 | 1 | 1.2 | 0 | 1.2 | - | 0.739
SubTotal: | [8 empty] | 66.49
RESUMO
DISCRIMINAÇÃO |  |  | TAXA(%) | VALORES
Mão-de-Obra(A) |  |  | 117.06 | 13.65
Materiais(B) |  |  |  | 66.49
Equipamentos(C) |  |  |  | 0
Produção da Equipe(D) |  |  |  | 1
Custo Horário Total(A+C) |  |  |  | 13.65
Custo Unitário da Execução[(A/D)+(C/D)] = E |  |  |  | 13.65
Custo Direto Total(B+E) |  |  |  | 80.14
Bonificações e Despesas Indiretas - BDI |  |  | 23.64 | 18.95
CUSTO UNITÁRIO (Adotado) |  |  |  | 99.09
Orçamento: 1458101 - CONSTRUÇÃO DO PRÉDIO BÁSICO 3 - CCS
Órgão Cliente: UFES/SI |  |  | Órgão Gerente: UFES/SI |  |  | Data Base: Junho/2024
Planilha: 1 - BLOCO 1
Item: 150711 - Prensa cabos para eletroduto de 1" | [6 empty] | Unidade: und
Base: LABOR/SINAPI/PU-UFES |  | Código Base: '152042 |  | Fonte: LABOR |  |  | Versão: 73
MÃO DE OBRA | Unid | Código | Coefic. | C. Prod. | Pr. Prod. | Pr. Improd. | Pr. Unit. | Fator Ac. | Subtotal
AJUDANTE DE ELETRICISTA (HORISTA) (SINAPI) | H | '00000247 | 0.62152 | 1 | 7.81 | 0 | 16.95 | - | 10.535
ELETRICISTA (HORISTA) (SINAPI) | H | '00002436 | 0.62152 | 1 | 11.77 | 0 | 25.55 | - | 15.88
SubTotal: | [8 empty] | 26.42
MATERIAL | Unid | Código | Coefic. | C. Prod. | Pr. Prod. | Pr. Improd. | Pr. Unit. | Fator Ac. | Subtotal
CONECTOR DE ALUMINIO TIPO PRENSA CABOS IP66 CURTO 1" COM ROSCA (LABOR) | UN | '050164 | 1 | 1 | 10.44 | 0 | 10.44 | - | 10.44
ALIMENTACAO - HORISTA (COLETADO CAIXA - ENCARGOS COMPLEMENTARES) (SINAPI) | H | '00037370 | 1.2 | 1 | 4.39 | 0 | 4.39 | - | 5.268
TRANSPORTE - HORISTA (COLETADO CAIXA - ENCARGOS COMPLEMENTARES) (SINAPI) | H | '00037371 | 1.2 | 1 | 0.69 | 0 | 0.69 | - | 0.828
EXAMES - HORISTA (COLETADO CAIXA - ENCARGOS COMPLEMENTARES) (SINAPI) | H | '00037372 | 1.2 | 1 | 1.34 | 0 | 1.34 | - | 1.608
SEGURO - HORISTA (COLETADO CAIXA - ENCARGOS COMPLEMENTARES) (SINAPI) | H | '00037373 | 1.2 | 1 | 0.04 | 0 | 0.04 | - | 0.048
FERRAMENTAS - FAMILIA ELETRICISTA - HORISTA (ENCARGOS COMPLEMENTARES - COLETADO CAIXA) (SINAPI) | H | '00043460 | 1.2 | 1 | 0.85 | 0 | 0.85 | - | 1.02
EPI - FAMILIA ELETRICISTA - HORISTA (ENCARGOS COMPLEMENTARES - COLETADO CAIXA) (SINAPI) | H | '00043484 | 1.2 | 1 | 1.2 | 0 | 1.2 | - | 1.44
SubTotal: | [8 empty] | 20.65
RESUMO
DISCRIMINAÇÃO |  |  | TAXA(%) | VALORES
Mão-de-Obra(A) |  |  | 117.06 | 26.42
Materiais(B) |  |  |  | 20.65
Equipamentos(C) |  |  |  | 0
Produção da Equipe(D) |  |  |  | 1
Custo Horário Total(A+C) |  |  |  | 26.42
Custo Unitário da Execução[(A/D)+(C/D)] = E |  |  |  | 26.42
Custo Direto Total(B+E) |  |  |  | 47.07
Bonificações e Despesas Indiretas - BDI |  |  | 23.64 | 11.13
CUSTO UNITÁRIO (Adotado) |  |  |  | 58.2
Orçamento: 1458101 - CONSTRUÇÃO DO PRÉDIO BÁSICO 3 - CCS
Órgão Cliente: UFES/SI |  |  | Órgão Gerente: UFES/SI |  |  | Data Base: Junho/2024
Planilha: 1 - BLOCO 1
Item: 150712 - Tampa para condulete com duas tomadas 20A 2P+T | [6 empty] | Unidade: un
Base: LOCAL |  | Código Base: '299B.000071 |  | Fonte: PRÓPRIA |  |  | Versão: -1
MÃO DE OBRA | Unid | Código | Coefic. | C. Prod. | Pr. Prod. | Pr. Improd. | Pr. Unit. | Fator Ac. | Subtotal
AJUDANTE DE ELETRICISTA (HORISTA) (SINAPI) | H | '00000247 | 0.73008 | 1 | 7.81 | 0 | 16.95 | - | 12.375
ELETRICISTA (HORISTA) (SINAPI) | H | '00002436 | 0.73008 | 1 | 11.77 | 0 | 25.55 | - | 18.654
SubTotal: | [8 empty] | 31.03
MATERIAL | Unid | Código | Coefic. | C. Prod. | Pr. Prod. | Pr. Improd. | Pr. Unit. | Fator Ac. | Subtotal
ALIMENTACAO - HORISTA (COLETADO CAIXA - ENCARGOS COMPLEMENTARES) (SINAPI) | H | '00037370 | 1.4 | 1 | 4.39 | 0 | 4.39 | - | 6.146
TRANSPORTE - HORISTA (COLETADO CAIXA - ENCARGOS COMPLEMENTARES) (SINAPI) | H | '00037371 | 1.4 | 1 | 0.69 | 0 | 0.69 | - | 0.966
EXAMES - HORISTA (COLETADO CAIXA - ENCARGOS COMPLEMENTARES) (SINAPI) | H | '00037372 | 1.4 | 1 | 1.34 | 0 | 1.34 | - | 1.876
SEGURO - HORISTA (COLETADO CAIXA - ENCARGOS COMPLEMENTARES) (SINAPI) | H | '00037373 | 1.4 | 1 | 0.04 | 0 | 0.04 | - | 0.056
TAMPA PARA CONDULETE, EM PVC, PARA 1 INTERRUPTOR (SINAPI) | UN | '00039346 | 1 | 1 | 3.34 | 0 | 3.34 | - | 3.34
FERRAMENTAS - FAMILIA ELETRICISTA - HORISTA (ENCARGOS COMPLEMENTARES - COLETADO CAIXA) (SINAPI) | H | '00043460 | 1.4 | 1 | 0.85 | 0 | 0.85 | - | 1.19
EPI - FAMILIA ELETRICISTA - HORISTA (ENCARGOS COMPLEMENTARES - COLETADO CAIXA) (SINAPI) | H | '00043484 | 1.4 | 1 | 1.2 | 0 | 1.2 | - | 1.68
SubTotal: | [8 empty] | 15.25
RESUMO
DISCRIMINAÇÃO |  |  | TAXA(%) | VALORES
Mão-de-Obra(A) |  |  | 117.06 | 31.03
Materiais(B) |  |  |  | 15.25
Equipamentos(C) |  |  |  | 0
Produção da Equipe(D) |  |  |  | 1
Custo Horário Total(A+C) |  |  |  | 31.03
Custo Unitário da Execução[(A/D)+(C/D)] = E |  |  |  | 31.03
Custo Direto Total(B+E) |  |  |  | 46.28
Bonificações e Despesas Indiretas - BDI |  |  | 23.64 | 10.94
CUSTO UNITÁRIO (Adotado) |  |  |  | 57.22
Orçamento: 1458101 - CONSTRUÇÃO DO PRÉDIO BÁSICO 3 - CCS
Órgão Cliente: UFES/SI |  |  | Órgão Gerente: UFES/SI |  |  | Data Base: Junho/2024
Planilha: 1 - BLOCO 1
Item: 150713 - Tampa para condulete com tomada 10A 2P+T e interruptor simples duas seções | [6 empty] | Unidade: un
Base: LOCAL |  | Código Base: '299B.000072 |  | Fonte: PRÓPRIA |  |  | Versão: -1
MÃO DE OBRA | Unid | Código | Coefic. | C. Prod. | Pr. Prod. | Pr. Improd. | Pr. Unit. | Fator Ac. | Subtotal
AJUDANTE DE ELETRICISTA (HORISTA) (SINAPI) | H | '00000247 | 0.68419 | 1 | 7.81 | 0 | 16.95 | - | 11.597
ELETRICISTA (HORISTA) (SINAPI) | H | '00002436 | 0.68419 | 1 | 11.77 | 0 | 25.55 | - | 17.481
SubTotal: | [8 empty] | 29.08
MATERIAL | Unid | Código | Coefic. | C. Prod. | Pr. Prod. | Pr. Improd. | Pr. Unit. | Fator Ac. | Subtotal
ALIMENTACAO - HORISTA (COLETADO CAIXA - ENCARGOS COMPLEMENTARES) (SINAPI) | H | '00037370 | 1.312 | 1 | 4.39 | 0 | 4.39 | - | 5.76
TRANSPORTE - HORISTA (COLETADO CAIXA - ENCARGOS COMPLEMENTARES) (SINAPI) | H | '00037371 | 1.312 | 1 | 0.69 | 0 | 0.69 | - | 0.905
EXAMES - HORISTA (COLETADO CAIXA - ENCARGOS COMPLEMENTARES) (SINAPI) | H | '00037372 | 1.312 | 1 | 1.34 | 0 | 1.34 | - | 1.758
SEGURO - HORISTA (COLETADO CAIXA - ENCARGOS COMPLEMENTARES) (SINAPI) | H | '00037373 | 1.312 | 1 | 0.04 | 0 | 0.04 | - | 0.052
TAMPA PARA CONDULETE, EM PVC, PARA 1 INTERRUPTOR (SINAPI) | UN | '00039346 | 1 | 1 | 3.34 | 0 | 3.34 | - | 3.34
FERRAMENTAS - FAMILIA ELETRICISTA - HORISTA (ENCARGOS COMPLEMENTARES - COLETADO CAIXA) (SINAPI) | H | '00043460 | 1.312 | 1 | 0.85 | 0 | 0.85 | - | 1.115
EPI - FAMILIA ELETRICISTA - HORISTA (ENCARGOS COMPLEMENTARES - COLETADO CAIXA) (SINAPI) | H | '00043484 | 1.312 | 1 | 1.2 | 0 | 1.2 | - | 1.574
SubTotal: | [8 empty] | 14.5
RESUMO
DISCRIMINAÇÃO |  |  | TAXA(%) | VALORES
Mão-de-Obra(A) |  |  | 117.06 | 29.08
Materiais(B) |  |  |  | 14.5
Equipamentos(C) |  |  |  | 0
Produção da Equipe(D) |  |  |  | 1
Custo Horário Total(A+C) |  |  |  | 29.08
Custo Unitário da Execução[(A/D)+(C/D)] = E |  |  |  | 29.08
Custo Direto Total(B+E) |  |  |  | 43.58
Bonificações e Despesas Indiretas - BDI |  |  | 23.64 | 10.3
CUSTO UNITÁRIO (Adotado) |  |  |  | 53.88
Orçamento: 1458101 - CONSTRUÇÃO DO PRÉDIO BÁSICO 3 - CCS
Órgão Cliente: UFES/SI |  |  | Órgão Gerente: UFES/SI |  |  | Data Base: Junho/2024
Planilha: 1 - BLOCO 1
Item: 150801 - Eletrocalha perfurada em chapa de aço galvanizado nº16, 200x100mm, sem tampa | [6 empty] | Unidade: m
Base: LABOR/SINAPI/PU-UFES |  | Código Base: '150836 |  | Fonte: LABOR |  |  | Versão: 74
MÃO DE OBRA | Unid | Código | Coefic. | C. Prod. | Pr. Prod. | Pr. Improd. | Pr. Unit. | Fator Ac. | Subtotal
AJUDANTE DE ELETRICISTA (HORISTA) (SINAPI) | H | '00000247 | 0.41434 | 1 | 7.81 | 0 | 16.95 | - | 7.023
ELETRICISTA (HORISTA) (SINAPI) | H | '00002436 | 0.41434 | 1 | 11.77 | 0 | 25.55 | - | 10.586
SubTotal: | [8 empty] | 17.61
MATERIAL | Unid | Código | Coefic. | C. Prod. | Pr. Prod. | Pr. Improd. | Pr. Unit. | Fator Ac. | Subtotal
ELETROCALHA STANDARD PERFURADA S/ TAMPA 200X100MM - CH16 (LABOR) | M | '048986 | 1 | 1 | 93.89 | 0 | 93.89 | - | 93.89
ALIMENTACAO - HORISTA (COLETADO CAIXA - ENCARGOS COMPLEMENTARES) (SINAPI) | H | '00037370 | 0.8 | 1 | 4.39 | 0 | 4.39 | - | 3.512
TRANSPORTE - HORISTA (COLETADO CAIXA - ENCARGOS COMPLEMENTARES) (SINAPI) | H | '00037371 | 0.8 | 1 | 0.69 | 0 | 0.69 | - | 0.552
EXAMES - HORISTA (COLETADO CAIXA - ENCARGOS COMPLEMENTARES) (SINAPI) | H | '00037372 | 0.8 | 1 | 1.34 | 0 | 1.34 | - | 1.072
SEGURO - HORISTA (COLETADO CAIXA - ENCARGOS COMPLEMENTARES) (SINAPI) | H | '00037373 | 0.8 | 1 | 0.04 | 0 | 0.04 | - | 0.032
FERRAMENTAS - FAMILIA ELETRICISTA - HORISTA (ENCARGOS COMPLEMENTARES - COLETADO CAIXA) (SINAPI) | H | '00043460 | 0.8 | 1 | 0.85 | 0 | 0.85 | - | 0.68
EPI - FAMILIA ELETRICISTA - HORISTA (ENCARGOS COMPLEMENTARES - COLETADO CAIXA) (SINAPI) | H | '00043484 | 0.8 | 1 | 1.2 | 0 | 1.2 | - | 0.96
SubTotal: | [8 empty] | 100.7
RESUMO
DISCRIMINAÇÃO |  |  | TAXA(%) | VALORES
Mão-de-Obra(A) |  |  | 117.06 | 17.61
Materiais(B) |  |  |  | 100.7
Equipamentos(C) |  |  |  | 0
Produção da Equipe(D) |  |  |  | 1
Custo Horário Total(A+C) |  |  |  | 17.61
Custo Unitário da Execução[(A/D)+(C/D)] = E |  |  |  | 17.61
Custo Direto Total(B+E) |  |  |  | 118.31
Bonificações e Despesas Indiretas - BDI |  |  | 23.64 | 27.97
CUSTO UNITÁRIO (Adotado) |  |  |  | 146.28
Orçamento: 1458101 - CONSTRUÇÃO DO PRÉDIO BÁSICO 3 - CCS
Órgão Cliente: UFES/SI |  |  | Órgão Gerente: UFES/SI |  |  | Data Base: Junho/2024
Planilha: 1 - BLOCO 1
Item: 150802 - Tampa de encaixe para eletrocalha em chapa de aço galvanizada 18, dim. 200mm | [6 empty] | Unidade: und
Base: LABOR/SINAPI/PU-UFES |  | Código Base: '150861 |  | Fonte: LABOR |  |  | Versão: 73
MÃO DE OBRA | Unid | Código | Coefic. | C. Prod. | Pr. Prod. | Pr. Improd. | Pr. Unit. | Fator Ac. | Subtotal
AJUDANTE DE ELETRICISTA (HORISTA) (SINAPI) | H | '00000247 | 0.15538 | 1 | 7.81 | 0 | 16.95 | - | 2.634
ELETRICISTA (HORISTA) (SINAPI) | H | '00002436 | 0.15538 | 1 | 11.77 | 0 | 25.55 | - | 3.97
SubTotal: | [8 empty] | 6.6
MATERIAL | Unid | Código | Coefic. | C. Prod. | Pr. Prod. | Pr. Improd. | Pr. Unit. | Fator Ac. | Subtotal
TAMPA DE ENCAIXE P/ ELETROCALHA CH18, 200MM (LABOR) | M | '048634 | 1 | 1 | 46.32 | 0 | 46.32 | - | 46.32
ALIMENTACAO - HORISTA (COLETADO CAIXA - ENCARGOS COMPLEMENTARES) (SINAPI) | H | '00037370 | 0.3 | 1 | 4.39 | 0 | 4.39 | - | 1.317
TRANSPORTE - HORISTA (COLETADO CAIXA - ENCARGOS COMPLEMENTARES) (SINAPI) | H | '00037371 | 0.3 | 1 | 0.69 | 0 | 0.69 | - | 0.207
EXAMES - HORISTA (COLETADO CAIXA - ENCARGOS COMPLEMENTARES) (SINAPI) | H | '00037372 | 0.3 | 1 | 1.34 | 0 | 1.34 | - | 0.402
SEGURO - HORISTA (COLETADO CAIXA - ENCARGOS COMPLEMENTARES) (SINAPI) | H | '00037373 | 0.3 | 1 | 0.04 | 0 | 0.04 | - | 0.012
FERRAMENTAS - FAMILIA ELETRICISTA - HORISTA (ENCARGOS COMPLEMENTARES - COLETADO CAIXA) (SINAPI) | H | '00043460 | 0.3 | 1 | 0.85 | 0 | 0.85 | - | 0.255
EPI - FAMILIA ELETRICISTA - HORISTA (ENCARGOS COMPLEMENTARES - COLETADO CAIXA) (SINAPI) | H | '00043484 | 0.3 | 1 | 1.2 | 0 | 1.2 | - | 0.36
SubTotal: | [8 empty] | 48.87
RESUMO
DISCRIMINAÇÃO |  |  | TAXA(%) | VALORES
Mão-de-Obra(A) |  |  | 117.06 | 6.6
Materiais(B) |  |  |  | 48.87
Equipamentos(C) |  |  |  | 0
Produção da Equipe(D) |  |  |  | 1
Custo Horário Total(A+C) |  |  |  | 6.6
Custo Unitário da Execução[(A/D)+(C/D)] = E |  |  |  | 6.6
Custo Direto Total(B+E) |  |  |  | 55.47
Bonificações e Despesas Indiretas - BDI |  |  | 23.64 | 13.11
CUSTO UNITÁRIO (Adotado) |  |  |  | 68.58
Orçamento: 1458101 - CONSTRUÇÃO DO PRÉDIO BÁSICO 3 - CCS
Órgão Cliente: UFES/SI |  |  | Órgão Gerente: UFES/SI |  |  | Data Base: Junho/2024
Planilha: 1 - BLOCO 1
Item: 150803 - Junção simples para eletrocalha metálica 200x100mm, galvanizada, ref. Mega MG 2760 ou equivalente | [6 empty] | Unidade: und
Base: LABOR/SINAPI/PU-UFES |  | Código Base: '150866 |  | Fonte: LABOR |  |  | Versão: 73
MÃO DE OBRA | Unid | Código | Coefic. | C. Prod. | Pr. Prod. | Pr. Improd. | Pr. Unit. | Fator Ac. | Subtotal
AJUDANTE DE ELETRICISTA (HORISTA) (SINAPI) | H | '00000247 | 0.20717 | 1 | 7.81 | 0 | 16.95 | - | 3.512
ELETRICISTA (HORISTA) (SINAPI) | H | '00002436 | 0.20717 | 1 | 11.77 | 0 | 25.55 | - | 5.293
SubTotal: | [8 empty] | 8.8
MATERIAL | Unid | Código | Coefic. | C. Prod. | Pr. Prod. | Pr. Improd. | Pr. Unit. | Fator Ac. | Subtotal
JUNCAO SIMPLES CURTA P/ ELETROCALHA 200X100 MM (LABOR) | UN | '043795 | 1 | 1 | 2.86 | 0 | 2.86 | - | 2.86
ALIMENTACAO - HORISTA (COLETADO CAIXA - ENCARGOS COMPLEMENTARES) (SINAPI) | H | '00037370 | 0.4 | 1 | 4.39 | 0 | 4.39 | - | 1.756
TRANSPORTE - HORISTA (COLETADO CAIXA - ENCARGOS COMPLEMENTARES) (SINAPI) | H | '00037371 | 0.4 | 1 | 0.69 | 0 | 0.69 | - | 0.276
EXAMES - HORISTA (COLETADO CAIXA - ENCARGOS COMPLEMENTARES) (SINAPI) | H | '00037372 | 0.4 | 1 | 1.34 | 0 | 1.34 | - | 0.536
SEGURO - HORISTA (COLETADO CAIXA - ENCARGOS COMPLEMENTARES) (SINAPI) | H | '00037373 | 0.4 | 1 | 0.04 | 0 | 0.04 | - | 0.016
FERRAMENTAS - FAMILIA ELETRICISTA - HORISTA (ENCARGOS COMPLEMENTARES - COLETADO CAIXA) (SINAPI) | H | '00043460 | 0.4 | 1 | 0.85 | 0 | 0.85 | - | 0.34
EPI - FAMILIA ELETRICISTA - HORISTA (ENCARGOS COMPLEMENTARES - COLETADO CAIXA) (SINAPI) | H | '00043484 | 0.4 | 1 | 1.2 | 0 | 1.2 | - | 0.48
SubTotal: | [8 empty] | 6.26
RESUMO
DISCRIMINAÇÃO |  |  | TAXA(%) | VALORES
Mão-de-Obra(A) |  |  | 117.06 | 8.81
Materiais(B) |  |  |  | 6.26
Equipamentos(C) |  |  |  | 0
Produção da Equipe(D) |  |  |  | 1
Custo Horário Total(A+C) |  |  |  | 8.81
Custo Unitário da Execução[(A/D)+(C/D)] = E |  |  |  | 8.81
Custo Direto Total(B+E) |  |  |  | 15.07
Bonificações e Despesas Indiretas - BDI |  |  | 23.64 | 3.56
CUSTO UNITÁRIO (Adotado) |  |  |  | 18.63
Orçamento: 1458101 - CONSTRUÇÃO DO PRÉDIO BÁSICO 3 - CCS
Órgão Cliente: UFES/SI |  |  | Órgão Gerente: UFES/SI |  |  | Data Base: Junho/2024
Planilha: 1 - BLOCO 1
Item: 150804 - Suporte de fixação de eletrocalha de 200x100mm, no teto, através de gancho vertical (1 und), porca sextavada e arruela 1/4" (4 und), vergalhão rosca total 1/4" (h=60cm), cantoneira ZZ (1 und) e parafuso e bucha S8 (2 und) | [6 empty] | Unidade: und
Base: LABOR/SINAPI/PU-UFES |  | Código Base: '150884 |  | Fonte: LABOR |  |  | Versão: 74
MÃO DE OBRA | Unid | Código | Coefic. | C. Prod. | Pr. Prod. | Pr. Improd. | Pr. Unit. | Fator Ac. | Subtotal
AJUDANTE DE ELETRICISTA (HORISTA) (SINAPI) | H | '00000247 | 0.39363 | 1 | 7.81 | 0 | 16.95 | - | 6.672
ELETRICISTA (HORISTA) (SINAPI) | H | '00002436 | 0.39363 | 1 | 11.77 | 0 | 25.55 | - | 10.057
SubTotal: | [8 empty] | 16.73
MATERIAL | Unid | Código | Coefic. | C. Prod. | Pr. Prod. | Pr. Improd. | Pr. Unit. | Fator Ac. | Subtotal
PORCA SEXTAVADA 1/4" (LABOR) | UN | '026554 | 4 | 1 | 0.18 | 0 | 0.18 | - | 0.72
PARAFUSO COM BUCHA S8 (LABOR) | UN | '026675 | 2 | 1 | 0.47 | 0 | 0.47 | - | 0.94
VERGALHAO DE ACO C/ ROSCA 1/4" P/ ELETROCALHA (LABOR) | M | '048917 | 0.6 | 1 | 4.04 | 0 | 4.04 | - | 2.424
CANTONEIRA "ZZ" ALTA P/PERFILADO 38/38 - REF. 114-11-Z, MOPA (LABOR) | UN | '049123 | 1 | 1 | 3.65 | 0 | 3.65 | - | 3.65
SUSPENSAO VERTICAL PARA ELETROCALHA 200X100 MM (LABOR) | UN | '049249 | 1 | 1 | 9.68 | 0 | 9.68 | - | 9.68
ARRUELA LISA EM LATAO 1/4" (LABOR) | UN | '049818 | 4 | 1 | 1.89 | 0 | 1.89 | - | 7.56
ALIMENTACAO - HORISTA (COLETADO CAIXA - ENCARGOS COMPLEMENTARES) (SINAPI) | H | '00037370 | 0.76 | 1 | 4.39 | 0 | 4.39 | - | 3.336
TRANSPORTE - HORISTA (COLETADO CAIXA - ENCARGOS COMPLEMENTARES) (SINAPI) | H | '00037371 | 0.76 | 1 | 0.69 | 0 | 0.69 | - | 0.524
EXAMES - HORISTA (COLETADO CAIXA - ENCARGOS COMPLEMENTARES) (SINAPI) | H | '00037372 | 0.76 | 1 | 1.34 | 0 | 1.34 | - | 1.018
SEGURO - HORISTA (COLETADO CAIXA - ENCARGOS COMPLEMENTARES) (SINAPI) | H | '00037373 | 0.76 | 1 | 0.04 | 0 | 0.04 | - | 0.03
FERRAMENTAS - FAMILIA ELETRICISTA - HORISTA (ENCARGOS COMPLEMENTARES - COLETADO CAIXA) (SINAPI) | H | '00043460 | 0.76 | 1 | 0.85 | 0 | 0.85 | - | 0.646
EPI - FAMILIA ELETRICISTA - HORISTA (ENCARGOS COMPLEMENTARES - COLETADO CAIXA) (SINAPI) | H | '00043484 | 0.76 | 1 | 1.2 | 0 | 1.2 | - | 0.912
SubTotal: | [8 empty] | 31.44
RESUMO
DISCRIMINAÇÃO |  |  | TAXA(%) | VALORES
Mão-de-Obra(A) |  |  | 117.06 | 16.73
Materiais(B) |  |  |  | 31.44
Equipamentos(C) |  |  |  | 0
Produção da Equipe(D) |  |  |  | 1
Custo Horário Total(A+C) |  |  |  | 16.73
Custo Unitário da Execução[(A/D)+(C/D)] = E |  |  |  | 16.73
Custo Direto Total(B+E) |  |  |  | 48.17
Bonificações e Despesas Indiretas - BDI |  |  | 23.64 | 11.39
CUSTO UNITÁRIO (Adotado) |  |  |  | 59.56
Orçamento: 1458101 - CONSTRUÇÃO DO PRÉDIO BÁSICO 3 - CCS
Órgão Cliente: UFES/SI |  |  | Órgão Gerente: UFES/SI |  |  | Data Base: Junho/2024
Planilha: 1 - BLOCO 1
Item: 150805 - Curva horizontal 90º para eletrocalha metálica, 200x100mm, galvanizada, ref. MEGA MG 2510 | [6 empty] | Unidade: und
Base: LABOR/SINAPI/PU-UFES |  | Código Base: '150875 |  | Fonte: LABOR |  |  | Versão: 73
MÃO DE OBRA | Unid | Código | Coefic. | C. Prod. | Pr. Prod. | Pr. Improd. | Pr. Unit. | Fator Ac. | Subtotal
AJUDANTE DE ELETRICISTA (HORISTA) (SINAPI) | H | '00000247 | 0.20717 | 1 | 7.81 | 0 | 16.95 | - | 3.512
ELETRICISTA (HORISTA) (SINAPI) | H | '00002436 | 0.20717 | 1 | 11.77 | 0 | 25.55 | - | 5.293
SubTotal: | [8 empty] | 8.8
MATERIAL | Unid | Código | Coefic. | C. Prod. | Pr. Prod. | Pr. Improd. | Pr. Unit. | Fator Ac. | Subtotal
CURVA HORIZONTAL 90º PERFURADA 200X100MM - CH16 (LABOR) | UN | '049463 | 1 | 1 | 60.78 | 0 | 60.78 | - | 60.78
ALIMENTACAO - HORISTA (COLETADO CAIXA - ENCARGOS COMPLEMENTARES) (SINAPI) | H | '00037370 | 0.4 | 1 | 4.39 | 0 | 4.39 | - | 1.756
TRANSPORTE - HORISTA (COLETADO CAIXA - ENCARGOS COMPLEMENTARES) (SINAPI) | H | '00037371 | 0.4 | 1 | 0.69 | 0 | 0.69 | - | 0.276
EXAMES - HORISTA (COLETADO CAIXA - ENCARGOS COMPLEMENTARES) (SINAPI) | H | '00037372 | 0.4 | 1 | 1.34 | 0 | 1.34 | - | 0.536
SEGURO - HORISTA (COLETADO CAIXA - ENCARGOS COMPLEMENTARES) (SINAPI) | H | '00037373 | 0.4 | 1 | 0.04 | 0 | 0.04 | - | 0.016
FERRAMENTAS - FAMILIA ELETRICISTA - HORISTA (ENCARGOS COMPLEMENTARES - COLETADO CAIXA) (SINAPI) | H | '00043460 | 0.4 | 1 | 0.85 | 0 | 0.85 | - | 0.34
EPI - FAMILIA ELETRICISTA - HORISTA (ENCARGOS COMPLEMENTARES - COLETADO CAIXA) (SINAPI) | H | '00043484 | 0.4 | 1 | 1.2 | 0 | 1.2 | - | 0.48
SubTotal: | [8 empty] | 64.18
RESUMO
DISCRIMINAÇÃO |  |  | TAXA(%) | VALORES
Mão-de-Obra(A) |  |  | 117.06 | 8.81
Materiais(B) |  |  |  | 64.18
Equipamentos(C) |  |  |  | 0
Produção da Equipe(D) |  |  |  | 1
Custo Horário Total(A+C) |  |  |  | 8.81
Custo Unitário da Execução[(A/D)+(C/D)] = E |  |  |  | 8.81
Custo Direto Total(B+E) |  |  |  | 72.99
Bonificações e Despesas Indiretas - BDI |  |  | 23.64 | 17.25
CUSTO UNITÁRIO (Adotado) |  |  |  | 90.24
Orçamento: 1458101 - CONSTRUÇÃO DO PRÉDIO BÁSICO 3 - CCS
Órgão Cliente: UFES/SI |  |  | Órgão Gerente: UFES/SI |  |  | Data Base: Junho/2024
Planilha: 1 - BLOCO 1
Item: 150806 - TÊ horizontal 90º para eletrocalha metálica 200x100mm, galvanizada, ref. MEGA MG 2570 ou equivalente | [6 empty] | Unidade: und
Base: LABOR/SINAPI/PU-UFES |  | Código Base: '150870 |  | Fonte: LABOR |  |  | Versão: 73
MÃO DE OBRA | Unid | Código | Coefic. | C. Prod. | Pr. Prod. | Pr. Improd. | Pr. Unit. | Fator Ac. | Subtotal
AJUDANTE DE ELETRICISTA (HORISTA) (SINAPI) | H | '00000247 | 0.20717 | 1 | 7.81 | 0 | 16.95 | - | 3.512
ELETRICISTA (HORISTA) (SINAPI) | H | '00002436 | 0.20717 | 1 | 11.77 | 0 | 25.55 | - | 5.293
SubTotal: | [8 empty] | 8.8
MATERIAL | Unid | Código | Coefic. | C. Prod. | Pr. Prod. | Pr. Improd. | Pr. Unit. | Fator Ac. | Subtotal
TE HORIZONTAL 90º PERFURADA C/ TAMPA 200X100MM - CH16 (LABOR) | UN | '049274 | 1 | 1 | 87.29 | 0 | 87.29 | - | 87.29
ALIMENTACAO - HORISTA (COLETADO CAIXA - ENCARGOS COMPLEMENTARES) (SINAPI) | H | '00037370 | 0.4 | 1 | 4.39 | 0 | 4.39 | - | 1.756
TRANSPORTE - HORISTA (COLETADO CAIXA - ENCARGOS COMPLEMENTARES) (SINAPI) | H | '00037371 | 0.4 | 1 | 0.69 | 0 | 0.69 | - | 0.276
EXAMES - HORISTA (COLETADO CAIXA - ENCARGOS COMPLEMENTARES) (SINAPI) | H | '00037372 | 0.4 | 1 | 1.34 | 0 | 1.34 | - | 0.536
SEGURO - HORISTA (COLETADO CAIXA - ENCARGOS COMPLEMENTARES) (SINAPI) | H | '00037373 | 0.4 | 1 | 0.04 | 0 | 0.04 | - | 0.016
FERRAMENTAS - FAMILIA ELETRICISTA - HORISTA (ENCARGOS COMPLEMENTARES - COLETADO CAIXA) (SINAPI) | H | '00043460 | 0.4 | 1 | 0.85 | 0 | 0.85 | - | 0.34
EPI - FAMILIA ELETRICISTA - HORISTA (ENCARGOS COMPLEMENTARES - COLETADO CAIXA) (SINAPI) | H | '00043484 | 0.4 | 1 | 1.2 | 0 | 1.2 | - | 0.48
SubTotal: | [8 empty] | 90.69
RESUMO
DISCRIMINAÇÃO |  |  | TAXA(%) | VALORES
Mão-de-Obra(A) |  |  | 117.06 | 8.81
Materiais(B) |  |  |  | 90.69
Equipamentos(C) |  |  |  | 0
Produção da Equipe(D) |  |  |  | 1
Custo Horário Total(A+C) |  |  |  | 8.81
Custo Unitário da Execução[(A/D)+(C/D)] = E |  |  |  | 8.81
Custo Direto Total(B+E) |  |  |  | 99.5
Bonificações e Despesas Indiretas - BDI |  |  | 23.64 | 23.52
CUSTO UNITÁRIO (Adotado) |  |  |  | 123.02
Orçamento: 1458101 - CONSTRUÇÃO DO PRÉDIO BÁSICO 3 - CCS
Órgão Cliente: UFES/SI |  |  | Órgão Gerente: UFES/SI |  |  | Data Base: Junho/2024
Planilha: 1 - BLOCO 1
Item: 150807 - Curva vertical de inversão 90º para eletrocalha metálica perfurada 200x100mm, galvanizada, ref. ELETROPOLL EL 1329 - fornecimento e instalação. | [6 empty] | Unidade: und
Base: LOCAL |  | Código Base: '299B.000115 |  | Fonte: PRÓPRIA |  |  | Versão: -1
MÃO DE OBRA | Unid | Código | Coefic. | C. Prod. | Pr. Prod. | Pr. Improd. | Pr. Unit. | Fator Ac. | Subtotal
AJUDANTE DE ELETRICISTA (HORISTA) (SINAPI) | H | '00000247 | 0.20717 | 1 | 7.81 | 0 | 16.95 | - | 3.512
ELETRICISTA (HORISTA) (SINAPI) | H | '00002436 | 0.20717 | 1 | 11.77 | 0 | 25.55 | - | 5.293
SubTotal: | [8 empty] | 8.8
MATERIAL | Unid | Código | Coefic. | C. Prod. | Pr. Prod. | Pr. Improd. | Pr. Unit. | Fator Ac. | Subtotal
CURVA DE INVERSÃO PERFURADA 20X10 CM PARA ELETROCALHA (LABOR) | UN | '048941 | 1 | 1 | 35.02 | 0 | 35.02 | - | 35.02
ALIMENTACAO - HORISTA (COLETADO CAIXA - ENCARGOS COMPLEMENTARES) (SINAPI) | H | '00037370 | 0.4 | 1 | 4.39 | 0 | 4.39 | - | 1.756
TRANSPORTE - HORISTA (COLETADO CAIXA - ENCARGOS COMPLEMENTARES) (SINAPI) | H | '00037371 | 0.4 | 1 | 0.69 | 0 | 0.69 | - | 0.276
EXAMES - HORISTA (COLETADO CAIXA - ENCARGOS COMPLEMENTARES) (SINAPI) | H | '00037372 | 0.4 | 1 | 1.34 | 0 | 1.34 | - | 0.536
SEGURO - HORISTA (COLETADO CAIXA - ENCARGOS COMPLEMENTARES) (SINAPI) | H | '00037373 | 0.4 | 1 | 0.04 | 0 | 0.04 | - | 0.016
FERRAMENTAS - FAMILIA ELETRICISTA - HORISTA (ENCARGOS COMPLEMENTARES - COLETADO CAIXA) (SINAPI) | H | '00043460 | 0.4 | 1 | 0.85 | 0 | 0.85 | - | 0.34
EPI - FAMILIA ELETRICISTA - HORISTA (ENCARGOS COMPLEMENTARES - COLETADO CAIXA) (SINAPI) | H | '00043484 | 0.4 | 1 | 1.2 | 0 | 1.2 | - | 0.48
SubTotal: | [8 empty] | 38.42
RESUMO
DISCRIMINAÇÃO |  |  | TAXA(%) | VALORES
Mão-de-Obra(A) |  |  | 117.06 | 8.81
Materiais(B) |  |  |  | 38.42
Equipamentos(C) |  |  |  | 0
Produção da Equipe(D) |  |  |  | 1
Custo Horário Total(A+C) |  |  |  | 8.81
Custo Unitário da Execução[(A/D)+(C/D)] = E |  |  |  | 8.81
Custo Direto Total(B+E) |  |  |  | 47.23
Bonificações e Despesas Indiretas - BDI |  |  | 23.64 | 11.17
CUSTO UNITÁRIO (Adotado) |  |  |  | 58.4
Orçamento: 1458101 - CONSTRUÇÃO DO PRÉDIO BÁSICO 3 - CCS
Órgão Cliente: UFES/SI |  |  | Órgão Gerente: UFES/SI |  |  | Data Base: Junho/2024
Planilha: 1 - BLOCO 1
Item: 150808 - Terminal de fechamento para eletrocalha de aço galvanizado de dimensão 200x100mm, ref. ELETROPOLL EL 1387 - fornecimento e instalação. | [6 empty] | Unidade: und
Base: LOCAL |  | Código Base: '299B.000116 |  | Fonte: PRÓPRIA |  |  | Versão: -1
MÃO DE OBRA | Unid | Código | Coefic. | C. Prod. | Pr. Prod. | Pr. Improd. | Pr. Unit. | Fator Ac. | Subtotal
AJUDANTE DE ELETRICISTA (HORISTA) (SINAPI) | H | '00000247 | 0.20717 | 1 | 7.81 | 0 | 16.95 | - | 3.512
ELETRICISTA (HORISTA) (SINAPI) | H | '00002436 | 0.20717 | 1 | 11.77 | 0 | 25.55 | - | 5.293
SubTotal: | [8 empty] | 8.8
MATERIAL | Unid | Código | Coefic. | C. Prod. | Pr. Prod. | Pr. Improd. | Pr. Unit. | Fator Ac. | Subtotal
TERMINAL DE FECHAMENTO LISO PARA ELETROCALHA 200X100MM CHAPA 18 (LABOR) | UN | '043791 | 1 | 1 | 5.28 | 0 | 5.28 | - | 5.28
ALIMENTACAO - HORISTA (COLETADO CAIXA - ENCARGOS COMPLEMENTARES) (SINAPI) | H | '00037370 | 0.4 | 1 | 4.39 | 0 | 4.39 | - | 1.756
TRANSPORTE - HORISTA (COLETADO CAIXA - ENCARGOS COMPLEMENTARES) (SINAPI) | H | '00037371 | 0.4 | 1 | 0.69 | 0 | 0.69 | - | 0.276
EXAMES - HORISTA (COLETADO CAIXA - ENCARGOS COMPLEMENTARES) (SINAPI) | H | '00037372 | 0.4 | 1 | 1.34 | 0 | 1.34 | - | 0.536
SEGURO - HORISTA (COLETADO CAIXA - ENCARGOS COMPLEMENTARES) (SINAPI) | H | '00037373 | 0.4 | 1 | 0.04 | 0 | 0.04 | - | 0.016
FERRAMENTAS - FAMILIA ELETRICISTA - HORISTA (ENCARGOS COMPLEMENTARES - COLETADO CAIXA) (SINAPI) | H | '00043460 | 0.4 | 1 | 0.85 | 0 | 0.85 | - | 0.34
EPI - FAMILIA ELETRICISTA - HORISTA (ENCARGOS COMPLEMENTARES - COLETADO CAIXA) (SINAPI) | H | '00043484 | 0.4 | 1 | 1.2 | 0 | 1.2 | - | 0.48
SubTotal: | [8 empty] | 8.68
RESUMO
DISCRIMINAÇÃO |  |  | TAXA(%) | VALORES
Mão-de-Obra(A) |  |  | 117.06 | 8.81
Materiais(B) |  |  |  | 8.68
Equipamentos(C) |  |  |  | 0
Produção da Equipe(D) |  |  |  | 1
Custo Horário Total(A+C) |  |  |  | 8.81
Custo Unitário da Execução[(A/D)+(C/D)] = E |  |  |  | 8.81
Custo Direto Total(B+E) |  |  |  | 17.49
Bonificações e Despesas Indiretas - BDI |  |  | 23.64 | 4.13
CUSTO UNITÁRIO (Adotado) |  |  |  | 21.62
Orçamento: 1458101 - CONSTRUÇÃO DO PRÉDIO BÁSICO 3 - CCS
Órgão Cliente: UFES/SI |  |  | Órgão Gerente: UFES/SI |  |  | Data Base: Junho/2024
Planilha: 1 - BLOCO 1
Item: 150809 - Flange ou luva de acabamento de conexão em painel para eletrocalha perfurada de aço galvanizado de dimensão 200x100mm, ref. ELETROPOLL EL 1330 - fornecimento e instalação. | [6 empty] | Unidade: und
Base: LOCAL |  | Código Base: '299B.000117 |  | Fonte: PRÓPRIA |  |  | Versão: -1
MÃO DE OBRA | Unid | Código | Coefic. | C. Prod. | Pr. Prod. | Pr. Improd. | Pr. Unit. | Fator Ac. | Subtotal
AJUDANTE DE ELETRICISTA (HORISTA) (SINAPI) | H | '00000247 | 0.20717 | 1 | 7.81 | 0 | 16.95 | - | 3.512
ELETRICISTA (HORISTA) (SINAPI) | H | '00002436 | 0.20717 | 1 | 11.77 | 0 | 25.55 | - | 5.293
SubTotal: | [8 empty] | 8.8
MATERIAL | Unid | Código | Coefic. | C. Prod. | Pr. Prod. | Pr. Improd. | Pr. Unit. | Fator Ac. | Subtotal
ALIMENTACAO - HORISTA (COLETADO CAIXA - ENCARGOS COMPLEMENTARES) (SINAPI) | H | '00037370 | 0.4 | 1 | 4.39 | 0 | 4.39 | - | 1.756
TRANSPORTE - HORISTA (COLETADO CAIXA - ENCARGOS COMPLEMENTARES) (SINAPI) | H | '00037371 | 0.4 | 1 | 0.69 | 0 | 0.69 | - | 0.276
EXAMES - HORISTA (COLETADO CAIXA - ENCARGOS COMPLEMENTARES) (SINAPI) | H | '00037372 | 0.4 | 1 | 1.34 | 0 | 1.34 | - | 0.536
SEGURO - HORISTA (COLETADO CAIXA - ENCARGOS COMPLEMENTARES) (SINAPI) | H | '00037373 | 0.4 | 1 | 0.04 | 0 | 0.04 | - | 0.016
FERRAMENTAS - FAMILIA ELETRICISTA - HORISTA (ENCARGOS COMPLEMENTARES - COLETADO CAIXA) (SINAPI) | H | '00043460 | 0.4 | 1 | 0.85 | 0 | 0.85 | - | 0.34
EPI - FAMILIA ELETRICISTA - HORISTA (ENCARGOS COMPLEMENTARES - COLETADO CAIXA) (SINAPI) | H | '00043484 | 0.4 | 1 | 1.2 | 0 | 1.2 | - | 0.48
FLANGE OU LUVA DE ACABAMENTO DE CONEXÃO EM PAINEL PARA ELETROCALHA PERFURADA DE AÇO GALVANIZADO DE DIMENSÃO 200X100MM, REF. ELETROPOLL EL 1330 (BASE LOCAL DO ORAMENTO 1458101) | UN | '1E2.0013 | 1 | 1 | 6.52 | 0 | 6.52 | - | 6.52
SubTotal: | [8 empty] | 9.92
RESUMO
DISCRIMINAÇÃO |  |  | TAXA(%) | VALORES
Mão-de-Obra(A) |  |  | 117.06 | 8.81
Materiais(B) |  |  |  | 9.92
Equipamentos(C) |  |  |  | 0
Produção da Equipe(D) |  |  |  | 1
Custo Horário Total(A+C) |  |  |  | 8.81
Custo Unitário da Execução[(A/D)+(C/D)] = E |  |  |  | 8.81
Custo Direto Total(B+E) |  |  |  | 18.73
Bonificações e Despesas Indiretas - BDI |  |  | 23.64 | 4.43
CUSTO UNITÁRIO (Adotado) |  |  |  | 23.16
Orçamento: 1458101 - CONSTRUÇÃO DO PRÉDIO BÁSICO 3 - CCS
Órgão Cliente: UFES/SI |  |  | Órgão Gerente: UFES/SI |  |  | Data Base: Junho/2024
Planilha: 1 - BLOCO 1
Item: 150810 - Saída vertical/superior de eletrocalha para eletroduto 1" - fornecimento e instalação. | [6 empty] | Unidade: und
Base: LOCAL |  | Código Base: '299B.000118 |  | Fonte: PRÓPRIA |  |  | Versão: -1
MÃO DE OBRA | Unid | Código | Coefic. | C. Prod. | Pr. Prod. | Pr. Improd. | Pr. Unit. | Fator Ac. | Subtotal
AJUDANTE DE ELETRICISTA (HORISTA) (SINAPI) | H | '00000247 | 0.15538 | 1 | 7.81 | 0 | 16.95 | - | 2.634
ELETRICISTA (HORISTA) (SINAPI) | H | '00002436 | 0.15538 | 1 | 11.77 | 0 | 25.55 | - | 3.97
SubTotal: | [8 empty] | 6.6
MATERIAL | Unid | Código | Coefic. | C. Prod. | Pr. Prod. | Pr. Improd. | Pr. Unit. | Fator Ac. | Subtotal
SAIDA VERTICAL PARA ELETRODUTO Ø 1" (ELETROCALHA) (LABOR) | UN | '049066 | 1 | 1 | 3.31 | 0 | 3.31 | - | 3.31
ALIMENTACAO - HORISTA (COLETADO CAIXA - ENCARGOS COMPLEMENTARES) (SINAPI) | H | '00037370 | 0.3 | 1 | 4.39 | 0 | 4.39 | - | 1.317
TRANSPORTE - HORISTA (COLETADO CAIXA - ENCARGOS COMPLEMENTARES) (SINAPI) | H | '00037371 | 0.3 | 1 | 0.69 | 0 | 0.69 | - | 0.207
EXAMES - HORISTA (COLETADO CAIXA - ENCARGOS COMPLEMENTARES) (SINAPI) | H | '00037372 | 0.3 | 1 | 1.34 | 0 | 1.34 | - | 0.402
SEGURO - HORISTA (COLETADO CAIXA - ENCARGOS COMPLEMENTARES) (SINAPI) | H | '00037373 | 0.3 | 1 | 0.04 | 0 | 0.04 | - | 0.012
FERRAMENTAS - FAMILIA ELETRICISTA - HORISTA (ENCARGOS COMPLEMENTARES - COLETADO CAIXA) (SINAPI) | H | '00043460 | 0.3 | 1 | 0.85 | 0 | 0.85 | - | 0.255
EPI - FAMILIA ELETRICISTA - HORISTA (ENCARGOS COMPLEMENTARES - COLETADO CAIXA) (SINAPI) | H | '00043484 | 0.3 | 1 | 1.2 | 0 | 1.2 | - | 0.36
SubTotal: | [8 empty] | 5.86
RESUMO
DISCRIMINAÇÃO |  |  | TAXA(%) | VALORES
Mão-de-Obra(A) |  |  | 117.06 | 6.6
Materiais(B) |  |  |  | 5.86
Equipamentos(C) |  |  |  | 0
Produção da Equipe(D) |  |  |  | 1
Custo Horário Total(A+C) |  |  |  | 6.6
Custo Unitário da Execução[(A/D)+(C/D)] = E |  |  |  | 6.6
Custo Direto Total(B+E) |  |  |  | 12.46
Bonificações e Despesas Indiretas - BDI |  |  | 23.64 | 2.95
CUSTO UNITÁRIO (Adotado) |  |  |  | 15.41
Orçamento: 1458101 - CONSTRUÇÃO DO PRÉDIO BÁSICO 3 - CCS
Órgão Cliente: UFES/SI |  |  | Órgão Gerente: UFES/SI |  |  | Data Base: Junho/2024
Planilha: 1 - BLOCO 1
Item: 150901 - Condulete múltiplo em PVC, com tampa e adaptadores, para eletroduto 1" - Fornecimento e instalação | [6 empty] | Unidade: und
Base: LOCAL |  | Código Base: '299B.000106 |  | Fonte: PRÓPRIA |  |  | Versão: -1
MÃO DE OBRA | Unid | Código | Coefic. | C. Prod. | Pr. Prod. | Pr. Improd. | Pr. Unit. | Fator Ac. | Subtotal
AJUDANTE DE ELETRICISTA (HORISTA) (SINAPI) | H | '00000247 | 0.27284 | 1 | 7.81 | 0 | 16.95 | - | 4.625
ELETRICISTA (HORISTA) (SINAPI) | H | '00002436 | 0.27284 | 1 | 11.77 | 0 | 25.55 | - | 6.971
SubTotal: | [8 empty] | 11.6
MATERIAL | Unid | Código | Coefic. | C. Prod. | Pr. Prod. | Pr. Improd. | Pr. Unit. | Fator Ac. | Subtotal
TAMPA CEGA EM PVC PARA CONDULETE 4 X 2" (SINAPI) | UN | '00007543 | 1 | 1 | 5.42 | 0 | 5.42 | - | 5.42
CONDULETE EM PVC, TIPO "LL", SEM TAMPA, DE 1" (SINAPI) | UN | '00012019 | 1 | 1 | 12.96 | 0 | 12.96 | - | 12.96
ALIMENTACAO - HORISTA (COLETADO CAIXA - ENCARGOS COMPLEMENTARES) (SINAPI) | H | '00037370 | 0.5232 | 1 | 4.39 | 0 | 4.39 | - | 2.297
TRANSPORTE - HORISTA (COLETADO CAIXA - ENCARGOS COMPLEMENTARES) (SINAPI) | H | '00037371 | 0.5232 | 1 | 0.69 | 0 | 0.69 | - | 0.361
EXAMES - HORISTA (COLETADO CAIXA - ENCARGOS COMPLEMENTARES) (SINAPI) | H | '00037372 | 0.5232 | 1 | 1.34 | 0 | 1.34 | - | 0.701
SEGURO - HORISTA (COLETADO CAIXA - ENCARGOS COMPLEMENTARES) (SINAPI) | H | '00037373 | 0.5232 | 1 | 0.04 | 0 | 0.04 | - | 0.021
FERRAMENTAS - FAMILIA ELETRICISTA - HORISTA (ENCARGOS COMPLEMENTARES - COLETADO CAIXA) (SINAPI) | H | '00043460 | 0.5232 | 1 | 0.85 | 0 | 0.85 | - | 0.445
EPI - FAMILIA ELETRICISTA - HORISTA (ENCARGOS COMPLEMENTARES - COLETADO CAIXA) (SINAPI) | H | '00043484 | 0.5232 | 1 | 1.2 | 0 | 1.2 | - | 0.628
SubTotal: | [8 empty] | 22.83
RESUMO
DISCRIMINAÇÃO |  |  | TAXA(%) | VALORES
Mão-de-Obra(A) |  |  | 117.06 | 11.6
Materiais(B) |  |  |  | 22.83
Equipamentos(C) |  |  |  | 0
Produção da Equipe(D) |  |  |  | 1
Custo Horário Total(A+C) |  |  |  | 11.6
Custo Unitário da Execução[(A/D)+(C/D)] = E |  |  |  | 11.6
Custo Direto Total(B+E) |  |  |  | 34.43
Bonificações e Despesas Indiretas - BDI |  |  | 23.64 | 8.14
CUSTO UNITÁRIO (Adotado) |  |  |  | 42.57
Orçamento: 1458101 - CONSTRUÇÃO DO PRÉDIO BÁSICO 3 - CCS
Órgão Cliente: UFES/SI |  |  | Órgão Gerente: UFES/SI |  |  | Data Base: Junho/2024
Planilha: 1 - BLOCO 1
Item: 150902 - Luminária sobrepor, corpo ch. aço pintada branca, refletor aletas de alum., para duas lâmpadas LED tubulares 20W/127V de 120cm. Incluso rabicho de 60cm composto por cabo PP 3#1,5mm² 750V e plugue macho 2P+T. | [6 empty] | Unidade: und
Base: LOCAL |  | Código Base: '299B.000119 |  | Fonte: PRÓPRIA |  |  | Versão: -1
MÃO DE OBRA | Unid | Código | Coefic. | C. Prod. | Pr. Prod. | Pr. Improd. | Pr. Unit. | Fator Ac. | Subtotal
AJUDANTE DE ELETRICISTA (HORISTA) (SINAPI) | H | '00000247 | 0.18012 | 1 | 7.81 | 0 | 16.95 | - | 3.053
ELETRICISTA (HORISTA) (SINAPI) | H | '00002436 | 0.43221 | 1 | 11.77 | 0 | 25.55 | - | 11.043
SubTotal: | [8 empty] | 14.1
MATERIAL | Unid | Código | Coefic. | C. Prod. | Pr. Prod. | Pr. Improd. | Pr. Unit. | Fator Ac. | Subtotal
CABO FLEXIVEL 3 CONDUTORES 750V PP 3X1,5 MM2 (LABOR) | M | '043282 | 0.6 | 1 | 5.97 | 0 | 5.97 | - | 3.582
PLUG MACHO 2P+T 10A/250V C/ PINOS REDONDOS (LABOR) | UN | '045753 | 1 | 1 | 4.35 | 0 | 4.35 | - | 4.35
LUMINARIA SOBR 2X18/20W (2X32W) CORPO CH ACO PINT ELETROST REFLETOR E ALETAS - REF. CS232AL-N - AMS; 2447 ? LUMAVI; SO005000 - CLARON/EQUIVALENTE (LABOR) | UN | '046986 | 1 | 1 | 109.96 | 0 | 109.96 | - | 109.96
ALIMENTACAO - HORISTA (COLETADO CAIXA - ENCARGOS COMPLEMENTARES) (SINAPI) | H | '00037370 | 0.5871 | 1 | 4.39 | 0 | 4.39 | - | 2.577
TRANSPORTE - HORISTA (COLETADO CAIXA - ENCARGOS COMPLEMENTARES) (SINAPI) | H | '00037371 | 0.5871 | 1 | 0.69 | 0 | 0.69 | - | 0.405
EXAMES - HORISTA (COLETADO CAIXA - ENCARGOS COMPLEMENTARES) (SINAPI) | H | '00037372 | 0.5871 | 1 | 1.34 | 0 | 1.34 | - | 0.787
SEGURO - HORISTA (COLETADO CAIXA - ENCARGOS COMPLEMENTARES) (SINAPI) | H | '00037373 | 0.5871 | 1 | 0.04 | 0 | 0.04 | - | 0.023
LAMPADA LED TUBULAR BIVOLT 18/20 W, BASE G13 (SINAPI) | UN | '00039387 | 2 | 1 | 10.2 | 0 | 10.2 | - | 20.4
FERRAMENTAS - FAMILIA ELETRICISTA - HORISTA (ENCARGOS COMPLEMENTARES - COLETADO CAIXA) (SINAPI) | H | '00043460 | 0.5871 | 1 | 0.85 | 0 | 0.85 | - | 0.499
EPI - FAMILIA ELETRICISTA - HORISTA (ENCARGOS COMPLEMENTARES - COLETADO CAIXA) (SINAPI) | H | '00043484 | 0.5871 | 1 | 1.2 | 0 | 1.2 | - | 0.705
SubTotal: | [8 empty] | 143.29
RESUMO
DISCRIMINAÇÃO |  |  | TAXA(%) | VALORES
Mão-de-Obra(A) |  |  | 117.06 | 14.1
Materiais(B) |  |  |  | 143.29
Equipamentos(C) |  |  |  | 0
Produção da Equipe(D) |  |  |  | 1
Custo Horário Total(A+C) |  |  |  | 14.1
Custo Unitário da Execução[(A/D)+(C/D)] = E |  |  |  | 14.1
Custo Direto Total(B+E) |  |  |  | 157.39
Bonificações e Despesas Indiretas - BDI |  |  | 23.64 | 37.21
CUSTO UNITÁRIO (Adotado) |  |  |  | 194.6
Orçamento: 1458101 - CONSTRUÇÃO DO PRÉDIO BÁSICO 3 - CCS
Órgão Cliente: UFES/SI |  |  | Órgão Gerente: UFES/SI |  |  | Data Base: Junho/2024
Planilha: 1 - BLOCO 1
Item: 150903 - Luminária para duas lâmpadas tubulares LED T8 de 120cm, sem controle de ofuscamento. De sobrepor. Incluindo rabicho de 60cm composto por cabo PP 3#1,5mm² 750V e plugue macho 2P+T | [6 empty] | Unidade: un
Base: LOCAL |  | Código Base: '299B.000066 |  | Fonte: PRÓPRIA |  |  | Versão: -1
MÃO DE OBRA | Unid | Código | Coefic. | C. Prod. | Pr. Prod. | Pr. Improd. | Pr. Unit. | Fator Ac. | Subtotal
AJUDANTE DE ELETRICISTA (HORISTA) (SINAPI) | H | '00000247 | 1.1473 | 1 | 7.81 | 0 | 16.95 | - | 19.446
ELETRICISTA (HORISTA) (SINAPI) | H | '00002436 | 1.1473 | 1 | 11.77 | 0 | 25.55 | - | 29.313
SubTotal: | [8 empty] | 48.76
MATERIAL | Unid | Código | Coefic. | C. Prod. | Pr. Prod. | Pr. Improd. | Pr. Unit. | Fator Ac. | Subtotal
CABO FLEXIVEL 3 CONDUTORES 750V PP 3X1,5 MM2 (LABOR) | M | '043282 | 0.6 | 1 | 5.97 | 0 | 5.97 | - | 3.582
PLUG MACHO 2P+T 10A/250V C/ PINOS REDONDOS (LABOR) | UN | '045753 | 1 | 1 | 4.35 | 0 | 4.35 | - | 4.35
LUMINARIA CALHA COMERCIAL SOBREPOR PARA 2 LAMPADAS T8 FLUORESCENTE 2X32/36/40W OU LED 18/20W, 110/220V, SEM LAMPADAS (LABOR) | UN | '130553 | 1 | 1 | 97.38 | 0 | 97.38 | - | 97.38
LAMPADA LED TUBULAR T8 18W 1200MM BRANCO FRIO, BASE G13, BIVOLT - CERTIFICADA INMETRO (LABOR) | UN | '130701 | 2 | 1 | 14.37 | 0 | 14.37 | - | 28.74
ALIMENTACAO - HORISTA (COLETADO CAIXA - ENCARGOS COMPLEMENTARES) (SINAPI) | H | '00037370 | 2.2 | 1 | 4.39 | 0 | 4.39 | - | 9.658
TRANSPORTE - HORISTA (COLETADO CAIXA - ENCARGOS COMPLEMENTARES) (SINAPI) | H | '00037371 | 2.2 | 1 | 0.69 | 0 | 0.69 | - | 1.518
EXAMES - HORISTA (COLETADO CAIXA - ENCARGOS COMPLEMENTARES) (SINAPI) | H | '00037372 | 2.2 | 1 | 1.34 | 0 | 1.34 | - | 2.948
SEGURO - HORISTA (COLETADO CAIXA - ENCARGOS COMPLEMENTARES) (SINAPI) | H | '00037373 | 2.2 | 1 | 0.04 | 0 | 0.04 | - | 0.088
FERRAMENTAS - FAMILIA ELETRICISTA - HORISTA (ENCARGOS COMPLEMENTARES - COLETADO CAIXA) (SINAPI) | H | '00043460 | 2.2 | 1 | 0.85 | 0 | 0.85 | - | 1.87
EPI - FAMILIA ELETRICISTA - HORISTA (ENCARGOS COMPLEMENTARES - COLETADO CAIXA) (SINAPI) | H | '00043484 | 2.2 | 1 | 1.2 | 0 | 1.2 | - | 2.64
SubTotal: | [8 empty] | 152.77
RESUMO
DISCRIMINAÇÃO |  |  | TAXA(%) | VALORES
Mão-de-Obra(A) |  |  | 117.06 | 48.76
Materiais(B) |  |  |  | 152.77
Equipamentos(C) |  |  |  | 0
Produção da Equipe(D) |  |  |  | 1
Custo Horário Total(A+C) |  |  |  | 48.76
Custo Unitário da Execução[(A/D)+(C/D)] = E |  |  |  | 48.76
Custo Direto Total(B+E) |  |  |  | 201.53
Bonificações e Despesas Indiretas - BDI |  |  | 23.64 | 47.64
CUSTO UNITÁRIO (Adotado) |  |  |  | 249.17
Orçamento: 1458101 - CONSTRUÇÃO DO PRÉDIO BÁSICO 3 - CCS
Órgão Cliente: UFES/SI |  |  | Órgão Gerente: UFES/SI |  |  | Data Base: Junho/2024
Planilha: 1 - BLOCO 1
Item: 150904 - Luminária tipo placa de LED de sobrepor. Incluindo rabicho de 60cm composto por cabo PP 3#1,5mm² 750V e plugue macho 2P+T | [6 empty] | Unidade: un
Base: LOCAL |  | Código Base: '299B.000067 |  | Fonte: PRÓPRIA |  |  | Versão: -1
MÃO DE OBRA | Unid | Código | Coefic. | C. Prod. | Pr. Prod. | Pr. Improd. | Pr. Unit. | Fator Ac. | Subtotal
AJUDANTE DE ELETRICISTA (HORISTA) (SINAPI) | H | '00000247 | 1.1473 | 1 | 7.81 | 0 | 16.95 | - | 19.446
ELETRICISTA (HORISTA) (SINAPI) | H | '00002436 | 1.1473 | 1 | 11.77 | 0 | 25.55 | - | 29.313
SubTotal: | [8 empty] | 48.76
MATERIAL | Unid | Código | Coefic. | C. Prod. | Pr. Prod. | Pr. Improd. | Pr. Unit. | Fator Ac. | Subtotal
CABO FLEXIVEL 3 CONDUTORES 750V PP 3X1,5 MM2 (LABOR) | M | '043282 | 0.6 | 1 | 5.97 | 0 | 5.97 | - | 3.582
PLUG MACHO 2P+T 10A/250V C/ PINOS REDONDOS (LABOR) | UN | '045753 | 1 | 1 | 4.35 | 0 | 4.35 | - | 4.35
PAINEL PLAFON LED SOBREPOR 30X30CM 25W 4000K (NEUTRO) BIVOLT BRANCO (LABOR) | UN | '130583 | 1 | 1 | 37.05 | 0 | 37.05 | - | 37.05
ALIMENTACAO - HORISTA (COLETADO CAIXA - ENCARGOS COMPLEMENTARES) (SINAPI) | H | '00037370 | 2.2 | 1 | 4.39 | 0 | 4.39 | - | 9.658
TRANSPORTE - HORISTA (COLETADO CAIXA - ENCARGOS COMPLEMENTARES) (SINAPI) | H | '00037371 | 2.2 | 1 | 0.69 | 0 | 0.69 | - | 1.518
EXAMES - HORISTA (COLETADO CAIXA - ENCARGOS COMPLEMENTARES) (SINAPI) | H | '00037372 | 2.2 | 1 | 1.34 | 0 | 1.34 | - | 2.948
SEGURO - HORISTA (COLETADO CAIXA - ENCARGOS COMPLEMENTARES) (SINAPI) | H | '00037373 | 2.2 | 1 | 0.04 | 0 | 0.04 | - | 0.088
FERRAMENTAS - FAMILIA ELETRICISTA - HORISTA (ENCARGOS COMPLEMENTARES - COLETADO CAIXA) (SINAPI) | H | '00043460 | 2.2 | 1 | 0.85 | 0 | 0.85 | - | 1.87
EPI - FAMILIA ELETRICISTA - HORISTA (ENCARGOS COMPLEMENTARES - COLETADO CAIXA) (SINAPI) | H | '00043484 | 2.2 | 1 | 1.2 | 0 | 1.2 | - | 2.64
SubTotal: | [8 empty] | 63.7
RESUMO
DISCRIMINAÇÃO |  |  | TAXA(%) | VALORES
Mão-de-Obra(A) |  |  | 117.06 | 48.76
Materiais(B) |  |  |  | 63.7
Equipamentos(C) |  |  |  | 0
Produção da Equipe(D) |  |  |  | 1
Custo Horário Total(A+C) |  |  |  | 48.76
Custo Unitário da Execução[(A/D)+(C/D)] = E |  |  |  | 48.76
Custo Direto Total(B+E) |  |  |  | 112.46
Bonificações e Despesas Indiretas - BDI |  |  | 23.64 | 26.59
CUSTO UNITÁRIO (Adotado) |  |  |  | 139.05
Orçamento: 1458101 - CONSTRUÇÃO DO PRÉDIO BÁSICO 3 - CCS
Órgão Cliente: UFES/SI |  |  | Órgão Gerente: UFES/SI |  |  | Data Base: Junho/2024
Planilha: 1 - BLOCO 1
Item: 151001 - Eletroduto rígido roscável, pvc, dn 32 mm (1"), para circuitos terminais, instalado em forro - fornecimento e instalação. af_03/2023 | [6 empty] | Unidade: m
Base: SINAPI |  | Código Base: '91864 |  | Fonte: SINAPI |  |  | Versão: 77
MÃO DE OBRA | Unid | Código | Coefic. | C. Prod. | Pr. Prod. | Pr. Improd. | Pr. Unit. | Fator Ac. | Subtotal
AJUDANTE DE ELETRICISTA (HORISTA) (SINAPI) | H | '00000247 | 0.14497 | 1 | 7.81 | 0 | 16.95 | - | 2.457
ELETRICISTA (HORISTA) (SINAPI) | H | '00002436 | 0.14497 | 1 | 11.77 | 0 | 25.55 | - | 3.704
SubTotal: | [8 empty] | 6.16
MATERIAL | Unid | Código | Coefic. | C. Prod. | Pr. Prod. | Pr. Improd. | Pr. Unit. | Fator Ac. | Subtotal
ELETRODUTO DE PVC RIGIDO ROSCAVEL DE 1 ", SEM LUVA (SINAPI) | M | '00002685 | 1.017 | 1 | 6.36 | 0 | 6.36 | - | 6.468
ALIMENTACAO - HORISTA (COLETADO CAIXA - ENCARGOS COMPLEMENTARES) (SINAPI) | H | '00037370 | 0.278 | 1 | 4.39 | 0 | 4.39 | - | 1.22
TRANSPORTE - HORISTA (COLETADO CAIXA - ENCARGOS COMPLEMENTARES) (SINAPI) | H | '00037371 | 0.278 | 1 | 0.69 | 0 | 0.69 | - | 0.192
EXAMES - HORISTA (COLETADO CAIXA - ENCARGOS COMPLEMENTARES) (SINAPI) | H | '00037372 | 0.278 | 1 | 1.34 | 0 | 1.34 | - | 0.372
SEGURO - HORISTA (COLETADO CAIXA - ENCARGOS COMPLEMENTARES) (SINAPI) | H | '00037373 | 0.278 | 1 | 0.04 | 0 | 0.04 | - | 0.012
FERRAMENTAS - FAMILIA ELETRICISTA - HORISTA (ENCARGOS COMPLEMENTARES - COLETADO CAIXA) (SINAPI) | H | '00043460 | 0.278 | 1 | 0.85 | 0 | 0.85 | - | 0.236
EPI - FAMILIA ELETRICISTA - HORISTA (ENCARGOS COMPLEMENTARES - COLETADO CAIXA) (SINAPI) | H | '00043484 | 0.278 | 1 | 1.2 | 0 | 1.2 | - | 0.334
SubTotal: | [8 empty] | 8.83
RESUMO
DISCRIMINAÇÃO |  |  | TAXA(%) | VALORES
Mão-de-Obra(A) |  |  | 117.06 | 6.16
Materiais(B) |  |  |  | 8.83
Equipamentos(C) |  |  |  | 0
Produção da Equipe(D) |  |  |  | 1
Custo Horário Total(A+C) |  |  |  | 6.16
Custo Unitário da Execução[(A/D)+(C/D)] = E |  |  |  | 6.16
Custo Direto Total(B+E) |  |  |  | 14.99
Bonificações e Despesas Indiretas - BDI |  |  | 23.64 | 3.54
CUSTO UNITÁRIO (Adotado) |  |  |  | 18.53
Orçamento: 1458101 - CONSTRUÇÃO DO PRÉDIO BÁSICO 3 - CCS
Órgão Cliente: UFES/SI |  |  | Órgão Gerente: UFES/SI |  |  | Data Base: Junho/2024
Planilha: 1 - BLOCO 1
Item: 151002 - Eletroduto rígido roscável, pvc, dn 32 mm (1"), para circuitos terminais, instalado em parede - fornecimento e instalação. af_03/2023 | [6 empty] | Unidade: m
Base: SINAPI |  | Código Base: '91872 |  | Fonte: SINAPI |  |  | Versão: 77
MÃO DE OBRA | Unid | Código | Coefic. | C. Prod. | Pr. Prod. | Pr. Improd. | Pr. Unit. | Fator Ac. | Subtotal
AJUDANTE DE ELETRICISTA (HORISTA) (SINAPI) | H | '00000247 | 0.20547 | 1 | 7.81 | 0 | 16.95 | - | 3.482
ELETRICISTA (HORISTA) (SINAPI) | H | '00002436 | 0.20547 | 1 | 11.77 | 0 | 25.55 | - | 5.249
SubTotal: | [8 empty] | 8.73
MATERIAL | Unid | Código | Coefic. | C. Prod. | Pr. Prod. | Pr. Improd. | Pr. Unit. | Fator Ac. | Subtotal
ELETRODUTO DE PVC RIGIDO ROSCAVEL DE 1 ", SEM LUVA (SINAPI) | M | '00002685 | 1.017 | 1 | 6.36 | 0 | 6.36 | - | 6.468
ALIMENTACAO - HORISTA (COLETADO CAIXA - ENCARGOS COMPLEMENTARES) (SINAPI) | H | '00037370 | 0.394 | 1 | 4.39 | 0 | 4.39 | - | 1.73
TRANSPORTE - HORISTA (COLETADO CAIXA - ENCARGOS COMPLEMENTARES) (SINAPI) | H | '00037371 | 0.394 | 1 | 0.69 | 0 | 0.69 | - | 0.272
EXAMES - HORISTA (COLETADO CAIXA - ENCARGOS COMPLEMENTARES) (SINAPI) | H | '00037372 | 0.394 | 1 | 1.34 | 0 | 1.34 | - | 0.528
SEGURO - HORISTA (COLETADO CAIXA - ENCARGOS COMPLEMENTARES) (SINAPI) | H | '00037373 | 0.394 | 1 | 0.04 | 0 | 0.04 | - | 0.016
FERRAMENTAS - FAMILIA ELETRICISTA - HORISTA (ENCARGOS COMPLEMENTARES - COLETADO CAIXA) (SINAPI) | H | '00043460 | 0.394 | 1 | 0.85 | 0 | 0.85 | - | 0.334
EPI - FAMILIA ELETRICISTA - HORISTA (ENCARGOS COMPLEMENTARES - COLETADO CAIXA) (SINAPI) | H | '00043484 | 0.394 | 1 | 1.2 | 0 | 1.2 | - | 0.472
SubTotal: | [8 empty] | 9.82
RESUMO
DISCRIMINAÇÃO |  |  | TAXA(%) | VALORES
Mão-de-Obra(A) |  |  | 117.06 | 8.73
Materiais(B) |  |  |  | 9.81
Equipamentos(C) |  |  |  | 0
Produção da Equipe(D) |  |  |  | 1
Custo Horário Total(A+C) |  |  |  | 8.73
Custo Unitário da Execução[(A/D)+(C/D)] = E |  |  |  | 8.73
Custo Direto Total(B+E) |  |  |  | 18.54
Bonificações e Despesas Indiretas - BDI |  |  | 23.64 | 4.38
CUSTO UNITÁRIO (Adotado) |  |  |  | 22.92
Orçamento: 1458101 - CONSTRUÇÃO DO PRÉDIO BÁSICO 3 - CCS
Órgão Cliente: UFES/SI |  |  | Órgão Gerente: UFES/SI |  |  | Data Base: Junho/2024
Planilha: 1 - BLOCO 1
Item: 151003 - Luva para eletroduto, pvc, roscável, dn 32 mm (1"), para circuitos terminais, instalada em forro - fornecimento e instalação. af_03/2023 | [6 empty] | Unidade: un
Base: SINAPI |  | Código Base: '91876 |  | Fonte: SINAPI |  |  | Versão: 77
MÃO DE OBRA | Unid | Código | Coefic. | C. Prod. | Pr. Prod. | Pr. Improd. | Pr. Unit. | Fator Ac. | Subtotal
AJUDANTE DE ELETRICISTA (HORISTA) (SINAPI) | H | '00000247 | 0.16688 | 1 | 7.81 | 0 | 16.95 | - | 2.829
ELETRICISTA (HORISTA) (SINAPI) | H | '00002436 | 0.16688 | 1 | 11.77 | 0 | 25.55 | - | 4.264
SubTotal: | [8 empty] | 7.09
MATERIAL | Unid | Código | Coefic. | C. Prod. | Pr. Prod. | Pr. Improd. | Pr. Unit. | Fator Ac. | Subtotal
LUVA EM PVC RIGIDO ROSCAVEL, DE 1", PARA ELETRODUTO (SINAPI) | UN | '00001892 | 1 | 1 | 1.68 | 0 | 1.68 | - | 1.68
ALIMENTACAO - HORISTA (COLETADO CAIXA - ENCARGOS COMPLEMENTARES) (SINAPI) | H | '00037370 | 0.32 | 1 | 4.39 | 0 | 4.39 | - | 1.404
TRANSPORTE - HORISTA (COLETADO CAIXA - ENCARGOS COMPLEMENTARES) (SINAPI) | H | '00037371 | 0.32 | 1 | 0.69 | 0 | 0.69 | - | 0.22
EXAMES - HORISTA (COLETADO CAIXA - ENCARGOS COMPLEMENTARES) (SINAPI) | H | '00037372 | 0.32 | 1 | 1.34 | 0 | 1.34 | - | 0.428
SEGURO - HORISTA (COLETADO CAIXA - ENCARGOS COMPLEMENTARES) (SINAPI) | H | '00037373 | 0.32 | 1 | 0.04 | 0 | 0.04 | - | 0.012
FERRAMENTAS - FAMILIA ELETRICISTA - HORISTA (ENCARGOS COMPLEMENTARES - COLETADO CAIXA) (SINAPI) | H | '00043460 | 0.32 | 1 | 0.85 | 0 | 0.85 | - | 0.272
EPI - FAMILIA ELETRICISTA - HORISTA (ENCARGOS COMPLEMENTARES - COLETADO CAIXA) (SINAPI) | H | '00043484 | 0.32 | 1 | 1.2 | 0 | 1.2 | - | 0.384
SubTotal: | [8 empty] | 4.4
RESUMO
DISCRIMINAÇÃO |  |  | TAXA(%) | VALORES
Mão-de-Obra(A) |  |  | 117.06 | 7.09
Materiais(B) |  |  |  | 4.4
Equipamentos(C) |  |  |  | 0
Produção da Equipe(D) |  |  |  | 1
Custo Horário Total(A+C) |  |  |  | 7.09
Custo Unitário da Execução[(A/D)+(C/D)] = E |  |  |  | 7.09
Custo Direto Total(B+E) |  |  |  | 11.49
Bonificações e Despesas Indiretas - BDI |  |  | 23.64 | 2.72
CUSTO UNITÁRIO (Adotado) |  |  |  | 14.21
Orçamento: 1458101 - CONSTRUÇÃO DO PRÉDIO BÁSICO 3 - CCS
Órgão Cliente: UFES/SI |  |  | Órgão Gerente: UFES/SI |  |  | Data Base: Junho/2024
Planilha: 1 - BLOCO 1
Item: 151004 - Luva para eletroduto, pvc, roscável, dn 32 mm (1"), para circuitos terminais, instalada em parede - fornecimento e instalação. af_03/2023 | [6 empty] | Unidade: un
Base: SINAPI |  | Código Base: '91885 |  | Fonte: SINAPI |  |  | Versão: 77
MÃO DE OBRA | Unid | Código | Coefic. | C. Prod. | Pr. Prod. | Pr. Improd. | Pr. Unit. | Fator Ac. | Subtotal
AJUDANTE DE ELETRICISTA (HORISTA) (SINAPI) | H | '00000247 | 0.22841 | 1 | 7.81 | 0 | 16.95 | - | 3.872
ELETRICISTA (HORISTA) (SINAPI) | H | '00002436 | 0.22841 | 1 | 11.77 | 0 | 25.55 | - | 5.835
SubTotal: | [8 empty] | 9.71
MATERIAL | Unid | Código | Coefic. | C. Prod. | Pr. Prod. | Pr. Improd. | Pr. Unit. | Fator Ac. | Subtotal
LUVA EM PVC RIGIDO ROSCAVEL, DE 1", PARA ELETRODUTO (SINAPI) | UN | '00001892 | 1 | 1 | 1.68 | 0 | 1.68 | - | 1.68
ALIMENTACAO - HORISTA (COLETADO CAIXA - ENCARGOS COMPLEMENTARES) (SINAPI) | H | '00037370 | 0.438 | 1 | 4.39 | 0 | 4.39 | - | 1.922
TRANSPORTE - HORISTA (COLETADO CAIXA - ENCARGOS COMPLEMENTARES) (SINAPI) | H | '00037371 | 0.438 | 1 | 0.69 | 0 | 0.69 | - | 0.302
EXAMES - HORISTA (COLETADO CAIXA - ENCARGOS COMPLEMENTARES) (SINAPI) | H | '00037372 | 0.438 | 1 | 1.34 | 0 | 1.34 | - | 0.586
SEGURO - HORISTA (COLETADO CAIXA - ENCARGOS COMPLEMENTARES) (SINAPI) | H | '00037373 | 0.438 | 1 | 0.04 | 0 | 0.04 | - | 0.018
FERRAMENTAS - FAMILIA ELETRICISTA - HORISTA (ENCARGOS COMPLEMENTARES - COLETADO CAIXA) (SINAPI) | H | '00043460 | 0.438 | 1 | 0.85 | 0 | 0.85 | - | 0.372
EPI - FAMILIA ELETRICISTA - HORISTA (ENCARGOS COMPLEMENTARES - COLETADO CAIXA) (SINAPI) | H | '00043484 | 0.438 | 1 | 1.2 | 0 | 1.2 | - | 0.526
SubTotal: | [8 empty] | 5.41
RESUMO
DISCRIMINAÇÃO |  |  | TAXA(%) | VALORES
Mão-de-Obra(A) |  |  | 117.06 | 9.71
Materiais(B) |  |  |  | 5.4
Equipamentos(C) |  |  |  | 0
Produção da Equipe(D) |  |  |  | 1
Custo Horário Total(A+C) |  |  |  | 9.71
Custo Unitário da Execução[(A/D)+(C/D)] = E |  |  |  | 9.71
Custo Direto Total(B+E) |  |  |  | 15.11
Bonificações e Despesas Indiretas - BDI |  |  | 23.64 | 3.57
CUSTO UNITÁRIO (Adotado) |  |  |  | 18.68
Orçamento: 1458101 - CONSTRUÇÃO DO PRÉDIO BÁSICO 3 - CCS
Órgão Cliente: UFES/SI |  |  | Órgão Gerente: UFES/SI |  |  | Data Base: Junho/2024
Planilha: 1 - BLOCO 1
Item: 151005 - Curva 90 graus para eletroduto, pvc, roscável, dn 32 mm (1"), para circuitos terminais, instalada em forro - fornecimento e instalação. af_03/2023 | [6 empty] | Unidade: un
Base: SINAPI |  | Código Base: '91893 |  | Fonte: SINAPI |  |  | Versão: 77
MÃO DE OBRA | Unid | Código | Coefic. | C. Prod. | Pr. Prod. | Pr. Improd. | Pr. Unit. | Fator Ac. | Subtotal
AJUDANTE DE ELETRICISTA (HORISTA) (SINAPI) | H | '00000247 | 0.25031 | 1 | 7.81 | 0 | 16.95 | - | 4.243
ELETRICISTA (HORISTA) (SINAPI) | H | '00002436 | 0.25031 | 1 | 11.77 | 0 | 25.55 | - | 6.395
SubTotal: | [8 empty] | 10.64
MATERIAL | Unid | Código | Coefic. | C. Prod. | Pr. Prod. | Pr. Improd. | Pr. Unit. | Fator Ac. | Subtotal
CURVA 90 GRAUS, LONGA, DE PVC RIGIDO ROSCAVEL, DE 1", PARA ELETRODUTO (SINAPI) | UN | '00001884 | 1 | 1 | 4.22 | 0 | 4.22 | - | 4.22
ALIMENTACAO - HORISTA (COLETADO CAIXA - ENCARGOS COMPLEMENTARES) (SINAPI) | H | '00037370 | 0.48 | 1 | 4.39 | 0 | 4.39 | - | 2.108
TRANSPORTE - HORISTA (COLETADO CAIXA - ENCARGOS COMPLEMENTARES) (SINAPI) | H | '00037371 | 0.48 | 1 | 0.69 | 0 | 0.69 | - | 0.332
EXAMES - HORISTA (COLETADO CAIXA - ENCARGOS COMPLEMENTARES) (SINAPI) | H | '00037372 | 0.48 | 1 | 1.34 | 0 | 1.34 | - | 0.644
SEGURO - HORISTA (COLETADO CAIXA - ENCARGOS COMPLEMENTARES) (SINAPI) | H | '00037373 | 0.48 | 1 | 0.04 | 0 | 0.04 | - | 0.02
FERRAMENTAS - FAMILIA ELETRICISTA - HORISTA (ENCARGOS COMPLEMENTARES - COLETADO CAIXA) (SINAPI) | H | '00043460 | 0.48 | 1 | 0.85 | 0 | 0.85 | - | 0.408
EPI - FAMILIA ELETRICISTA - HORISTA (ENCARGOS COMPLEMENTARES - COLETADO CAIXA) (SINAPI) | H | '00043484 | 0.48 | 1 | 1.2 | 0 | 1.2 | - | 0.576
SubTotal: | [8 empty] | 8.31
RESUMO
DISCRIMINAÇÃO |  |  | TAXA(%) | VALORES
Mão-de-Obra(A) |  |  | 117.06 | 10.64
Materiais(B) |  |  |  | 8.3
Equipamentos(C) |  |  |  | 0
Produção da Equipe(D) |  |  |  | 1
Custo Horário Total(A+C) |  |  |  | 10.64
Custo Unitário da Execução[(A/D)+(C/D)] = E |  |  |  | 10.64
Custo Direto Total(B+E) |  |  |  | 18.94
Bonificações e Despesas Indiretas - BDI |  |  | 23.64 | 4.48
CUSTO UNITÁRIO (Adotado) |  |  |  | 23.42
Orçamento: 1458101 - CONSTRUÇÃO DO PRÉDIO BÁSICO 3 - CCS
Órgão Cliente: UFES/SI |  |  | Órgão Gerente: UFES/SI |  |  | Data Base: Junho/2024
Planilha: 1 - BLOCO 1
Item: 151006 - Fixação de eletroduto PVC aparente 1" por meio de abraçadeira de PVC - fornecimento e instalação. | [6 empty] | Unidade: m
Base: LOCAL |  | Código Base: '299B.000131 |  | Fonte: PRÓPRIA |  |  | Versão: -1
MÃO DE OBRA | Unid | Código | Coefic. | C. Prod. | Pr. Prod. | Pr. Improd. | Pr. Unit. | Fator Ac. | Subtotal
AUXILIAR DE ENCANADOR OU BOMBEIRO HIDRAULICO (HORISTA) (SINAPI) | H | '00000246 | 0.048994 | 1 | 7.81 | 0 | 16.95 | - | 0.83
ENCANADOR OU BOMBEIRO HIDRAULICO (HORISTA) (SINAPI) | H | '00002696 | 0.21578 | 1 | 9.31 | 0 | 20.21 | - | 4.361
SubTotal: | [8 empty] | 5.19
MATERIAL | Unid | Código | Coefic. | C. Prod. | Pr. Prod. | Pr. Improd. | Pr. Unit. | Fator Ac. | Subtotal
ALIMENTACAO - HORISTA (COLETADO CAIXA - ENCARGOS COMPLEMENTARES) (SINAPI) | H | '00037370 | 0.2594 | 1 | 4.39 | 0 | 4.39 | - | 1.139
TRANSPORTE - HORISTA (COLETADO CAIXA - ENCARGOS COMPLEMENTARES) (SINAPI) | H | '00037371 | 0.2594 | 1 | 0.69 | 0 | 0.69 | - | 0.179
EXAMES - HORISTA (COLETADO CAIXA - ENCARGOS COMPLEMENTARES) (SINAPI) | H | '00037372 | 0.2594 | 1 | 1.34 | 0 | 1.34 | - | 0.348
SEGURO - HORISTA (COLETADO CAIXA - ENCARGOS COMPLEMENTARES) (SINAPI) | H | '00037373 | 0.2594 | 1 | 0.04 | 0 | 0.04 | - | 0.01
FERRAMENTAS - FAMILIA ENCANADOR - HORISTA (ENCARGOS COMPLEMENTARES - COLETADO CAIXA) (SINAPI) | H | '00043461 | 0.2594 | 1 | 0.31 | 0 | 0.31 | - | 0.08
EPI - FAMILIA ENCANADOR - HORISTA (ENCARGOS COMPLEMENTARES - COLETADO CAIXA) (SINAPI) | H | '00043485 | 0.2594 | 1 | 1.06 | 0 | 1.06 | - | 0.275
ABRAÇADEIRA PVC ELETRODUTO 1", REF: TIGRE, WETZEL, ELETROAMANCO (BASE LOCAL DO ORAMENTO 1458101) | UN | '239.0033 | 0.65 | 1 | 2.34 | 0 | 2.34 | - | 1.521
SubTotal: | [8 empty] | 3.55
RESUMO
DISCRIMINAÇÃO |  |  | TAXA(%) | VALORES
Mão-de-Obra(A) |  |  | 117.06 | 5.19
Materiais(B) |  |  |  | 3.55
Equipamentos(C) |  |  |  | 0
Produção da Equipe(D) |  |  |  | 1
Custo Horário Total(A+C) |  |  |  | 5.19
Custo Unitário da Execução[(A/D)+(C/D)] = E |  |  |  | 5.19
Custo Direto Total(B+E) |  |  |  | 8.74
Bonificações e Despesas Indiretas - BDI |  |  | 23.64 | 2.07
CUSTO UNITÁRIO (Adotado) |  |  |  | 10.81
Orçamento: 1458101 - CONSTRUÇÃO DO PRÉDIO BÁSICO 3 - CCS
Órgão Cliente: UFES/SI |  |  | Órgão Gerente: UFES/SI |  |  | Data Base: Junho/2024
Planilha: 1 - BLOCO 1
Item: 151101 - Canaleta em alumínio 73x25mm com divisória interna, perfil duplo 25 D branco - Fornecimento e instalação. | [6 empty] | Unidade: m
Base: LOCAL |  | Código Base: '299B.000167 |  | Fonte: PRÓPRIA |  |  | Versão: -1
MÃO DE OBRA | Unid | Código | Coefic. | C. Prod. | Pr. Prod. | Pr. Improd. | Pr. Unit. | Fator Ac. | Subtotal
AJUDANTE DE ELETRICISTA (HORISTA) (SINAPI) | H | '00000247 | 0.15645 | 1 | 7.81 | 0 | 16.95 | - | 2.652
ELETRICISTA (HORISTA) (SINAPI) | H | '00002436 | 0.15645 | 1 | 11.77 | 0 | 25.55 | - | 3.997
SubTotal: | [8 empty] | 6.65
MATERIAL | Unid | Código | Coefic. | C. Prod. | Pr. Prod. | Pr. Improd. | Pr. Unit. | Fator Ac. | Subtotal
PERFIL DUPLO 25 MM TIPO "D" DUTOTEC OU EQUIVALENTE (LABOR) | M | '042707 | 1 | 1 | 107.89 | 0 | 107.89 | - | 107.89
ALIMENTACAO - HORISTA (COLETADO CAIXA - ENCARGOS COMPLEMENTARES) (SINAPI) | H | '00037370 | 0.3 | 1 | 4.39 | 0 | 4.39 | - | 1.317
TRANSPORTE - HORISTA (COLETADO CAIXA - ENCARGOS COMPLEMENTARES) (SINAPI) | H | '00037371 | 0.3 | 1 | 0.69 | 0 | 0.69 | - | 0.207
EXAMES - HORISTA (COLETADO CAIXA - ENCARGOS COMPLEMENTARES) (SINAPI) | H | '00037372 | 0.3 | 1 | 1.34 | 0 | 1.34 | - | 0.402
SEGURO - HORISTA (COLETADO CAIXA - ENCARGOS COMPLEMENTARES) (SINAPI) | H | '00037373 | 0.3 | 1 | 0.04 | 0 | 0.04 | - | 0.012
FERRAMENTAS - FAMILIA ELETRICISTA - HORISTA (ENCARGOS COMPLEMENTARES - COLETADO CAIXA) (SINAPI) | H | '00043460 | 0.3 | 1 | 0.85 | 0 | 0.85 | - | 0.255
EPI - FAMILIA ELETRICISTA - HORISTA (ENCARGOS COMPLEMENTARES - COLETADO CAIXA) (SINAPI) | H | '00043484 | 0.3 | 1 | 1.2 | 0 | 1.2 | - | 0.36
SubTotal: | [8 empty] | 110.44
RESUMO
DISCRIMINAÇÃO |  |  | TAXA(%) | VALORES
Mão-de-Obra(A) |  |  | 117.06 | 6.65
Materiais(B) |  |  |  | 110.44
Equipamentos(C) |  |  |  | 0
Produção da Equipe(D) |  |  |  | 1
Custo Horário Total(A+C) |  |  |  | 6.65
Custo Unitário da Execução[(A/D)+(C/D)] = E |  |  |  | 6.65
Custo Direto Total(B+E) |  |  |  | 117.09
Bonificações e Despesas Indiretas - BDI |  |  | 23.64 | 27.68
CUSTO UNITÁRIO (Adotado) |  |  |  | 144.77
Orçamento: 1458101 - CONSTRUÇÃO DO PRÉDIO BÁSICO 3 - CCS
Órgão Cliente: UFES/SI |  |  | Órgão Gerente: UFES/SI |  |  | Data Base: Junho/2024
Planilha: 1 - BLOCO 1
Item: 151102 - Tampa standard plana ranhurada para canaleta de alumínio 73mm, inclusive arremate de tampa - fornecimento e instalação. | [6 empty] | Unidade: m
Base: LOCAL |  | Código Base: '299B.000178 |  | Fonte: PRÓPRIA |  |  | Versão: -1
MÃO DE OBRA | Unid | Código | Coefic. | C. Prod. | Pr. Prod. | Pr. Improd. | Pr. Unit. | Fator Ac. | Subtotal
AJUDANTE DE ELETRICISTA (HORISTA) (SINAPI) | H | '00000247 | 0.052149 | 1 | 7.81 | 0 | 16.95 | - | 0.884
ELETRICISTA (HORISTA) (SINAPI) | H | '00002436 | 0.052149 | 1 | 11.77 | 0 | 25.55 | - | 1.332
SubTotal: | [8 empty] | 2.22
MATERIAL | Unid | Código | Coefic. | C. Prod. | Pr. Prod. | Pr. Improd. | Pr. Unit. | Fator Ac. | Subtotal
ARREMATE TAMPA 45MM DT 47940.00 DUTOTEC OU EQUIV (LABOR) | UN | '042845 | 0.2 | 1 | 7.81 | 0 | 7.81 | - | 1.562
TAMPA RANHURADA, DT 15040.00, FAB. DUTOTEC (LABOR) | M | '043709 | 1 | 1 | 53.31 | 0 | 53.31 | - | 53.31
ALIMENTACAO - HORISTA (COLETADO CAIXA - ENCARGOS COMPLEMENTARES) (SINAPI) | H | '00037370 | 0.1 | 1 | 4.39 | 0 | 4.39 | - | 0.439
TRANSPORTE - HORISTA (COLETADO CAIXA - ENCARGOS COMPLEMENTARES) (SINAPI) | H | '00037371 | 0.1 | 1 | 0.69 | 0 | 0.69 | - | 0.069
EXAMES - HORISTA (COLETADO CAIXA - ENCARGOS COMPLEMENTARES) (SINAPI) | H | '00037372 | 0.1 | 1 | 1.34 | 0 | 1.34 | - | 0.134
SEGURO - HORISTA (COLETADO CAIXA - ENCARGOS COMPLEMENTARES) (SINAPI) | H | '00037373 | 0.1 | 1 | 0.04 | 0 | 0.04 | - | 0.004
FERRAMENTAS - FAMILIA ELETRICISTA - HORISTA (ENCARGOS COMPLEMENTARES - COLETADO CAIXA) (SINAPI) | H | '00043460 | 0.1 | 1 | 0.85 | 0 | 0.85 | - | 0.085
EPI - FAMILIA ELETRICISTA - HORISTA (ENCARGOS COMPLEMENTARES - COLETADO CAIXA) (SINAPI) | H | '00043484 | 0.1 | 1 | 1.2 | 0 | 1.2 | - | 0.12
SubTotal: | [8 empty] | 55.72
RESUMO
DISCRIMINAÇÃO |  |  | TAXA(%) | VALORES
Mão-de-Obra(A) |  |  | 117.06 | 2.22
Materiais(B) |  |  |  | 55.72
Equipamentos(C) |  |  |  | 0
Produção da Equipe(D) |  |  |  | 1
Custo Horário Total(A+C) |  |  |  | 2.22
Custo Unitário da Execução[(A/D)+(C/D)] = E |  |  |  | 2.22
Custo Direto Total(B+E) |  |  |  | 57.94
Bonificações e Despesas Indiretas - BDI |  |  | 23.64 | 13.7
CUSTO UNITÁRIO (Adotado) |  |  |  | 71.64
Orçamento: 1458101 - CONSTRUÇÃO DO PRÉDIO BÁSICO 3 - CCS
Órgão Cliente: UFES/SI |  |  | Órgão Gerente: UFES/SI |  |  | Data Base: Junho/2024
Planilha: 1 - BLOCO 1
Item: 151103 - Tampa terminal para canaleta de 25mm. Fabricada em composto termoplástico para acabamento das extremidades das canaletas de cor branca. Ref.: Dutotec DT49140.00 - fornecimento e instalação. | [6 empty] | Unidade: und
Base: LOCAL |  | Código Base: '299B.000168 |  | Fonte: PRÓPRIA |  |  | Versão: -1
MÃO DE OBRA | Unid | Código | Coefic. | C. Prod. | Pr. Prod. | Pr. Improd. | Pr. Unit. | Fator Ac. | Subtotal
AJUDANTE DE ELETRICISTA (HORISTA) (SINAPI) | H | '00000247 | 0.020859 | 1 | 7.81 | 0 | 16.95 | - | 0.354
ELETRICISTA (HORISTA) (SINAPI) | H | '00002436 | 0.020859 | 1 | 11.77 | 0 | 25.55 | - | 0.533
SubTotal: | [8 empty] | 0.89
MATERIAL | Unid | Código | Coefic. | C. Prod. | Pr. Prod. | Pr. Improd. | Pr. Unit. | Fator Ac. | Subtotal
TAMPA TERMINAL STANDARD P/ PERFIL 25MM REF. DR 49140.00 (BRANCO) (LABOR) | UN | '042703 | 1 | 1 | 10.32 | 0 | 10.32 | - | 10.32
ALIMENTACAO - HORISTA (COLETADO CAIXA - ENCARGOS COMPLEMENTARES) (SINAPI) | H | '00037370 | 0.04 | 1 | 4.39 | 0 | 4.39 | - | 0.176
TRANSPORTE - HORISTA (COLETADO CAIXA - ENCARGOS COMPLEMENTARES) (SINAPI) | H | '00037371 | 0.04 | 1 | 0.69 | 0 | 0.69 | - | 0.028
EXAMES - HORISTA (COLETADO CAIXA - ENCARGOS COMPLEMENTARES) (SINAPI) | H | '00037372 | 0.04 | 1 | 1.34 | 0 | 1.34 | - | 0.054
SEGURO - HORISTA (COLETADO CAIXA - ENCARGOS COMPLEMENTARES) (SINAPI) | H | '00037373 | 0.04 | 1 | 0.04 | 0 | 0.04 | - | 0.002
FERRAMENTAS - FAMILIA ELETRICISTA - HORISTA (ENCARGOS COMPLEMENTARES - COLETADO CAIXA) (SINAPI) | H | '00043460 | 0.04 | 1 | 0.85 | 0 | 0.85 | - | 0.034
EPI - FAMILIA ELETRICISTA - HORISTA (ENCARGOS COMPLEMENTARES - COLETADO CAIXA) (SINAPI) | H | '00043484 | 0.04 | 1 | 1.2 | 0 | 1.2 | - | 0.048
SubTotal: | [8 empty] | 10.66
RESUMO
DISCRIMINAÇÃO |  |  | TAXA(%) | VALORES
Mão-de-Obra(A) |  |  | 117.06 | 0.89
Materiais(B) |  |  |  | 10.66
Equipamentos(C) |  |  |  | 0
Produção da Equipe(D) |  |  |  | 1
Custo Horário Total(A+C) |  |  |  | 0.89
Custo Unitário da Execução[(A/D)+(C/D)] = E |  |  |  | 0.89
Custo Direto Total(B+E) |  |  |  | 11.55
Bonificações e Despesas Indiretas - BDI |  |  | 23.64 | 2.73
CUSTO UNITÁRIO (Adotado) |  |  |  | 14.28
Orçamento: 1458101 - CONSTRUÇÃO DO PRÉDIO BÁSICO 3 - CCS
Órgão Cliente: UFES/SI |  |  | Órgão Gerente: UFES/SI |  |  | Data Base: Junho/2024
Planilha: 1 - BLOCO 1
Item: 151104 - Curva vertical externa com acesso em alumínio para canaletas de 25mm. Fabricada em alumínio, com acabamento na cor branca. Ref.: Dutotec DT 37140.00 - fornecimento e instalação. | [6 empty] | Unidade: und
Base: LOCAL |  | Código Base: '299B.000169 |  | Fonte: PRÓPRIA |  |  | Versão: -1
MÃO DE OBRA | Unid | Código | Coefic. | C. Prod. | Pr. Prod. | Pr. Improd. | Pr. Unit. | Fator Ac. | Subtotal
AJUDANTE DE ELETRICISTA (HORISTA) (SINAPI) | H | '00000247 | 0.1043 | 1 | 7.81 | 0 | 16.95 | - | 1.768
ASSENTADOR DE MANILHAS (HORISTA) (SINAPI) | H | '00040331 | 0.1017 | 1 | 8.73 | 0 | 18.95 | - | 1.927
SubTotal: | [8 empty] | 3.7
MATERIAL | Unid | Código | Coefic. | C. Prod. | Pr. Prod. | Pr. Improd. | Pr. Unit. | Fator Ac. | Subtotal
CURVA VERTICAL 90º DT 37140.00 (BRANCO) P/ CANALETA DE 25MM (LABOR) | UN | '042661 | 1 | 1 | 87.36 | 0 | 87.36 | - | 87.36
ALIMENTACAO - HORISTA (COLETADO CAIXA - ENCARGOS COMPLEMENTARES) (SINAPI) | H | '00037370 | 0.2 | 1 | 4.39 | 0 | 4.39 | - | 0.878
TRANSPORTE - HORISTA (COLETADO CAIXA - ENCARGOS COMPLEMENTARES) (SINAPI) | H | '00037371 | 0.2 | 1 | 0.69 | 0 | 0.69 | - | 0.138
EXAMES - HORISTA (COLETADO CAIXA - ENCARGOS COMPLEMENTARES) (SINAPI) | H | '00037372 | 0.2 | 1 | 1.34 | 0 | 1.34 | - | 0.268
SEGURO - HORISTA (COLETADO CAIXA - ENCARGOS COMPLEMENTARES) (SINAPI) | H | '00037373 | 0.2 | 1 | 0.04 | 0 | 0.04 | - | 0.008
FERRAMENTAS - FAMILIA ELETRICISTA - HORISTA (ENCARGOS COMPLEMENTARES - COLETADO CAIXA) (SINAPI) | H | '00043460 | 0.1 | 1 | 0.85 | 0 | 0.85 | - | 0.085
FERRAMENTAS - FAMILIA OPERADOR ESCAVADEIRA - HORISTA (ENCARGOS COMPLEMENTARES - COLETADO CAIXA) (SINAPI) | H | '00043464 | 0.1 | 1 | 0.01 | 0 | 0.01 | - | 0.001
EPI - FAMILIA ELETRICISTA - HORISTA (ENCARGOS COMPLEMENTARES - COLETADO CAIXA) (SINAPI) | H | '00043484 | 0.1 | 1 | 1.2 | 0 | 1.2 | - | 0.12
EPI - FAMILIA OPERADOR ESCAVADEIRA - HORISTA (ENCARGOS COMPLEMENTARES - COLETADO CAIXA) (SINAPI) | H | '00043488 | 0.1 | 1 | 0.86 | 0 | 0.86 | - | 0.086
SubTotal: | [8 empty] | 88.94
RESUMO
DISCRIMINAÇÃO |  |  | TAXA(%) | VALORES
Mão-de-Obra(A) |  |  | 117.06 | 3.7
Materiais(B) |  |  |  | 88.94
Equipamentos(C) |  |  |  | 0
Produção da Equipe(D) |  |  |  | 1
Custo Horário Total(A+C) |  |  |  | 3.7
Custo Unitário da Execução[(A/D)+(C/D)] = E |  |  |  | 3.7
Custo Direto Total(B+E) |  |  |  | 92.64
Bonificações e Despesas Indiretas - BDI |  |  | 23.64 | 21.9
CUSTO UNITÁRIO (Adotado) |  |  |  | 114.54
Orçamento: 1458101 - CONSTRUÇÃO DO PRÉDIO BÁSICO 3 - CCS
Órgão Cliente: UFES/SI |  |  | Órgão Gerente: UFES/SI |  |  | Data Base: Junho/2024
Planilha: 1 - BLOCO 1
Item: 151105 - Adaptador de Eletrodutos 3x1" para canaleta de alumínio 25mm, branco. Ref.: Dutotec DT47640.00 - fornecimento e instalação. | [6 empty] | Unidade: und
Base: LOCAL |  | Código Base: '299B.000170 |  | Fonte: PRÓPRIA |  |  | Versão: -1
MÃO DE OBRA | Unid | Código | Coefic. | C. Prod. | Pr. Prod. | Pr. Improd. | Pr. Unit. | Fator Ac. | Subtotal
AJUDANTE DE ELETRICISTA (HORISTA) (SINAPI) | H | '00000247 | 0.20859 | 1 | 7.81 | 0 | 16.95 | - | 3.536
ELETRICISTA (HORISTA) (SINAPI) | H | '00002436 | 0.20859 | 1 | 11.77 | 0 | 25.55 | - | 5.33
SubTotal: | [8 empty] | 8.87
MATERIAL | Unid | Código | Coefic. | C. Prod. | Pr. Prod. | Pr. Improd. | Pr. Unit. | Fator Ac. | Subtotal
ADAPTADOR ALUM. 3 X 1" P/ ELETRODUTO REF. DT 47640.00 (BRANCO) (LABOR) | UN | '040369 | 1 | 1 | 80.51 | 0 | 80.51 | - | 80.51
ALIMENTACAO - HORISTA (COLETADO CAIXA - ENCARGOS COMPLEMENTARES) (SINAPI) | H | '00037370 | 0.4 | 1 | 4.39 | 0 | 4.39 | - | 1.756
TRANSPORTE - HORISTA (COLETADO CAIXA - ENCARGOS COMPLEMENTARES) (SINAPI) | H | '00037371 | 0.4 | 1 | 0.69 | 0 | 0.69 | - | 0.276
EXAMES - HORISTA (COLETADO CAIXA - ENCARGOS COMPLEMENTARES) (SINAPI) | H | '00037372 | 0.4 | 1 | 1.34 | 0 | 1.34 | - | 0.536
SEGURO - HORISTA (COLETADO CAIXA - ENCARGOS COMPLEMENTARES) (SINAPI) | H | '00037373 | 0.4 | 1 | 0.04 | 0 | 0.04 | - | 0.016
FERRAMENTAS - FAMILIA ELETRICISTA - HORISTA (ENCARGOS COMPLEMENTARES - COLETADO CAIXA) (SINAPI) | H | '00043460 | 0.4 | 1 | 0.85 | 0 | 0.85 | - | 0.34
EPI - FAMILIA ELETRICISTA - HORISTA (ENCARGOS COMPLEMENTARES - COLETADO CAIXA) (SINAPI) | H | '00043484 | 0.4 | 1 | 1.2 | 0 | 1.2 | - | 0.48
SubTotal: | [8 empty] | 83.91
RESUMO
DISCRIMINAÇÃO |  |  | TAXA(%) | VALORES
Mão-de-Obra(A) |  |  | 117.06 | 8.87
Materiais(B) |  |  |  | 83.91
Equipamentos(C) |  |  |  | 0
Produção da Equipe(D) |  |  |  | 1
Custo Horário Total(A+C) |  |  |  | 8.87
Custo Unitário da Execução[(A/D)+(C/D)] = E |  |  |  | 8.87
Custo Direto Total(B+E) |  |  |  | 92.78
Bonificações e Despesas Indiretas - BDI |  |  | 23.64 | 21.93
CUSTO UNITÁRIO (Adotado) |  |  |  | 114.71
Orçamento: 1458101 - CONSTRUÇÃO DO PRÉDIO BÁSICO 3 - CCS
Órgão Cliente: UFES/SI |  |  | Órgão Gerente: UFES/SI |  |  | Data Base: Junho/2024
Planilha: 1 - BLOCO 1
Item: 151106 - Curva Horizontal 90º para canaleta de alumínio 25mm, com septo e tampa, na cor branca, Ref: Dutotec DT 35140.00 - fornecimento e instalação. | [6 empty] | Unidade: und
Base: LOCAL |  | Código Base: '299B.000179 |  | Fonte: PRÓPRIA |  |  | Versão: -1
MÃO DE OBRA | Unid | Código | Coefic. | C. Prod. | Pr. Prod. | Pr. Improd. | Pr. Unit. | Fator Ac. | Subtotal
AJUDANTE DE ELETRICISTA (HORISTA) (SINAPI) | H | '00000247 | 0.20859 | 1 | 7.81 | 0 | 16.95 | - | 3.536
ELETRICISTA (HORISTA) (SINAPI) | H | '00002436 | 0.20859 | 1 | 11.77 | 0 | 25.55 | - | 5.33
SubTotal: | [8 empty] | 8.87
MATERIAL | Unid | Código | Coefic. | C. Prod. | Pr. Prod. | Pr. Improd. | Pr. Unit. | Fator Ac. | Subtotal
CURVA HORIZONTAL BRANCO 90º DT 35140.00 P/ CANALETA DE 25MM (LABOR) | UN | '042622 | 1 | 1 | 87.39 | 0 | 87.39 | - | 87.39
ALIMENTACAO - HORISTA (COLETADO CAIXA - ENCARGOS COMPLEMENTARES) (SINAPI) | H | '00037370 | 0.4 | 1 | 4.39 | 0 | 4.39 | - | 1.756
TRANSPORTE - HORISTA (COLETADO CAIXA - ENCARGOS COMPLEMENTARES) (SINAPI) | H | '00037371 | 0.4 | 1 | 0.69 | 0 | 0.69 | - | 0.276
EXAMES - HORISTA (COLETADO CAIXA - ENCARGOS COMPLEMENTARES) (SINAPI) | H | '00037372 | 0.4 | 1 | 1.34 | 0 | 1.34 | - | 0.536
SEGURO - HORISTA (COLETADO CAIXA - ENCARGOS COMPLEMENTARES) (SINAPI) | H | '00037373 | 0.4 | 1 | 0.04 | 0 | 0.04 | - | 0.016
FERRAMENTAS - FAMILIA ELETRICISTA - HORISTA (ENCARGOS COMPLEMENTARES - COLETADO CAIXA) (SINAPI) | H | '00043460 | 0.4 | 1 | 0.85 | 0 | 0.85 | - | 0.34
EPI - FAMILIA ELETRICISTA - HORISTA (ENCARGOS COMPLEMENTARES - COLETADO CAIXA) (SINAPI) | H | '00043484 | 0.4 | 1 | 1.2 | 0 | 1.2 | - | 0.48
SubTotal: | [8 empty] | 90.79
RESUMO
DISCRIMINAÇÃO |  |  | TAXA(%) | VALORES
Mão-de-Obra(A) |  |  | 117.06 | 8.87
Materiais(B) |  |  |  | 90.79
Equipamentos(C) |  |  |  | 0
Produção da Equipe(D) |  |  |  | 1
Custo Horário Total(A+C) |  |  |  | 8.87
Custo Unitário da Execução[(A/D)+(C/D)] = E |  |  |  | 8.87
Custo Direto Total(B+E) |  |  |  | 99.66
Bonificações e Despesas Indiretas - BDI |  |  | 23.64 | 23.56
CUSTO UNITÁRIO (Adotado) |  |  |  | 123.22
Orçamento: 1458101 - CONSTRUÇÃO DO PRÉDIO BÁSICO 3 - CCS
Órgão Cliente: UFES/SI |  |  | Órgão Gerente: UFES/SI |  |  | Data Base: Junho/2024
Planilha: 1 - BLOCO 1
Item: 151107 - Porta equipamentos para canaleta de alumínio para três blocos, inclusive 1 bloco tomada retangular 10A na cor branca e 2 blocos cegos na cor branca. Ref. Dutotec DT64444.10; DX99233.10; DX99200.00. | [6 empty] | Unidade: und
Base: LOCAL |  | Código Base: '299B.000171 |  | Fonte: PRÓPRIA |  |  | Versão: -1
MÃO DE OBRA | Unid | Código | Coefic. | C. Prod. | Pr. Prod. | Pr. Improd. | Pr. Unit. | Fator Ac. | Subtotal
AJUDANTE DE ELETRICISTA (HORISTA) (SINAPI) | H | '00000247 | 0.31289 | 1 | 7.81 | 0 | 16.95 | - | 5.304
ELETRICISTA (HORISTA) (SINAPI) | H | '00002436 | 0.31289 | 1 | 11.77 | 0 | 25.55 | - | 7.994
SubTotal: | [8 empty] | 13.3
MATERIAL | Unid | Código | Coefic. | C. Prod. | Pr. Prod. | Pr. Improd. | Pr. Unit. | Fator Ac. | Subtotal
BLOCO CEGO BRANCO DX99200.00 - DUTOTEC OU EQUIVALENTE (LABOR) | UN | '041203 | 2 | 1 | 3.79 | 0 | 3.79 | - | 7.58
PORTA EQUIP DT 64444.10 DUTOTEC/EQUIV (LABOR) | UN | '049337 | 1 | 1 | 28.85 | 0 | 28.85 | - | 28.85
ALIMENTACAO - HORISTA (COLETADO CAIXA - ENCARGOS COMPLEMENTARES) (SINAPI) | H | '00037370 | 0.6 | 1 | 4.39 | 0 | 4.39 | - | 2.634
TRANSPORTE - HORISTA (COLETADO CAIXA - ENCARGOS COMPLEMENTARES) (SINAPI) | H | '00037371 | 0.6 | 1 | 0.69 | 0 | 0.69 | - | 0.414
EXAMES - HORISTA (COLETADO CAIXA - ENCARGOS COMPLEMENTARES) (SINAPI) | H | '00037372 | 0.6 | 1 | 1.34 | 0 | 1.34 | - | 0.804
SEGURO - HORISTA (COLETADO CAIXA - ENCARGOS COMPLEMENTARES) (SINAPI) | H | '00037373 | 0.6 | 1 | 0.04 | 0 | 0.04 | - | 0.024
FERRAMENTAS - FAMILIA ELETRICISTA - HORISTA (ENCARGOS COMPLEMENTARES - COLETADO CAIXA) (SINAPI) | H | '00043460 | 0.6 | 1 | 0.85 | 0 | 0.85 | - | 0.51
EPI - FAMILIA ELETRICISTA - HORISTA (ENCARGOS COMPLEMENTARES - COLETADO CAIXA) (SINAPI) | H | '00043484 | 0.6 | 1 | 1.2 | 0 | 1.2 | - | 0.72
BLOCO TOMADA RETANGULAR 10A BRANCO DUTOTEC 99233.10 (BASE LOCAL DO ORAMENTO 1458101) | UN | '239.0038 | 1 | 1 | 15.94 | 0 | 15.94 | - | 15.94
SubTotal: | [8 empty] | 57.48
RESUMO
DISCRIMINAÇÃO |  |  | TAXA(%) | VALORES
Mão-de-Obra(A) |  |  | 117.06 | 13.3
Materiais(B) |  |  |  | 57.48
Equipamentos(C) |  |  |  | 0
Produção da Equipe(D) |  |  |  | 1
Custo Horário Total(A+C) |  |  |  | 13.3
Custo Unitário da Execução[(A/D)+(C/D)] = E |  |  |  | 13.3
Custo Direto Total(B+E) |  |  |  | 70.78
Bonificações e Despesas Indiretas - BDI |  |  | 23.64 | 16.73
CUSTO UNITÁRIO (Adotado) |  |  |  | 87.51
Orçamento: 1458101 - CONSTRUÇÃO DO PRÉDIO BÁSICO 3 - CCS
Órgão Cliente: UFES/SI |  |  | Órgão Gerente: UFES/SI |  |  | Data Base: Junho/2024
Planilha: 1 - BLOCO 1
Item: 151108 - Porta equipamentos para canaleta de alumínio para três blocos, inclusive 1 bloco tomada retangular 10A na cor vermelha e 2 blocos cegos na cor branca. Ref. Dutotec DT64444.10; DX99231.10; DX99200.00. | [6 empty] | Unidade: und
Base: LOCAL |  | Código Base: '299B.000172 |  | Fonte: PRÓPRIA |  |  | Versão: -1
MÃO DE OBRA | Unid | Código | Coefic. | C. Prod. | Pr. Prod. | Pr. Improd. | Pr. Unit. | Fator Ac. | Subtotal
AJUDANTE DE ELETRICISTA (HORISTA) (SINAPI) | H | '00000247 | 0.31289 | 1 | 7.81 | 0 | 16.95 | - | 5.304
ELETRICISTA (HORISTA) (SINAPI) | H | '00002436 | 0.31289 | 1 | 11.77 | 0 | 25.55 | - | 7.994
SubTotal: | [8 empty] | 13.3
MATERIAL | Unid | Código | Coefic. | C. Prod. | Pr. Prod. | Pr. Improd. | Pr. Unit. | Fator Ac. | Subtotal
BLOCO CEGO BRANCO DX99200.00 - DUTOTEC OU EQUIVALENTE (LABOR) | UN | '041203 | 2 | 1 | 3.79 | 0 | 3.79 | - | 7.58
PORTA EQUIP DT 64444.10 DUTOTEC/EQUIV (LABOR) | UN | '049337 | 1 | 1 | 28.85 | 0 | 28.85 | - | 28.85
ALIMENTACAO - HORISTA (COLETADO CAIXA - ENCARGOS COMPLEMENTARES) (SINAPI) | H | '00037370 | 0.6 | 1 | 4.39 | 0 | 4.39 | - | 2.634
TRANSPORTE - HORISTA (COLETADO CAIXA - ENCARGOS COMPLEMENTARES) (SINAPI) | H | '00037371 | 0.6 | 1 | 0.69 | 0 | 0.69 | - | 0.414
EXAMES - HORISTA (COLETADO CAIXA - ENCARGOS COMPLEMENTARES) (SINAPI) | H | '00037372 | 0.6 | 1 | 1.34 | 0 | 1.34 | - | 0.804
SEGURO - HORISTA (COLETADO CAIXA - ENCARGOS COMPLEMENTARES) (SINAPI) | H | '00037373 | 0.6 | 1 | 0.04 | 0 | 0.04 | - | 0.024
FERRAMENTAS - FAMILIA ELETRICISTA - HORISTA (ENCARGOS COMPLEMENTARES - COLETADO CAIXA) (SINAPI) | H | '00043460 | 0.6 | 1 | 0.85 | 0 | 0.85 | - | 0.51
EPI - FAMILIA ELETRICISTA - HORISTA (ENCARGOS COMPLEMENTARES - COLETADO CAIXA) (SINAPI) | H | '00043484 | 0.6 | 1 | 1.2 | 0 | 1.2 | - | 0.72
BLOCO TOMADA RETANGULAR 10A VERMELHO DUTOTEC 99231.10 (BASE LOCAL DO ORAMENTO 1458101) | UN | '239.0039 | 1 | 1 | 14.59 | 0 | 14.59 | - | 14.59
SubTotal: | [8 empty] | 56.13
RESUMO
DISCRIMINAÇÃO |  |  | TAXA(%) | VALORES
Mão-de-Obra(A) |  |  | 117.06 | 13.3
Materiais(B) |  |  |  | 56.13
Equipamentos(C) |  |  |  | 0
Produção da Equipe(D) |  |  |  | 1
Custo Horário Total(A+C) |  |  |  | 13.3
Custo Unitário da Execução[(A/D)+(C/D)] = E |  |  |  | 13.3
Custo Direto Total(B+E) |  |  |  | 69.43
Bonificações e Despesas Indiretas - BDI |  |  | 23.64 | 16.41
CUSTO UNITÁRIO (Adotado) |  |  |  | 85.84
Orçamento: 1458101 - CONSTRUÇÃO DO PRÉDIO BÁSICO 3 - CCS
Órgão Cliente: UFES/SI |  |  | Órgão Gerente: UFES/SI |  |  | Data Base: Junho/2024
Planilha: 1 - BLOCO 1
Item: 151109 - Porta equipamentos para canaleta de alumínio para três blocos, inclusive 2 blocos tomada retangular 10A na cor branca e 1 bloco cego na cor branca. Ref. Dutotec DT64444.10; DX99233.10; DX99200.00. | [6 empty] | Unidade: und
Base: LOCAL |  | Código Base: '299B.000173 |  | Fonte: PRÓPRIA |  |  | Versão: -1
MÃO DE OBRA | Unid | Código | Coefic. | C. Prod. | Pr. Prod. | Pr. Improd. | Pr. Unit. | Fator Ac. | Subtotal
AJUDANTE DE ELETRICISTA (HORISTA) (SINAPI) | H | '00000247 | 0.31289 | 1 | 7.81 | 0 | 16.95 | - | 5.304
ELETRICISTA (HORISTA) (SINAPI) | H | '00002436 | 0.31289 | 1 | 11.77 | 0 | 25.55 | - | 7.994
SubTotal: | [8 empty] | 13.3
MATERIAL | Unid | Código | Coefic. | C. Prod. | Pr. Prod. | Pr. Improd. | Pr. Unit. | Fator Ac. | Subtotal
BLOCO CEGO BRANCO DX99200.00 - DUTOTEC OU EQUIVALENTE (LABOR) | UN | '041203 | 1 | 1 | 3.79 | 0 | 3.79 | - | 3.79
PORTA EQUIP DT 64444.10 DUTOTEC/EQUIV (LABOR) | UN | '049337 | 1 | 1 | 28.85 | 0 | 28.85 | - | 28.85
ALIMENTACAO - HORISTA (COLETADO CAIXA - ENCARGOS COMPLEMENTARES) (SINAPI) | H | '00037370 | 0.6 | 1 | 4.39 | 0 | 4.39 | - | 2.634
TRANSPORTE - HORISTA (COLETADO CAIXA - ENCARGOS COMPLEMENTARES) (SINAPI) | H | '00037371 | 0.6 | 1 | 0.69 | 0 | 0.69 | - | 0.414
EXAMES - HORISTA (COLETADO CAIXA - ENCARGOS COMPLEMENTARES) (SINAPI) | H | '00037372 | 0.6 | 1 | 1.34 | 0 | 1.34 | - | 0.804
SEGURO - HORISTA (COLETADO CAIXA - ENCARGOS COMPLEMENTARES) (SINAPI) | H | '00037373 | 0.6 | 1 | 0.04 | 0 | 0.04 | - | 0.024
FERRAMENTAS - FAMILIA ELETRICISTA - HORISTA (ENCARGOS COMPLEMENTARES - COLETADO CAIXA) (SINAPI) | H | '00043460 | 0.6 | 1 | 0.85 | 0 | 0.85 | - | 0.51
EPI - FAMILIA ELETRICISTA - HORISTA (ENCARGOS COMPLEMENTARES - COLETADO CAIXA) (SINAPI) | H | '00043484 | 0.6 | 1 | 1.2 | 0 | 1.2 | - | 0.72
BLOCO TOMADA RETANGULAR 10A BRANCO DUTOTEC 99233.10 (BASE LOCAL DO ORAMENTO 1458101) | UN | '239.0038 | 2 | 1 | 15.94 | 0 | 15.94 | - | 31.88
SubTotal: | [8 empty] | 69.63
RESUMO
DISCRIMINAÇÃO |  |  | TAXA(%) | VALORES
Mão-de-Obra(A) |  |  | 117.06 | 13.3
Materiais(B) |  |  |  | 69.63
Equipamentos(C) |  |  |  | 0
Produção da Equipe(D) |  |  |  | 1
Custo Horário Total(A+C) |  |  |  | 13.3
Custo Unitário da Execução[(A/D)+(C/D)] = E |  |  |  | 13.3
Custo Direto Total(B+E) |  |  |  | 82.93
Bonificações e Despesas Indiretas - BDI |  |  | 23.64 | 19.6
CUSTO UNITÁRIO (Adotado) |  |  |  | 102.53
Orçamento: 1458101 - CONSTRUÇÃO DO PRÉDIO BÁSICO 3 - CCS
Órgão Cliente: UFES/SI |  |  | Órgão Gerente: UFES/SI |  |  | Data Base: Junho/2024
Planilha: 1 - BLOCO 1
Item: 151110 - Porta equipamentos para canaleta de alumínio para três blocos, incl. 1 bloco tomada retangular 10A branco, 1 bloco tomada retangular 10A vermelho e 1 bloco cego branco. Ref. Dutotec DT64444.10; DX99233.10; DX99231.10; DX99200.00. | [6 empty] | Unidade: und
Base: LOCAL |  | Código Base: '299B.000174 |  | Fonte: PRÓPRIA |  |  | Versão: -1
MÃO DE OBRA | Unid | Código | Coefic. | C. Prod. | Pr. Prod. | Pr. Improd. | Pr. Unit. | Fator Ac. | Subtotal
AJUDANTE DE ELETRICISTA (HORISTA) (SINAPI) | H | '00000247 | 0.31289 | 1 | 7.81 | 0 | 16.95 | - | 5.304
ELETRICISTA (HORISTA) (SINAPI) | H | '00002436 | 0.31289 | 1 | 11.77 | 0 | 25.55 | - | 7.994
SubTotal: | [8 empty] | 13.3
MATERIAL | Unid | Código | Coefic. | C. Prod. | Pr. Prod. | Pr. Improd. | Pr. Unit. | Fator Ac. | Subtotal
BLOCO CEGO BRANCO DX99200.00 - DUTOTEC OU EQUIVALENTE (LABOR) | UN | '041203 | 1 | 1 | 3.79 | 0 | 3.79 | - | 3.79
PORTA EQUIP DT 64444.10 DUTOTEC/EQUIV (LABOR) | UN | '049337 | 1 | 1 | 28.85 | 0 | 28.85 | - | 28.85
ALIMENTACAO - HORISTA (COLETADO CAIXA - ENCARGOS COMPLEMENTARES) (SINAPI) | H | '00037370 | 0.6 | 1 | 4.39 | 0 | 4.39 | - | 2.634
TRANSPORTE - HORISTA (COLETADO CAIXA - ENCARGOS COMPLEMENTARES) (SINAPI) | H | '00037371 | 0.6 | 1 | 0.69 | 0 | 0.69 | - | 0.414
EXAMES - HORISTA (COLETADO CAIXA - ENCARGOS COMPLEMENTARES) (SINAPI) | H | '00037372 | 0.6 | 1 | 1.34 | 0 | 1.34 | - | 0.804
SEGURO - HORISTA (COLETADO CAIXA - ENCARGOS COMPLEMENTARES) (SINAPI) | H | '00037373 | 0.6 | 1 | 0.04 | 0 | 0.04 | - | 0.024
FERRAMENTAS - FAMILIA ELETRICISTA - HORISTA (ENCARGOS COMPLEMENTARES - COLETADO CAIXA) (SINAPI) | H | '00043460 | 0.6 | 1 | 0.85 | 0 | 0.85 | - | 0.51
EPI - FAMILIA ELETRICISTA - HORISTA (ENCARGOS COMPLEMENTARES - COLETADO CAIXA) (SINAPI) | H | '00043484 | 0.6 | 1 | 1.2 | 0 | 1.2 | - | 0.72
BLOCO TOMADA RETANGULAR 10A BRANCO DUTOTEC 99233.10 (BASE LOCAL DO ORAMENTO 1458101) | UN | '239.0038 | 1 | 1 | 15.94 | 0 | 15.94 | - | 15.94
BLOCO TOMADA RETANGULAR 10A VERMELHO DUTOTEC 99231.10 (BASE LOCAL DO ORAMENTO 1458101) | UN | '239.0039 | 1 | 1 | 14.59 | 0 | 14.59 | - | 14.59
SubTotal: | [8 empty] | 68.28
RESUMO
DISCRIMINAÇÃO |  |  | TAXA(%) | VALORES
Mão-de-Obra(A) |  |  | 117.06 | 13.3
Materiais(B) |  |  |  | 68.28
Equipamentos(C) |  |  |  | 0
Produção da Equipe(D) |  |  |  | 1
Custo Horário Total(A+C) |  |  |  | 13.3
Custo Unitário da Execução[(A/D)+(C/D)] = E |  |  |  | 13.3
Custo Direto Total(B+E) |  |  |  | 81.58
Bonificações e Despesas Indiretas - BDI |  |  | 23.64 | 19.29
CUSTO UNITÁRIO (Adotado) |  |  |  | 100.87
Orçamento: 1458101 - CONSTRUÇÃO DO PRÉDIO BÁSICO 3 - CCS
Órgão Cliente: UFES/SI |  |  | Órgão Gerente: UFES/SI |  |  | Data Base: Junho/2024
Planilha: 1 - BLOCO 1
Item: 151111 - Porta equipamentos para canaleta de alumínio para 2 blocos e 2 RJ45, inclusive 1 bloco tomada retangular 10A na cor branca e 1 bloco tomada retangular 10A na cor vermelha. Ref. Dutotec DT63440.10; DX99233.10; DX99231.10. | [6 empty] | Unidade: und
Base: LOCAL |  | Código Base: '299B.000175 |  | Fonte: PRÓPRIA |  |  | Versão: -1
MÃO DE OBRA | Unid | Código | Coefic. | C. Prod. | Pr. Prod. | Pr. Improd. | Pr. Unit. | Fator Ac. | Subtotal
AJUDANTE DE ELETRICISTA (HORISTA) (SINAPI) | H | '00000247 | 0.31289 | 1 | 7.81 | 0 | 16.95 | - | 5.304
ELETRICISTA (HORISTA) (SINAPI) | H | '00002436 | 0.31289 | 1 | 11.77 | 0 | 25.55 | - | 7.994
SubTotal: | [8 empty] | 13.3
MATERIAL | Unid | Código | Coefic. | C. Prod. | Pr. Prod. | Pr. Improd. | Pr. Unit. | Fator Ac. | Subtotal
PORTA EQUIP DT 63440.10 DUTOTEC/EQUIV (LABOR) | UN | '054081 | 1 | 1 | 43.88 | 0 | 43.88 | - | 43.88
ALIMENTACAO - HORISTA (COLETADO CAIXA - ENCARGOS COMPLEMENTARES) (SINAPI) | H | '00037370 | 0.6 | 1 | 4.39 | 0 | 4.39 | - | 2.634
TRANSPORTE - HORISTA (COLETADO CAIXA - ENCARGOS COMPLEMENTARES) (SINAPI) | H | '00037371 | 0.6 | 1 | 0.69 | 0 | 0.69 | - | 0.414
EXAMES - HORISTA (COLETADO CAIXA - ENCARGOS COMPLEMENTARES) (SINAPI) | H | '00037372 | 0.6 | 1 | 1.34 | 0 | 1.34 | - | 0.804
SEGURO - HORISTA (COLETADO CAIXA - ENCARGOS COMPLEMENTARES) (SINAPI) | H | '00037373 | 0.6 | 1 | 0.04 | 0 | 0.04 | - | 0.024
FERRAMENTAS - FAMILIA ELETRICISTA - HORISTA (ENCARGOS COMPLEMENTARES - COLETADO CAIXA) (SINAPI) | H | '00043460 | 0.6 | 1 | 0.85 | 0 | 0.85 | - | 0.51
EPI - FAMILIA ELETRICISTA - HORISTA (ENCARGOS COMPLEMENTARES - COLETADO CAIXA) (SINAPI) | H | '00043484 | 0.6 | 1 | 1.2 | 0 | 1.2 | - | 0.72
BLOCO TOMADA RETANGULAR 10A BRANCO DUTOTEC 99233.10 (BASE LOCAL DO ORAMENTO 1458101) | UN | '239.0038 | 1 | 1 | 15.94 | 0 | 15.94 | - | 15.94
BLOCO TOMADA RETANGULAR 10A VERMELHO DUTOTEC 99231.10 (BASE LOCAL DO ORAMENTO 1458101) | UN | '239.0039 | 1 | 1 | 14.59 | 0 | 14.59 | - | 14.59
SubTotal: | [8 empty] | 79.52
RESUMO
DISCRIMINAÇÃO |  |  | TAXA(%) | VALORES
Mão-de-Obra(A) |  |  | 117.06 | 13.3
Materiais(B) |  |  |  | 79.52
Equipamentos(C) |  |  |  | 0
Produção da Equipe(D) |  |  |  | 1
Custo Horário Total(A+C) |  |  |  | 13.3
Custo Unitário da Execução[(A/D)+(C/D)] = E |  |  |  | 13.3
Custo Direto Total(B+E) |  |  |  | 92.82
Bonificações e Despesas Indiretas - BDI |  |  | 23.64 | 21.94
CUSTO UNITÁRIO (Adotado) |  |  |  | 114.76
Orçamento: 1458101 - CONSTRUÇÃO DO PRÉDIO BÁSICO 3 - CCS
Órgão Cliente: UFES/SI |  |  | Órgão Gerente: UFES/SI |  |  | Data Base: Junho/2024
Planilha: 1 - BLOCO 1
Item: 151112 - Porta equipamentos para canaleta de alumínio para 2 blocos e 2 RJ45, inclusive 2 blocos tomada retangular 10A na cor branca. Ref. Dutotec DT63440.10; DX99233.10. | [6 empty] | Unidade: und
Base: LOCAL |  | Código Base: '299B.000176 |  | Fonte: PRÓPRIA |  |  | Versão: -1
MÃO DE OBRA | Unid | Código | Coefic. | C. Prod. | Pr. Prod. | Pr. Improd. | Pr. Unit. | Fator Ac. | Subtotal
AJUDANTE DE ELETRICISTA (HORISTA) (SINAPI) | H | '00000247 | 0.31289 | 1 | 7.81 | 0 | 16.95 | - | 5.304
ELETRICISTA (HORISTA) (SINAPI) | H | '00002436 | 0.31289 | 1 | 11.77 | 0 | 25.55 | - | 7.994
SubTotal: | [8 empty] | 13.3
MATERIAL | Unid | Código | Coefic. | C. Prod. | Pr. Prod. | Pr. Improd. | Pr. Unit. | Fator Ac. | Subtotal
PORTA EQUIP DT 63440.10 DUTOTEC/EQUIV (LABOR) | UN | '054081 | 1 | 1 | 43.88 | 0 | 43.88 | - | 43.88
ALIMENTACAO - HORISTA (COLETADO CAIXA - ENCARGOS COMPLEMENTARES) (SINAPI) | H | '00037370 | 0.6 | 1 | 4.39 | 0 | 4.39 | - | 2.634
TRANSPORTE - HORISTA (COLETADO CAIXA - ENCARGOS COMPLEMENTARES) (SINAPI) | H | '00037371 | 0.6 | 1 | 0.69 | 0 | 0.69 | - | 0.414
EXAMES - HORISTA (COLETADO CAIXA - ENCARGOS COMPLEMENTARES) (SINAPI) | H | '00037372 | 0.6 | 1 | 1.34 | 0 | 1.34 | - | 0.804
SEGURO - HORISTA (COLETADO CAIXA - ENCARGOS COMPLEMENTARES) (SINAPI) | H | '00037373 | 0.6 | 1 | 0.04 | 0 | 0.04 | - | 0.024
FERRAMENTAS - FAMILIA ELETRICISTA - HORISTA (ENCARGOS COMPLEMENTARES - COLETADO CAIXA) (SINAPI) | H | '00043460 | 0.6 | 1 | 0.85 | 0 | 0.85 | - | 0.51
EPI - FAMILIA ELETRICISTA - HORISTA (ENCARGOS COMPLEMENTARES - COLETADO CAIXA) (SINAPI) | H | '00043484 | 0.6 | 1 | 1.2 | 0 | 1.2 | - | 0.72
BLOCO TOMADA RETANGULAR 10A BRANCO DUTOTEC 99233.10 (BASE LOCAL DO ORAMENTO 1458101) | UN | '239.0038 | 2 | 1 | 15.94 | 0 | 15.94 | - | 31.88
SubTotal: | [8 empty] | 80.87
RESUMO
DISCRIMINAÇÃO |  |  | TAXA(%) | VALORES
Mão-de-Obra(A) |  |  | 117.06 | 13.3
Materiais(B) |  |  |  | 80.87
Equipamentos(C) |  |  |  | 0
Produção da Equipe(D) |  |  |  | 1
Custo Horário Total(A+C) |  |  |  | 13.3
Custo Unitário da Execução[(A/D)+(C/D)] = E |  |  |  | 13.3
Custo Direto Total(B+E) |  |  |  | 94.17
Bonificações e Despesas Indiretas - BDI |  |  | 23.64 | 22.26
CUSTO UNITÁRIO (Adotado) |  |  |  | 116.43
Orçamento: 1458101 - CONSTRUÇÃO DO PRÉDIO BÁSICO 3 - CCS
Órgão Cliente: UFES/SI |  |  | Órgão Gerente: UFES/SI |  |  | Data Base: Junho/2024
Planilha: 1 - BLOCO 1
Item: 151113 - Porta equipamentos para canaleta de alumínio para 1 bloco e 2 RJ45, inclusive 1 bloco tomada retangular 10A na cor branca. Ref. Dutotec DT63140.10; DX99233.10. | [6 empty] | Unidade: und
Base: LOCAL |  | Código Base: '299B.000177 |  | Fonte: PRÓPRIA |  |  | Versão: -1
MÃO DE OBRA | Unid | Código | Coefic. | C. Prod. | Pr. Prod. | Pr. Improd. | Pr. Unit. | Fator Ac. | Subtotal
AJUDANTE DE ELETRICISTA (HORISTA) (SINAPI) | H | '00000247 | 0.31289 | 1 | 7.81 | 0 | 16.95 | - | 5.304
ELETRICISTA (HORISTA) (SINAPI) | H | '00002436 | 0.31289 | 1 | 11.77 | 0 | 25.55 | - | 7.994
SubTotal: | [8 empty] | 13.3
MATERIAL | Unid | Código | Coefic. | C. Prod. | Pr. Prod. | Pr. Improd. | Pr. Unit. | Fator Ac. | Subtotal
ALIMENTACAO - HORISTA (COLETADO CAIXA - ENCARGOS COMPLEMENTARES) (SINAPI) | H | '00037370 | 0.6 | 1 | 4.39 | 0 | 4.39 | - | 2.634
TRANSPORTE - HORISTA (COLETADO CAIXA - ENCARGOS COMPLEMENTARES) (SINAPI) | H | '00037371 | 0.6 | 1 | 0.69 | 0 | 0.69 | - | 0.414
EXAMES - HORISTA (COLETADO CAIXA - ENCARGOS COMPLEMENTARES) (SINAPI) | H | '00037372 | 0.6 | 1 | 1.34 | 0 | 1.34 | - | 0.804
SEGURO - HORISTA (COLETADO CAIXA - ENCARGOS COMPLEMENTARES) (SINAPI) | H | '00037373 | 0.6 | 1 | 0.04 | 0 | 0.04 | - | 0.024
FERRAMENTAS - FAMILIA ELETRICISTA - HORISTA (ENCARGOS COMPLEMENTARES - COLETADO CAIXA) (SINAPI) | H | '00043460 | 0.6 | 1 | 0.85 | 0 | 0.85 | - | 0.51
EPI - FAMILIA ELETRICISTA - HORISTA (ENCARGOS COMPLEMENTARES - COLETADO CAIXA) (SINAPI) | H | '00043484 | 0.6 | 1 | 1.2 | 0 | 1.2 | - | 0.72
BLOCO TOMADA RETANGULAR 10A BRANCO DUTOTEC 99233.10 (BASE LOCAL DO ORAMENTO 1458101) | UN | '239.0038 | 1 | 1 | 15.94 | 0 | 15.94 | - | 15.94
PORTA EQUIPAMENTOS DUTOTEC PARA 1 BLOCO E 2 RJ45 63140.10 (BASE LOCAL DO ORAMENTO 1458101) | UN | '239.0040 | 1 | 1 | 33 | 0 | 33 | - | 33
SubTotal: | [8 empty] | 54.05
RESUMO
DISCRIMINAÇÃO |  |  | TAXA(%) | VALORES
Mão-de-Obra(A) |  |  | 117.06 | 13.3
Materiais(B) |  |  |  | 54.05
Equipamentos(C) |  |  |  | 0
Produção da Equipe(D) |  |  |  | 1
Custo Horário Total(A+C) |  |  |  | 13.3
Custo Unitário da Execução[(A/D)+(C/D)] = E |  |  |  | 13.3
Custo Direto Total(B+E) |  |  |  | 67.35
Bonificações e Despesas Indiretas - BDI |  |  | 23.64 | 15.92
CUSTO UNITÁRIO (Adotado) |  |  |  | 83.27
Orçamento: 1458101 - CONSTRUÇÃO DO PRÉDIO BÁSICO 3 - CCS
Órgão Cliente: UFES/SI |  |  | Órgão Gerente: UFES/SI |  |  | Data Base: Junho/2024
Planilha: 1 - BLOCO 1
Item: 151201 - Cabo de cobre flexível isolado, 2,5 mm², anti-chama 450/750 v, para circuitos terminais - fornecimento e instalação. af_03/2023 | [6 empty] | Unidade: m
Base: SINAPI |  | Código Base: '91926 |  | Fonte: SINAPI |  |  | Versão: 77
MÃO DE OBRA | Unid | Código | Coefic. | C. Prod. | Pr. Prod. | Pr. Improd. | Pr. Unit. | Fator Ac. | Subtotal
AJUDANTE DE ELETRICISTA (HORISTA) (SINAPI) | H | '00000247 | 0.030246 | 1 | 7.81 | 0 | 16.95 | - | 0.513
ELETRICISTA (HORISTA) (SINAPI) | H | '00002436 | 0.030246 | 1 | 11.77 | 0 | 25.55 | - | 0.773
SubTotal: | [8 empty] | 1.29
MATERIAL | Unid | Código | Coefic. | C. Prod. | Pr. Prod. | Pr. Improd. | Pr. Unit. | Fator Ac. | Subtotal
CABO DE COBRE, FLEXIVEL, CLASSE 4 OU 5, ISOLACAO EM PVC/A, ANTICHAMA BWF-B, 1 CONDUTOR, 450/750 V, SECAO NOMINAL 2,5 MM2 (SINAPI) | M | '00001014 | 1.2434 | 1 | 2.32 | 0 | 2.32 | - | 2.885
FITA ISOLANTE ADESIVA ANTICHAMA, USO ATE 750 V, EM ROLO DE 19 MM X 5 M (SINAPI) | UN | '00021127 | 0.0094 | 1 | 4.31 | 0 | 4.31 | - | 0.041
ALIMENTACAO - HORISTA (COLETADO CAIXA - ENCARGOS COMPLEMENTARES) (SINAPI) | H | '00037370 | 0.058 | 1 | 4.39 | 0 | 4.39 | - | 0.254
TRANSPORTE - HORISTA (COLETADO CAIXA - ENCARGOS COMPLEMENTARES) (SINAPI) | H | '00037371 | 0.058 | 1 | 0.69 | 0 | 0.69 | - | 0.04
EXAMES - HORISTA (COLETADO CAIXA - ENCARGOS COMPLEMENTARES) (SINAPI) | H | '00037372 | 0.058 | 1 | 1.34 | 0 | 1.34 | - | 0.078
SEGURO - HORISTA (COLETADO CAIXA - ENCARGOS COMPLEMENTARES) (SINAPI) | H | '00037373 | 0.058 | 1 | 0.04 | 0 | 0.04 | - | 0.002
FERRAMENTAS - FAMILIA ELETRICISTA - HORISTA (ENCARGOS COMPLEMENTARES - COLETADO CAIXA) (SINAPI) | H | '00043460 | 0.058 | 1 | 0.85 | 0 | 0.85 | - | 0.05
EPI - FAMILIA ELETRICISTA - HORISTA (ENCARGOS COMPLEMENTARES - COLETADO CAIXA) (SINAPI) | H | '00043484 | 0.058 | 1 | 1.2 | 0 | 1.2 | - | 0.07
SubTotal: | [8 empty] | 3.42
RESUMO
DISCRIMINAÇÃO |  |  | TAXA(%) | VALORES
Mão-de-Obra(A) |  |  | 117.06 | 1.28
Materiais(B) |  |  |  | 3.41
Equipamentos(C) |  |  |  | 0
Produção da Equipe(D) |  |  |  | 1
Custo Horário Total(A+C) |  |  |  | 1.28
Custo Unitário da Execução[(A/D)+(C/D)] = E |  |  |  | 1.28
Custo Direto Total(B+E) |  |  |  | 4.69
Bonificações e Despesas Indiretas - BDI |  |  | 23.64 | 1.11
CUSTO UNITÁRIO (Adotado) |  |  |  | 5.8
Orçamento: 1458101 - CONSTRUÇÃO DO PRÉDIO BÁSICO 3 - CCS
Órgão Cliente: UFES/SI |  |  | Órgão Gerente: UFES/SI |  |  | Data Base: Junho/2024
Planilha: 1 - BLOCO 1
Item: 151202 - Cabo de cobre flexível isolado, 4 mm², anti-chama 450/750 v, para circuitos terminais - fornecimento e instalação. af_03/2023 | [6 empty] | Unidade: m
Base: SINAPI |  | Código Base: '91928 |  | Fonte: SINAPI |  |  | Versão: 77
MÃO DE OBRA | Unid | Código | Coefic. | C. Prod. | Pr. Prod. | Pr. Improd. | Pr. Unit. | Fator Ac. | Subtotal
AJUDANTE DE ELETRICISTA (HORISTA) (SINAPI) | H | '00000247 | 0.040676 | 1 | 7.81 | 0 | 16.95 | - | 0.689
ELETRICISTA (HORISTA) (SINAPI) | H | '00002436 | 0.040676 | 1 | 11.77 | 0 | 25.55 | - | 1.039
SubTotal: | [8 empty] | 1.73
MATERIAL | Unid | Código | Coefic. | C. Prod. | Pr. Prod. | Pr. Improd. | Pr. Unit. | Fator Ac. | Subtotal
CABO DE COBRE, FLEXIVEL, CLASSE 4 OU 5, ISOLACAO EM PVC/A, ANTICHAMA BWF-B, 1 CONDUTOR, 450/750 V, SECAO NOMINAL 4 MM2 (SINAPI) | M | '00000981 | 1.2434 | 1 | 3.85 | 0 | 3.85 | - | 4.787
FITA ISOLANTE ADESIVA ANTICHAMA, USO ATE 750 V, EM ROLO DE 19 MM X 5 M (SINAPI) | UN | '00021127 | 0.0094 | 1 | 4.31 | 0 | 4.31 | - | 0.041
ALIMENTACAO - HORISTA (COLETADO CAIXA - ENCARGOS COMPLEMENTARES) (SINAPI) | H | '00037370 | 0.078 | 1 | 4.39 | 0 | 4.39 | - | 0.342
TRANSPORTE - HORISTA (COLETADO CAIXA - ENCARGOS COMPLEMENTARES) (SINAPI) | H | '00037371 | 0.078 | 1 | 0.69 | 0 | 0.69 | - | 0.054
EXAMES - HORISTA (COLETADO CAIXA - ENCARGOS COMPLEMENTARES) (SINAPI) | H | '00037372 | 0.078 | 1 | 1.34 | 0 | 1.34 | - | 0.104
SEGURO - HORISTA (COLETADO CAIXA - ENCARGOS COMPLEMENTARES) (SINAPI) | H | '00037373 | 0.078 | 1 | 0.04 | 0 | 0.04 | - | 0.004
FERRAMENTAS - FAMILIA ELETRICISTA - HORISTA (ENCARGOS COMPLEMENTARES - COLETADO CAIXA) (SINAPI) | H | '00043460 | 0.078 | 1 | 0.85 | 0 | 0.85 | - | 0.066
EPI - FAMILIA ELETRICISTA - HORISTA (ENCARGOS COMPLEMENTARES - COLETADO CAIXA) (SINAPI) | H | '00043484 | 0.078 | 1 | 1.2 | 0 | 1.2 | - | 0.094
SubTotal: | [8 empty] | 5.49
RESUMO
DISCRIMINAÇÃO |  |  | TAXA(%) | VALORES
Mão-de-Obra(A) |  |  | 117.06 | 1.73
Materiais(B) |  |  |  | 5.49
Equipamentos(C) |  |  |  | 0
Produção da Equipe(D) |  |  |  | 1
Custo Horário Total(A+C) |  |  |  | 1.73
Custo Unitário da Execução[(A/D)+(C/D)] = E |  |  |  | 1.73
Custo Direto Total(B+E) |  |  |  | 7.22
Bonificações e Despesas Indiretas - BDI |  |  | 23.64 | 1.71
CUSTO UNITÁRIO (Adotado) |  |  |  | 8.93
Orçamento: 1458101 - CONSTRUÇÃO DO PRÉDIO BÁSICO 3 - CCS
Órgão Cliente: UFES/SI |  |  | Órgão Gerente: UFES/SI |  |  | Data Base: Junho/2024
Planilha: 1 - BLOCO 1
Item: 151203 - Cabo de cobre flexível isolado, 6 mm², anti-chama 450/750 v, para circuitos terminais - fornecimento e instalação. af_03/2023 | [6 empty] | Unidade: m
Base: SINAPI |  | Código Base: '91930 |  | Fonte: SINAPI |  |  | Versão: 77
MÃO DE OBRA | Unid | Código | Coefic. | C. Prod. | Pr. Prod. | Pr. Improd. | Pr. Unit. | Fator Ac. | Subtotal
AJUDANTE DE ELETRICISTA (HORISTA) (SINAPI) | H | '00000247 | 0.053191 | 1 | 7.81 | 0 | 16.95 | - | 0.901
ELETRICISTA (HORISTA) (SINAPI) | H | '00002436 | 0.053191 | 1 | 11.77 | 0 | 25.55 | - | 1.359
SubTotal: | [8 empty] | 2.26
MATERIAL | Unid | Código | Coefic. | C. Prod. | Pr. Prod. | Pr. Improd. | Pr. Unit. | Fator Ac. | Subtotal
CABO DE COBRE, FLEXIVEL, CLASSE 4 OU 5, ISOLACAO EM PVC/A, ANTICHAMA BWF-B, 1 CONDUTOR, 450/750 V, SECAO NOMINAL 6 MM2 (SINAPI) | M | '00000982 | 1.2434 | 1 | 5.53 | 0 | 5.53 | - | 6.876
FITA ISOLANTE ADESIVA ANTICHAMA, USO ATE 750 V, EM ROLO DE 19 MM X 5 M (SINAPI) | UN | '00021127 | 0.0094 | 1 | 4.31 | 0 | 4.31 | - | 0.041
ALIMENTACAO - HORISTA (COLETADO CAIXA - ENCARGOS COMPLEMENTARES) (SINAPI) | H | '00037370 | 0.102 | 1 | 4.39 | 0 | 4.39 | - | 0.448
TRANSPORTE - HORISTA (COLETADO CAIXA - ENCARGOS COMPLEMENTARES) (SINAPI) | H | '00037371 | 0.102 | 1 | 0.69 | 0 | 0.69 | - | 0.07
EXAMES - HORISTA (COLETADO CAIXA - ENCARGOS COMPLEMENTARES) (SINAPI) | H | '00037372 | 0.102 | 1 | 1.34 | 0 | 1.34 | - | 0.136
SEGURO - HORISTA (COLETADO CAIXA - ENCARGOS COMPLEMENTARES) (SINAPI) | H | '00037373 | 0.102 | 1 | 0.04 | 0 | 0.04 | - | 0.004
FERRAMENTAS - FAMILIA ELETRICISTA - HORISTA (ENCARGOS COMPLEMENTARES - COLETADO CAIXA) (SINAPI) | H | '00043460 | 0.102 | 1 | 0.85 | 0 | 0.85 | - | 0.086
EPI - FAMILIA ELETRICISTA - HORISTA (ENCARGOS COMPLEMENTARES - COLETADO CAIXA) (SINAPI) | H | '00043484 | 0.102 | 1 | 1.2 | 0 | 1.2 | - | 0.122
SubTotal: | [8 empty] | 7.78
RESUMO
DISCRIMINAÇÃO |  |  | TAXA(%) | VALORES
Mão-de-Obra(A) |  |  | 117.06 | 2.26
Materiais(B) |  |  |  | 7.78
Equipamentos(C) |  |  |  | 0
Produção da Equipe(D) |  |  |  | 1
Custo Horário Total(A+C) |  |  |  | 2.26
Custo Unitário da Execução[(A/D)+(C/D)] = E |  |  |  | 2.26
Custo Direto Total(B+E) |  |  |  | 10.04
Bonificações e Despesas Indiretas - BDI |  |  | 23.64 | 2.37
CUSTO UNITÁRIO (Adotado) |  |  |  | 12.41
Orçamento: 1458101 - CONSTRUÇÃO DO PRÉDIO BÁSICO 3 - CCS
Órgão Cliente: UFES/SI |  |  | Órgão Gerente: UFES/SI |  |  | Data Base: Junho/2024
Planilha: 1 - BLOCO 1
Item: 151204 - Cabo de cobre flexível isolado, 10 mm², anti-chama 450/750 v, para distribuição - fornecimento e instalação. af_10/2020 | [6 empty] | Unidade: m
Base: SINAPI |  | Código Base: '92979 |  | Fonte: SINAPI |  |  | Versão: 77
MÃO DE OBRA | Unid | Código | Coefic. | C. Prod. | Pr. Prod. | Pr. Improd. | Pr. Unit. | Fator Ac. | Subtotal
AJUDANTE DE ELETRICISTA (HORISTA) (SINAPI) | H | '00000247 | 0.0093867 | 1 | 7.81 | 0 | 16.95 | - | 0.16
ELETRICISTA (HORISTA) (SINAPI) | H | '00002436 | 0.0093867 | 1 | 11.77 | 0 | 25.55 | - | 0.24
SubTotal: | [8 empty] | 0.4
MATERIAL | Unid | Código | Coefic. | C. Prod. | Pr. Prod. | Pr. Improd. | Pr. Unit. | Fator Ac. | Subtotal
CABO DE COBRE, FLEXIVEL, CLASSE 4 OU 5, ISOLACAO EM PVC/A, ANTICHAMA BWF-B, 1 CONDUTOR, 450/750 V, SECAO NOMINAL 10 MM2 (SINAPI) | M | '00000980 | 1.027 | 1 | 10.58 | 0 | 10.58 | - | 10.866
FITA ISOLANTE ADESIVA ANTICHAMA, USO ATE 750 V, EM ROLO DE 19 MM X 5 M (SINAPI) | UN | '00021127 | 0.01 | 1 | 4.31 | 0 | 4.31 | - | 0.043
ALIMENTACAO - HORISTA (COLETADO CAIXA - ENCARGOS COMPLEMENTARES) (SINAPI) | H | '00037370 | 0.018 | 1 | 4.39 | 0 | 4.39 | - | 0.08
TRANSPORTE - HORISTA (COLETADO CAIXA - ENCARGOS COMPLEMENTARES) (SINAPI) | H | '00037371 | 0.018 | 1 | 0.69 | 0 | 0.69 | - | 0.012
EXAMES - HORISTA (COLETADO CAIXA - ENCARGOS COMPLEMENTARES) (SINAPI) | H | '00037372 | 0.018 | 1 | 1.34 | 0 | 1.34 | - | 0.024
SEGURO - HORISTA (COLETADO CAIXA - ENCARGOS COMPLEMENTARES) (SINAPI) | H | '00037373 | 0.018 | 1 | 0.04 | 0 | 0.04 | - | 0
FERRAMENTAS - FAMILIA ELETRICISTA - HORISTA (ENCARGOS COMPLEMENTARES - COLETADO CAIXA) (SINAPI) | H | '00043460 | 0.018 | 1 | 0.85 | 0 | 0.85 | - | 0.016
EPI - FAMILIA ELETRICISTA - HORISTA (ENCARGOS COMPLEMENTARES - COLETADO CAIXA) (SINAPI) | H | '00043484 | 0.018 | 1 | 1.2 | 0 | 1.2 | - | 0.022
SubTotal: | [8 empty] | 11.06
RESUMO
DISCRIMINAÇÃO |  |  | TAXA(%) | VALORES
Mão-de-Obra(A) |  |  | 117.06 | 0.4
Materiais(B) |  |  |  | 11.06
Equipamentos(C) |  |  |  | 0
Produção da Equipe(D) |  |  |  | 1
Custo Horário Total(A+C) |  |  |  | 0.4
Custo Unitário da Execução[(A/D)+(C/D)] = E |  |  |  | 0.4
Custo Direto Total(B+E) |  |  |  | 11.46
Bonificações e Despesas Indiretas - BDI |  |  | 23.64 | 2.71
CUSTO UNITÁRIO (Adotado) |  |  |  | 14.17
Orçamento: 1458101 - CONSTRUÇÃO DO PRÉDIO BÁSICO 3 - CCS
Órgão Cliente: UFES/SI |  |  | Órgão Gerente: UFES/SI |  |  | Data Base: Junho/2024
Planilha: 1 - BLOCO 1
Item: 151205 - Cabo de cobre flexível isolado, 16 mm², anti-chama 450/750 v, para distribuição - fornecimento e instalação. af_10/2020 | [6 empty] | Unidade: m
Base: SINAPI |  | Código Base: '92981 |  | Fonte: SINAPI |  |  | Versão: 77
MÃO DE OBRA | Unid | Código | Coefic. | C. Prod. | Pr. Prod. | Pr. Improd. | Pr. Unit. | Fator Ac. | Subtotal
AJUDANTE DE ELETRICISTA (HORISTA) (SINAPI) | H | '00000247 | 0.013559 | 1 | 7.81 | 0 | 16.95 | - | 0.229
ELETRICISTA (HORISTA) (SINAPI) | H | '00002436 | 0.013559 | 1 | 11.77 | 0 | 25.55 | - | 0.346
SubTotal: | [8 empty] | 0.58
MATERIAL | Unid | Código | Coefic. | C. Prod. | Pr. Prod. | Pr. Improd. | Pr. Unit. | Fator Ac. | Subtotal
CABO DE COBRE, FLEXIVEL, CLASSE 4 OU 5, ISOLACAO EM PVC/A, ANTICHAMA BWF-B, 1 CONDUTOR, 450/750 V, SECAO NOMINAL 16 MM2 (SINAPI) | M | '00000979 | 1.027 | 1 | 15.11 | 0 | 15.11 | - | 15.518
FITA ISOLANTE ADESIVA ANTICHAMA, USO ATE 750 V, EM ROLO DE 19 MM X 5 M (SINAPI) | UN | '00021127 | 0.01 | 1 | 4.31 | 0 | 4.31 | - | 0.043
ALIMENTACAO - HORISTA (COLETADO CAIXA - ENCARGOS COMPLEMENTARES) (SINAPI) | H | '00037370 | 0.026 | 1 | 4.39 | 0 | 4.39 | - | 0.114
TRANSPORTE - HORISTA (COLETADO CAIXA - ENCARGOS COMPLEMENTARES) (SINAPI) | H | '00037371 | 0.026 | 1 | 0.69 | 0 | 0.69 | - | 0.018
EXAMES - HORISTA (COLETADO CAIXA - ENCARGOS COMPLEMENTARES) (SINAPI) | H | '00037372 | 0.026 | 1 | 1.34 | 0 | 1.34 | - | 0.034
SEGURO - HORISTA (COLETADO CAIXA - ENCARGOS COMPLEMENTARES) (SINAPI) | H | '00037373 | 0.026 | 1 | 0.04 | 0 | 0.04 | - | 0.002
FERRAMENTAS - FAMILIA ELETRICISTA - HORISTA (ENCARGOS COMPLEMENTARES - COLETADO CAIXA) (SINAPI) | H | '00043460 | 0.026 | 1 | 0.85 | 0 | 0.85 | - | 0.022
EPI - FAMILIA ELETRICISTA - HORISTA (ENCARGOS COMPLEMENTARES - COLETADO CAIXA) (SINAPI) | H | '00043484 | 0.026 | 1 | 1.2 | 0 | 1.2 | - | 0.032
SubTotal: | [8 empty] | 15.78
RESUMO
DISCRIMINAÇÃO |  |  | TAXA(%) | VALORES
Mão-de-Obra(A) |  |  | 117.06 | 0.58
Materiais(B) |  |  |  | 15.78
Equipamentos(C) |  |  |  | 0
Produção da Equipe(D) |  |  |  | 1
Custo Horário Total(A+C) |  |  |  | 0.58
Custo Unitário da Execução[(A/D)+(C/D)] = E |  |  |  | 0.58
Custo Direto Total(B+E) |  |  |  | 16.36
Bonificações e Despesas Indiretas - BDI |  |  | 23.64 | 3.87
CUSTO UNITÁRIO (Adotado) |  |  |  | 20.23
Orçamento: 1458101 - CONSTRUÇÃO DO PRÉDIO BÁSICO 3 - CCS
Órgão Cliente: UFES/SI |  |  | Órgão Gerente: UFES/SI |  |  | Data Base: Junho/2024
Planilha: 1 - BLOCO 1
Item: 151206 - Cabo de cobre flexível isolado, 25 mm², anti-chama 0,6/1,0 kv, para rede enterrada de distribuição de energia elétrica - fornecimento e instalação. af_12/2021 | [6 empty] | Unidade: m
Base: SINAPI |  | Código Base: '92984 |  | Fonte: SINAPI |  |  | Versão: 76
MÃO DE OBRA | Unid | Código | Coefic. | C. Prod. | Pr. Prod. | Pr. Improd. | Pr. Unit. | Fator Ac. | Subtotal
AJUDANTE DE ELETRICISTA (HORISTA) (SINAPI) | H | '00000247 | 0.063413 | 1 | 7.81 | 0 | 16.95 | - | 1.075
ELETRICISTA (HORISTA) (SINAPI) | H | '00002436 | 0.063413 | 1 | 11.77 | 0 | 25.55 | - | 1.62
SubTotal: | [8 empty] | 2.7
MATERIAL | Unid | Código | Coefic. | C. Prod. | Pr. Prod. | Pr. Improd. | Pr. Unit. | Fator Ac. | Subtotal
CABO DE COBRE, FLEXIVEL, CLASSE 4 OU 5, ISOLACAO EM PVC/A, ANTICHAMA BWF-B, COBERTURA PVC-ST1, ANTICHAMA BWF-B, 1 CONDUTOR, 0,6/1 KV, SECAO NOMINAL 25 MM2 (SINAPI) | M | '00000996 | 1.015 | 1 | 24.9 | 0 | 24.9 | - | 25.274
FITA ISOLANTE ADESIVA ANTICHAMA, USO ATE 750 V, EM ROLO DE 19 MM X 5 M (SINAPI) | UN | '00021127 | 0.009 | 1 | 4.31 | 0 | 4.31 | - | 0.039
ALIMENTACAO - HORISTA (COLETADO CAIXA - ENCARGOS COMPLEMENTARES) (SINAPI) | H | '00037370 | 0.1216 | 1 | 4.39 | 0 | 4.39 | - | 0.534
TRANSPORTE - HORISTA (COLETADO CAIXA - ENCARGOS COMPLEMENTARES) (SINAPI) | H | '00037371 | 0.1216 | 1 | 0.69 | 0 | 0.69 | - | 0.084
EXAMES - HORISTA (COLETADO CAIXA - ENCARGOS COMPLEMENTARES) (SINAPI) | H | '00037372 | 0.1216 | 1 | 1.34 | 0 | 1.34 | - | 0.162
SEGURO - HORISTA (COLETADO CAIXA - ENCARGOS COMPLEMENTARES) (SINAPI) | H | '00037373 | 0.1216 | 1 | 0.04 | 0 | 0.04 | - | 0.004
FERRAMENTAS - FAMILIA ELETRICISTA - HORISTA (ENCARGOS COMPLEMENTARES - COLETADO CAIXA) (SINAPI) | H | '00043460 | 0.1216 | 1 | 0.85 | 0 | 0.85 | - | 0.104
EPI - FAMILIA ELETRICISTA - HORISTA (ENCARGOS COMPLEMENTARES - COLETADO CAIXA) (SINAPI) | H | '00043484 | 0.1216 | 1 | 1.2 | 0 | 1.2 | - | 0.146
SubTotal: | [8 empty] | 26.35
RESUMO
DISCRIMINAÇÃO |  |  | TAXA(%) | VALORES
Mão-de-Obra(A) |  |  | 117.06 | 2.69
Materiais(B) |  |  |  | 26.34
Equipamentos(C) |  |  |  | 0
Produção da Equipe(D) |  |  |  | 1
Custo Horário Total(A+C) |  |  |  | 2.69
Custo Unitário da Execução[(A/D)+(C/D)] = E |  |  |  | 2.69
Custo Direto Total(B+E) |  |  |  | 29.03
Bonificações e Despesas Indiretas - BDI |  |  | 23.64 | 6.86
CUSTO UNITÁRIO (Adotado) |  |  |  | 35.89
Orçamento: 1458101 - CONSTRUÇÃO DO PRÉDIO BÁSICO 3 - CCS
Órgão Cliente: UFES/SI |  |  | Órgão Gerente: UFES/SI |  |  | Data Base: Junho/2024
Planilha: 1 - BLOCO 1
Item: 151207 - Cabo de cobre flexível isolado, 35 mm², anti-chama 0,6/1,0 kv, para rede enterrada de distribuição de energia elétrica - fornecimento e instalação. af_12/2021 | [6 empty] | Unidade: m
Base: SINAPI |  | Código Base: '92986 |  | Fonte: SINAPI |  |  | Versão: 76
MÃO DE OBRA | Unid | Código | Coefic. | C. Prod. | Pr. Prod. | Pr. Improd. | Pr. Unit. | Fator Ac. | Subtotal
AJUDANTE DE ELETRICISTA (HORISTA) (SINAPI) | H | '00000247 | 0.072695 | 1 | 7.81 | 0 | 16.95 | - | 1.232
ELETRICISTA (HORISTA) (SINAPI) | H | '00002436 | 0.072695 | 1 | 11.77 | 0 | 25.55 | - | 1.858
SubTotal: | [8 empty] | 3.09
MATERIAL | Unid | Código | Coefic. | C. Prod. | Pr. Prod. | Pr. Improd. | Pr. Unit. | Fator Ac. | Subtotal
CABO DE COBRE, FLEXIVEL, CLASSE 4 OU 5, ISOLACAO EM PVC/A, ANTICHAMA BWF-B, COBERTURA PVC-ST1, ANTICHAMA BWF-B, 1 CONDUTOR, 0,6/1 KV, SECAO NOMINAL 35 MM2 (SINAPI) | M | '00001019 | 1.015 | 1 | 35.19 | 0 | 35.19 | - | 35.718
FITA ISOLANTE ADESIVA ANTICHAMA, USO ATE 750 V, EM ROLO DE 19 MM X 5 M (SINAPI) | UN | '00021127 | 0.009 | 1 | 4.31 | 0 | 4.31 | - | 0.039
ALIMENTACAO - HORISTA (COLETADO CAIXA - ENCARGOS COMPLEMENTARES) (SINAPI) | H | '00037370 | 0.1394 | 1 | 4.39 | 0 | 4.39 | - | 0.612
TRANSPORTE - HORISTA (COLETADO CAIXA - ENCARGOS COMPLEMENTARES) (SINAPI) | H | '00037371 | 0.1394 | 1 | 0.69 | 0 | 0.69 | - | 0.096
EXAMES - HORISTA (COLETADO CAIXA - ENCARGOS COMPLEMENTARES) (SINAPI) | H | '00037372 | 0.1394 | 1 | 1.34 | 0 | 1.34 | - | 0.186
SEGURO - HORISTA (COLETADO CAIXA - ENCARGOS COMPLEMENTARES) (SINAPI) | H | '00037373 | 0.1394 | 1 | 0.04 | 0 | 0.04 | - | 0.006
FERRAMENTAS - FAMILIA ELETRICISTA - HORISTA (ENCARGOS COMPLEMENTARES - COLETADO CAIXA) (SINAPI) | H | '00043460 | 0.1394 | 1 | 0.85 | 0 | 0.85 | - | 0.118
EPI - FAMILIA ELETRICISTA - HORISTA (ENCARGOS COMPLEMENTARES - COLETADO CAIXA) (SINAPI) | H | '00043484 | 0.1394 | 1 | 1.2 | 0 | 1.2 | - | 0.168
SubTotal: | [8 empty] | 36.94
RESUMO
DISCRIMINAÇÃO |  |  | TAXA(%) | VALORES
Mão-de-Obra(A) |  |  | 117.06 | 3.09
Materiais(B) |  |  |  | 36.94
Equipamentos(C) |  |  |  | 0
Produção da Equipe(D) |  |  |  | 1
Custo Horário Total(A+C) |  |  |  | 3.09
Custo Unitário da Execução[(A/D)+(C/D)] = E |  |  |  | 3.09
Custo Direto Total(B+E) |  |  |  | 40.03
Bonificações e Despesas Indiretas - BDI |  |  | 23.64 | 9.46
CUSTO UNITÁRIO (Adotado) |  |  |  | 49.49
Orçamento: 1458101 - CONSTRUÇÃO DO PRÉDIO BÁSICO 3 - CCS
Órgão Cliente: UFES/SI |  |  | Órgão Gerente: UFES/SI |  |  | Data Base: Junho/2024
Planilha: 1 - BLOCO 1
Item: 151208 - Cabo de cobre flexível isolado, 50 mm², anti-chama 0,6/1,0 kv, para rede enterrada de distribuição de energia elétrica - fornecimento e instalação. af_12/2021 | [6 empty] | Unidade: m
Base: SINAPI |  | Código Base: '92988 |  | Fonte: SINAPI |  |  | Versão: 76
MÃO DE OBRA | Unid | Código | Coefic. | C. Prod. | Pr. Prod. | Pr. Improd. | Pr. Unit. | Fator Ac. | Subtotal
AJUDANTE DE ELETRICISTA (HORISTA) (SINAPI) | H | '00000247 | 0.086567 | 1 | 7.81 | 0 | 16.95 | - | 1.467
ELETRICISTA (HORISTA) (SINAPI) | H | '00002436 | 0.086567 | 1 | 11.77 | 0 | 25.55 | - | 2.212
SubTotal: | [8 empty] | 3.68
MATERIAL | Unid | Código | Coefic. | C. Prod. | Pr. Prod. | Pr. Improd. | Pr. Unit. | Fator Ac. | Subtotal
CABO DE COBRE, FLEXIVEL, CLASSE 4 OU 5, ISOLACAO EM PVC/A, ANTICHAMA BWF-B, COBERTURA PVC-ST1, ANTICHAMA BWF-B, 1 CONDUTOR, 0,6/1 KV, SECAO NOMINAL 50 MM2 (SINAPI) | M | '00001018 | 1.015 | 1 | 52.03 | 0 | 52.03 | - | 52.81
FITA ISOLANTE ADESIVA ANTICHAMA, USO ATE 750 V, EM ROLO DE 19 MM X 5 M (SINAPI) | UN | '00021127 | 0.009 | 1 | 4.31 | 0 | 4.31 | - | 0.039
ALIMENTACAO - HORISTA (COLETADO CAIXA - ENCARGOS COMPLEMENTARES) (SINAPI) | H | '00037370 | 0.166 | 1 | 4.39 | 0 | 4.39 | - | 0.728
TRANSPORTE - HORISTA (COLETADO CAIXA - ENCARGOS COMPLEMENTARES) (SINAPI) | H | '00037371 | 0.166 | 1 | 0.69 | 0 | 0.69 | - | 0.114
EXAMES - HORISTA (COLETADO CAIXA - ENCARGOS COMPLEMENTARES) (SINAPI) | H | '00037372 | 0.166 | 1 | 1.34 | 0 | 1.34 | - | 0.222
SEGURO - HORISTA (COLETADO CAIXA - ENCARGOS COMPLEMENTARES) (SINAPI) | H | '00037373 | 0.166 | 1 | 0.04 | 0 | 0.04 | - | 0.006
FERRAMENTAS - FAMILIA ELETRICISTA - HORISTA (ENCARGOS COMPLEMENTARES - COLETADO CAIXA) (SINAPI) | H | '00043460 | 0.166 | 1 | 0.85 | 0 | 0.85 | - | 0.142
EPI - FAMILIA ELETRICISTA - HORISTA (ENCARGOS COMPLEMENTARES - COLETADO CAIXA) (SINAPI) | H | '00043484 | 0.166 | 1 | 1.2 | 0 | 1.2 | - | 0.2
SubTotal: | [8 empty] | 54.26
RESUMO
DISCRIMINAÇÃO |  |  | TAXA(%) | VALORES
Mão-de-Obra(A) |  |  | 117.06 | 3.68
Materiais(B) |  |  |  | 54.26
Equipamentos(C) |  |  |  | 0
Produção da Equipe(D) |  |  |  | 1
Custo Horário Total(A+C) |  |  |  | 3.68
Custo Unitário da Execução[(A/D)+(C/D)] = E |  |  |  | 3.68
Custo Direto Total(B+E) |  |  |  | 57.94
Bonificações e Despesas Indiretas - BDI |  |  | 23.64 | 13.7
CUSTO UNITÁRIO (Adotado) |  |  |  | 71.64
Orçamento: 1458101 - CONSTRUÇÃO DO PRÉDIO BÁSICO 3 - CCS
Órgão Cliente: UFES/SI |  |  | Órgão Gerente: UFES/SI |  |  | Data Base: Junho/2024
Planilha: 1 - BLOCO 1
Item: 151209 - Cabo de cobre flexível isolado, 70 mm², anti-chama 0,6/1,0 kv, para rede enterrada de distribuição de energia elétrica - fornecimento e instalação. af_12/2021 | [6 empty] | Unidade: m
Base: SINAPI |  | Código Base: '92990 |  | Fonte: SINAPI |  |  | Versão: 76
MÃO DE OBRA | Unid | Código | Coefic. | C. Prod. | Pr. Prod. | Pr. Improd. | Pr. Unit. | Fator Ac. | Subtotal
AJUDANTE DE ELETRICISTA (HORISTA) (SINAPI) | H | '00000247 | 0.10503 | 1 | 7.81 | 0 | 16.95 | - | 1.78
ELETRICISTA (HORISTA) (SINAPI) | H | '00002436 | 0.10503 | 1 | 11.77 | 0 | 25.55 | - | 2.684
SubTotal: | [8 empty] | 4.46
MATERIAL | Unid | Código | Coefic. | C. Prod. | Pr. Prod. | Pr. Improd. | Pr. Unit. | Fator Ac. | Subtotal
CABO DE COBRE, FLEXIVEL, CLASSE 4 OU 5, ISOLACAO EM PVC/A, ANTICHAMA BWF-B, COBERTURA PVC-ST1, ANTICHAMA BWF-B, 1 CONDUTOR, 0,6/1 KV, SECAO NOMINAL 70 MM2 (SINAPI) | M | '00000977 | 1.015 | 1 | 72.79 | 0 | 72.79 | - | 73.882
FITA ISOLANTE ADESIVA ANTICHAMA, USO ATE 750 V, EM ROLO DE 19 MM X 5 M (SINAPI) | UN | '00021127 | 0.009 | 1 | 4.31 | 0 | 4.31 | - | 0.039
ALIMENTACAO - HORISTA (COLETADO CAIXA - ENCARGOS COMPLEMENTARES) (SINAPI) | H | '00037370 | 0.2014 | 1 | 4.39 | 0 | 4.39 | - | 0.884
TRANSPORTE - HORISTA (COLETADO CAIXA - ENCARGOS COMPLEMENTARES) (SINAPI) | H | '00037371 | 0.2014 | 1 | 0.69 | 0 | 0.69 | - | 0.138
EXAMES - HORISTA (COLETADO CAIXA - ENCARGOS COMPLEMENTARES) (SINAPI) | H | '00037372 | 0.2014 | 1 | 1.34 | 0 | 1.34 | - | 0.27
SEGURO - HORISTA (COLETADO CAIXA - ENCARGOS COMPLEMENTARES) (SINAPI) | H | '00037373 | 0.2014 | 1 | 0.04 | 0 | 0.04 | - | 0.008
FERRAMENTAS - FAMILIA ELETRICISTA - HORISTA (ENCARGOS COMPLEMENTARES - COLETADO CAIXA) (SINAPI) | H | '00043460 | 0.2014 | 1 | 0.85 | 0 | 0.85 | - | 0.172
EPI - FAMILIA ELETRICISTA - HORISTA (ENCARGOS COMPLEMENTARES - COLETADO CAIXA) (SINAPI) | H | '00043484 | 0.2014 | 1 | 1.2 | 0 | 1.2 | - | 0.242
SubTotal: | [8 empty] | 75.64
RESUMO
DISCRIMINAÇÃO |  |  | TAXA(%) | VALORES
Mão-de-Obra(A) |  |  | 117.06 | 4.46
Materiais(B) |  |  |  | 75.63
Equipamentos(C) |  |  |  | 0
Produção da Equipe(D) |  |  |  | 1
Custo Horário Total(A+C) |  |  |  | 4.46
Custo Unitário da Execução[(A/D)+(C/D)] = E |  |  |  | 4.46
Custo Direto Total(B+E) |  |  |  | 80.09
Bonificações e Despesas Indiretas - BDI |  |  | 23.64 | 18.93
CUSTO UNITÁRIO (Adotado) |  |  |  | 99.02
Orçamento: 1458101 - CONSTRUÇÃO DO PRÉDIO BÁSICO 3 - CCS
Órgão Cliente: UFES/SI |  |  | Órgão Gerente: UFES/SI |  |  | Data Base: Junho/2024
Planilha: 1 - BLOCO 1
Item: 151210 - Cabo de cobre flexível isolado, 95 mm², anti-chama 0,6/1,0 kv, para rede enterrada de distribuição de energia elétrica - fornecimento e instalação. af_12/2021 | [6 empty] | Unidade: m
Base: SINAPI |  | Código Base: '92992 |  | Fonte: SINAPI |  |  | Versão: 76
MÃO DE OBRA | Unid | Código | Coefic. | C. Prod. | Pr. Prod. | Pr. Improd. | Pr. Unit. | Fator Ac. | Subtotal
AJUDANTE DE ELETRICISTA (HORISTA) (SINAPI) | H | '00000247 | 0.12808 | 1 | 7.81 | 0 | 16.95 | - | 2.17
ELETRICISTA (HORISTA) (SINAPI) | H | '00002436 | 0.12808 | 1 | 11.77 | 0 | 25.55 | - | 3.273
SubTotal: | [8 empty] | 5.44
MATERIAL | Unid | Código | Coefic. | C. Prod. | Pr. Prod. | Pr. Improd. | Pr. Unit. | Fator Ac. | Subtotal
CABO DE COBRE, FLEXIVEL, CLASSE 4 OU 5, ISOLACAO EM PVC/A, ANTICHAMA BWF-B, COBERTURA PVC-ST1, ANTICHAMA BWF-B, 1 CONDUTOR, 0,6/1 KV, SECAO NOMINAL 95 MM2 (SINAPI) | M | '00000998 | 1.015 | 1 | 94.51 | 0 | 94.51 | - | 95.928
FITA ISOLANTE ADESIVA ANTICHAMA, USO ATE 750 V, EM ROLO DE 19 MM X 5 M (SINAPI) | UN | '00021127 | 0.009 | 1 | 4.31 | 0 | 4.31 | - | 0.039
ALIMENTACAO - HORISTA (COLETADO CAIXA - ENCARGOS COMPLEMENTARES) (SINAPI) | H | '00037370 | 0.2456 | 1 | 4.39 | 0 | 4.39 | - | 1.078
TRANSPORTE - HORISTA (COLETADO CAIXA - ENCARGOS COMPLEMENTARES) (SINAPI) | H | '00037371 | 0.2456 | 1 | 0.69 | 0 | 0.69 | - | 0.17
EXAMES - HORISTA (COLETADO CAIXA - ENCARGOS COMPLEMENTARES) (SINAPI) | H | '00037372 | 0.2456 | 1 | 1.34 | 0 | 1.34 | - | 0.33
SEGURO - HORISTA (COLETADO CAIXA - ENCARGOS COMPLEMENTARES) (SINAPI) | H | '00037373 | 0.2456 | 1 | 0.04 | 0 | 0.04 | - | 0.01
FERRAMENTAS - FAMILIA ELETRICISTA - HORISTA (ENCARGOS COMPLEMENTARES - COLETADO CAIXA) (SINAPI) | H | '00043460 | 0.2456 | 1 | 0.85 | 0 | 0.85 | - | 0.208
EPI - FAMILIA ELETRICISTA - HORISTA (ENCARGOS COMPLEMENTARES - COLETADO CAIXA) (SINAPI) | H | '00043484 | 0.2456 | 1 | 1.2 | 0 | 1.2 | - | 0.294
SubTotal: | [8 empty] | 98.06
RESUMO
DISCRIMINAÇÃO |  |  | TAXA(%) | VALORES
Mão-de-Obra(A) |  |  | 117.06 | 5.44
Materiais(B) |  |  |  | 98.05
Equipamentos(C) |  |  |  | 0
Produção da Equipe(D) |  |  |  | 1
Custo Horário Total(A+C) |  |  |  | 5.44
Custo Unitário da Execução[(A/D)+(C/D)] = E |  |  |  | 5.44
Custo Direto Total(B+E) |  |  |  | 103.49
Bonificações e Despesas Indiretas - BDI |  |  | 23.64 | 24.47
CUSTO UNITÁRIO (Adotado) |  |  |  | 127.96
Orçamento: 1458101 - CONSTRUÇÃO DO PRÉDIO BÁSICO 3 - CCS
Órgão Cliente: UFES/SI |  |  | Órgão Gerente: UFES/SI |  |  | Data Base: Junho/2024
Planilha: 1 - BLOCO 1
Item: 151211 - Cabo de cobre flexível isolado, 150 mm², anti-chama 0,6/1,0 kv, para rede enterrada de distribuição de energia elétrica - fornecimento e instalação. af_12/2021 | [6 empty] | Unidade: m
Base: SINAPI |  | Código Base: '92996 |  | Fonte: SINAPI |  |  | Versão: 76
MÃO DE OBRA | Unid | Código | Coefic. | C. Prod. | Pr. Prod. | Pr. Improd. | Pr. Unit. | Fator Ac. | Subtotal
AJUDANTE DE ELETRICISTA (HORISTA) (SINAPI) | H | '00000247 | 0.17887 | 1 | 7.81 | 0 | 16.95 | - | 3.032
ELETRICISTA (HORISTA) (SINAPI) | H | '00002436 | 0.17887 | 1 | 11.77 | 0 | 25.55 | - | 4.57
SubTotal: | [8 empty] | 7.6
MATERIAL | Unid | Código | Coefic. | C. Prod. | Pr. Prod. | Pr. Improd. | Pr. Unit. | Fator Ac. | Subtotal
CABO DE COBRE, FLEXIVEL, CLASSE 4 OU 5, ISOLACAO EM PVC/A, ANTICHAMA BWF-B, COBERTURA PVC-ST1, ANTICHAMA BWF-B, 1 CONDUTOR, 0,6/1 KV, SECAO NOMINAL 150 MM2 (SINAPI) | M | '00000999 | 1.015 | 1 | 149.74 | 0 | 149.74 | - | 151.986
FITA ISOLANTE ADESIVA ANTICHAMA, USO ATE 750 V, EM ROLO DE 19 MM X 5 M (SINAPI) | UN | '00021127 | 0.009 | 1 | 4.31 | 0 | 4.31 | - | 0.039
ALIMENTACAO - HORISTA (COLETADO CAIXA - ENCARGOS COMPLEMENTARES) (SINAPI) | H | '00037370 | 0.343 | 1 | 4.39 | 0 | 4.39 | - | 1.506
TRANSPORTE - HORISTA (COLETADO CAIXA - ENCARGOS COMPLEMENTARES) (SINAPI) | H | '00037371 | 0.343 | 1 | 0.69 | 0 | 0.69 | - | 0.236
EXAMES - HORISTA (COLETADO CAIXA - ENCARGOS COMPLEMENTARES) (SINAPI) | H | '00037372 | 0.343 | 1 | 1.34 | 0 | 1.34 | - | 0.46
SEGURO - HORISTA (COLETADO CAIXA - ENCARGOS COMPLEMENTARES) (SINAPI) | H | '00037373 | 0.343 | 1 | 0.04 | 0 | 0.04 | - | 0.014
FERRAMENTAS - FAMILIA ELETRICISTA - HORISTA (ENCARGOS COMPLEMENTARES - COLETADO CAIXA) (SINAPI) | H | '00043460 | 0.343 | 1 | 0.85 | 0 | 0.85 | - | 0.292
EPI - FAMILIA ELETRICISTA - HORISTA (ENCARGOS COMPLEMENTARES - COLETADO CAIXA) (SINAPI) | H | '00043484 | 0.343 | 1 | 1.2 | 0 | 1.2 | - | 0.412
SubTotal: | [8 empty] | 154.94
RESUMO
DISCRIMINAÇÃO |  |  | TAXA(%) | VALORES
Mão-de-Obra(A) |  |  | 117.06 | 7.6
Materiais(B) |  |  |  | 154.93
Equipamentos(C) |  |  |  | 0
Produção da Equipe(D) |  |  |  | 1
Custo Horário Total(A+C) |  |  |  | 7.6
Custo Unitário da Execução[(A/D)+(C/D)] = E |  |  |  | 7.6
Custo Direto Total(B+E) |  |  |  | 162.53
Bonificações e Despesas Indiretas - BDI |  |  | 23.64 | 38.42
CUSTO UNITÁRIO (Adotado) |  |  |  | 200.95
Orçamento: 1458101 - CONSTRUÇÃO DO PRÉDIO BÁSICO 3 - CCS
Órgão Cliente: UFES/SI |  |  | Órgão Gerente: UFES/SI |  |  | Data Base: Junho/2024
Planilha: 1 - BLOCO 1
Item: 151212 - Cabo de cobre flexível isolado, 185 mm², anti-chama 0,6/1,0 kv, para rede enterrada de distribuição de energia elétrica - fornecimento e instalação. af_12/2021 | [6 empty] | Unidade: m
Base: SINAPI |  | Código Base: '92998 |  | Fonte: SINAPI |  |  | Versão: 76
MÃO DE OBRA | Unid | Código | Coefic. | C. Prod. | Pr. Prod. | Pr. Improd. | Pr. Unit. | Fator Ac. | Subtotal
AJUDANTE DE ELETRICISTA (HORISTA) (SINAPI) | H | '00000247 | 0.2112 | 1 | 7.81 | 0 | 16.95 | - | 3.579
ELETRICISTA (HORISTA) (SINAPI) | H | '00002436 | 0.2112 | 1 | 11.77 | 0 | 25.55 | - | 5.396
SubTotal: | [8 empty] | 8.98
MATERIAL | Unid | Código | Coefic. | C. Prod. | Pr. Prod. | Pr. Improd. | Pr. Unit. | Fator Ac. | Subtotal
CABO DE COBRE, FLEXIVEL, CLASSE 4 OU 5, ISOLACAO EM PVC/A, ANTICHAMA BWF-B, COBERTURA PVC-ST1, ANTICHAMA BWF-B, 1 CONDUTOR, 0,6/1 KV, SECAO NOMINAL 185 MM2 (SINAPI) | M | '00001000 | 1.015 | 1 | 183.93 | 0 | 183.93 | - | 186.689
FITA ISOLANTE ADESIVA ANTICHAMA, USO ATE 750 V, EM ROLO DE 19 MM X 5 M (SINAPI) | UN | '00021127 | 0.009 | 1 | 4.31 | 0 | 4.31 | - | 0.039
ALIMENTACAO - HORISTA (COLETADO CAIXA - ENCARGOS COMPLEMENTARES) (SINAPI) | H | '00037370 | 0.405 | 1 | 4.39 | 0 | 4.39 | - | 1.778
TRANSPORTE - HORISTA (COLETADO CAIXA - ENCARGOS COMPLEMENTARES) (SINAPI) | H | '00037371 | 0.405 | 1 | 0.69 | 0 | 0.69 | - | 0.28
EXAMES - HORISTA (COLETADO CAIXA - ENCARGOS COMPLEMENTARES) (SINAPI) | H | '00037372 | 0.405 | 1 | 1.34 | 0 | 1.34 | - | 0.542
SEGURO - HORISTA (COLETADO CAIXA - ENCARGOS COMPLEMENTARES) (SINAPI) | H | '00037373 | 0.405 | 1 | 0.04 | 0 | 0.04 | - | 0.016
FERRAMENTAS - FAMILIA ELETRICISTA - HORISTA (ENCARGOS COMPLEMENTARES - COLETADO CAIXA) (SINAPI) | H | '00043460 | 0.405 | 1 | 0.85 | 0 | 0.85 | - | 0.344
EPI - FAMILIA ELETRICISTA - HORISTA (ENCARGOS COMPLEMENTARES - COLETADO CAIXA) (SINAPI) | H | '00043484 | 0.405 | 1 | 1.2 | 0 | 1.2 | - | 0.486
SubTotal: | [8 empty] | 190.17
RESUMO
DISCRIMINAÇÃO |  |  | TAXA(%) | VALORES
Mão-de-Obra(A) |  |  | 117.06 | 8.97
Materiais(B) |  |  |  | 190.17
Equipamentos(C) |  |  |  | 0
Produção da Equipe(D) |  |  |  | 1
Custo Horário Total(A+C) |  |  |  | 8.97
Custo Unitário da Execução[(A/D)+(C/D)] = E |  |  |  | 8.97
Custo Direto Total(B+E) |  |  |  | 199.14
Bonificações e Despesas Indiretas - BDI |  |  | 23.64 | 47.08
CUSTO UNITÁRIO (Adotado) |  |  |  | 246.22
Orçamento: 1458101 - CONSTRUÇÃO DO PRÉDIO BÁSICO 3 - CCS
Órgão Cliente: UFES/SI |  |  | Órgão Gerente: UFES/SI |  |  | Data Base: Junho/2024
Planilha: 1 - BLOCO 1
Item: 151213 - Cabo de cobre flexível isolado, 300 mm², anti-chama 0,6/1,0 kv, para rede enterrada de distribuição de energia elétrica - fornecimento e instalação. af_12/2021 | [6 empty] | Unidade: m
Base: SINAPI |  | Código Base: '93002 |  | Fonte: SINAPI |  |  | Versão: 76
MÃO DE OBRA | Unid | Código | Coefic. | C. Prod. | Pr. Prod. | Pr. Improd. | Pr. Unit. | Fator Ac. | Subtotal
AJUDANTE DE ELETRICISTA (HORISTA) (SINAPI) | H | '00000247 | 0.31748 | 1 | 7.81 | 0 | 16.95 | - | 5.382
ELETRICISTA (HORISTA) (SINAPI) | H | '00002436 | 0.31748 | 1 | 11.77 | 0 | 25.55 | - | 8.111
SubTotal: | [8 empty] | 13.49
MATERIAL | Unid | Código | Coefic. | C. Prod. | Pr. Prod. | Pr. Improd. | Pr. Unit. | Fator Ac. | Subtotal
CABO DE COBRE, FLEXIVEL, CLASSE 4 OU 5, ISOLACAO EM PVC/A, ANTICHAMA BWF-B, COBERTURA PVC-ST1, ANTICHAMA BWF-B, 1 CONDUTOR, 0,6/1 KV, SECAO NOMINAL 300 MM2 (SINAPI) | M | '00001001 | 1.015 | 1 | 317.12 | 0 | 317.12 | - | 321.877
FITA ISOLANTE ADESIVA ANTICHAMA, USO ATE 750 V, EM ROLO DE 19 MM X 5 M (SINAPI) | UN | '00021127 | 0.009 | 1 | 4.31 | 0 | 4.31 | - | 0.039
ALIMENTACAO - HORISTA (COLETADO CAIXA - ENCARGOS COMPLEMENTARES) (SINAPI) | H | '00037370 | 0.6088 | 1 | 4.39 | 0 | 4.39 | - | 2.672
TRANSPORTE - HORISTA (COLETADO CAIXA - ENCARGOS COMPLEMENTARES) (SINAPI) | H | '00037371 | 0.6088 | 1 | 0.69 | 0 | 0.69 | - | 0.42
EXAMES - HORISTA (COLETADO CAIXA - ENCARGOS COMPLEMENTARES) (SINAPI) | H | '00037372 | 0.6088 | 1 | 1.34 | 0 | 1.34 | - | 0.816
SEGURO - HORISTA (COLETADO CAIXA - ENCARGOS COMPLEMENTARES) (SINAPI) | H | '00037373 | 0.6088 | 1 | 0.04 | 0 | 0.04 | - | 0.024
FERRAMENTAS - FAMILIA ELETRICISTA - HORISTA (ENCARGOS COMPLEMENTARES - COLETADO CAIXA) (SINAPI) | H | '00043460 | 0.6088 | 1 | 0.85 | 0 | 0.85 | - | 0.518
EPI - FAMILIA ELETRICISTA - HORISTA (ENCARGOS COMPLEMENTARES - COLETADO CAIXA) (SINAPI) | H | '00043484 | 0.6088 | 1 | 1.2 | 0 | 1.2 | - | 0.73
SubTotal: | [8 empty] | 327.1
RESUMO
DISCRIMINAÇÃO |  |  | TAXA(%) | VALORES
Mão-de-Obra(A) |  |  | 117.06 | 13.49
Materiais(B) |  |  |  | 327.09
Equipamentos(C) |  |  |  | 0
Produção da Equipe(D) |  |  |  | 1
Custo Horário Total(A+C) |  |  |  | 13.49
Custo Unitário da Execução[(A/D)+(C/D)] = E |  |  |  | 13.49
Custo Direto Total(B+E) |  |  |  | 340.58
Bonificações e Despesas Indiretas - BDI |  |  | 23.64 | 80.51
CUSTO UNITÁRIO (Adotado) |  |  |  | 421.09
Orçamento: 1458101 - CONSTRUÇÃO DO PRÉDIO BÁSICO 3 - CCS
Órgão Cliente: UFES/SI |  |  | Órgão Gerente: UFES/SI |  |  | Data Base: Junho/2024
Planilha: 1 - BLOCO 1
Item: 160101 - Ar condicionado split inverter, hi-wall (parede), 9000 btu/h, ciclo frio - fornecimento e instalação. af_11/2021_pe | [6 empty] | Unidade: un
Base: SINAPI |  | Código Base: '103244 |  | Fonte: SINAPI |  |  | Versão: 9
MÃO DE OBRA | Unid | Código | Coefic. | C. Prod. | Pr. Prod. | Pr. Improd. | Pr. Unit. | Fator Ac. | Subtotal
AJUDANTE ESPECIALIZADO (HORISTA) (SINAPI) | H | '00000242 | 2.3644 | 1 | 7.09 | 0 | 15.39 | - | 36.388
MECANICO DE REFRIGERACAO (HORISTA) (SINAPI) | H | '00034794 | 2.4077 | 1 | 10 | 0 | 21.71 | - | 52.271
SubTotal: | [8 empty] | 88.66
MATERIAL | Unid | Código | Coefic. | C. Prod. | Pr. Prod. | Pr. Improd. | Pr. Unit. | Fator Ac. | Subtotal
TERMINAL A COMPRESSAO EM COBRE ESTANHADO PARA CABO 2,5 MM2, 1 FURO E 1 COMPRESSAO, PARA PARAFUSO DE FIXACAO M5 (SINAPI) | UN | '00001570 | 10 | 1 | 1.03 | 0 | 1.03 | - | 10.3
BUCHA DE NYLON SEM ABA S10, COM PARAFUSO DE 6,10 X 65 MM EM ACO ZINCADO COM ROSCA SOBERBA, CABECA CHATA E FENDA PHILLIPS (SINAPI) | UN | '00007568 | 9 | 1 | 0.61 | 0 | 0.61 | - | 5.49
CHUMBADOR DE ACO ZINCADO, DIAMETRO 1/4" COM PARAFUSO 1/4" X 40 MM (SINAPI) | UN | '00011976 | 6 | 1 | 1.26 | 0 | 1.26 | - | 7.56
PARAFUSO DE ACO ZINCADO, SEXTAVADO, COM ROSCA INTEIRA, DIAMETRO 5/16", COMPRIMENTO 3/4", COM PORCA E ARRUELA LISA LEVE (SINAPI) | UN | '00013246 | 4 | 1 | 0.47 | 0 | 0.47 | - | 1.88
ALIMENTACAO - HORISTA (COLETADO CAIXA - ENCARGOS COMPLEMENTARES) (SINAPI) | H | '00037370 | 4.6668 | 1 | 4.39 | 0 | 4.39 | - | 20.488
TRANSPORTE - HORISTA (COLETADO CAIXA - ENCARGOS COMPLEMENTARES) (SINAPI) | H | '00037371 | 4.6668 | 1 | 0.69 | 0 | 0.69 | - | 3.22
EXAMES - HORISTA (COLETADO CAIXA - ENCARGOS COMPLEMENTARES) (SINAPI) | H | '00037372 | 4.6668 | 1 | 1.34 | 0 | 1.34 | - | 6.254
SEGURO - HORISTA (COLETADO CAIXA - ENCARGOS COMPLEMENTARES) (SINAPI) | H | '00037373 | 4.6668 | 1 | 0.04 | 0 | 0.04 | - | 0.186
SUPORTE MAO-FRANCESA EM ACO, ABAS IGUAIS 40 CM, CAPACIDADE MINIMA 70 KG, BRANCO (SINAPI) | UN | '00037591 | 2 | 1 | 20.27 | 0 | 20.27 | - | 40.54
AR CONDICIONADO SPLIT INVERTER, HI-WALL (PAREDE), 9000 BTU/H, CICLO FRIO, 60HZ, CLASSIFICACAO A (SELO PROCEL), GAS HFC, CONTROLE S/FIO (SINAPI) | UN | '00042424 | 1 | 1 | 2141.07 | 0 | 2141.07 | - | 2141.07
FERRAMENTAS - FAMILIA ELETRICISTA - HORISTA (ENCARGOS COMPLEMENTARES - COLETADO CAIXA) (SINAPI) | H | '00043460 | 2.3334 | 1 | 0.85 | 0 | 0.85 | - | 1.983
FERRAMENTAS - FAMILIA SERVENTE - HORISTA (ENCARGOS COMPLEMENTARES - COLETADO CAIXA) (SINAPI) | H | '00043467 | 2.3334 | 1 | 0.61 | 0 | 0.61 | - | 1.423
EPI - FAMILIA ELETRICISTA - HORISTA (ENCARGOS COMPLEMENTARES - COLETADO CAIXA) (SINAPI) | H | '00043484 | 2.3334 | 1 | 1.2 | 0 | 1.2 | - | 2.8
EPI - FAMILIA SERVENTE - HORISTA (ENCARGOS COMPLEMENTARES - COLETADO CAIXA) (SINAPI) | H | '00043491 | 2.3334 | 1 | 1.33 | 0 | 1.33 | - | 3.103
SubTotal: | [8 empty] | 2246.3
RESUMO
DISCRIMINAÇÃO |  |  | TAXA(%) | VALORES
Mão-de-Obra(A) |  |  | 117.06 | 88.66
Materiais(B) |  |  |  | 2246.29
Equipamentos(C) |  |  |  | 0
Produção da Equipe(D) |  |  |  | 1
Custo Horário Total(A+C) |  |  |  | 88.66
Custo Unitário da Execução[(A/D)+(C/D)] = E |  |  |  | 88.66
Custo Direto Total(B+E) |  |  |  | 2334.95
Bonificações e Despesas Indiretas - BDI |  |  | 23.64 | 551.98
CUSTO UNITÁRIO (Adotado) |  |  |  | 2886.93
Orçamento: 1458101 - CONSTRUÇÃO DO PRÉDIO BÁSICO 3 - CCS
Órgão Cliente: UFES/SI |  |  | Órgão Gerente: UFES/SI |  |  | Data Base: Junho/2024
Planilha: 1 - BLOCO 1
Item: 160102 - Ar condicionado split inverter, hi-wall (parede), 12000 btu/h, ciclo frio - fornecimento e instalação. af_11/2021_pe | [6 empty] | Unidade: un
Base: SINAPI |  | Código Base: '103247 |  | Fonte: SINAPI |  |  | Versão: 9
MÃO DE OBRA | Unid | Código | Coefic. | C. Prod. | Pr. Prod. | Pr. Improd. | Pr. Unit. | Fator Ac. | Subtotal
AJUDANTE ESPECIALIZADO (HORISTA) (SINAPI) | H | '00000242 | 2.3644 | 1 | 7.09 | 0 | 15.39 | - | 36.388
MECANICO DE REFRIGERACAO (HORISTA) (SINAPI) | H | '00034794 | 2.4077 | 1 | 10 | 0 | 21.71 | - | 52.271
SubTotal: | [8 empty] | 88.66
MATERIAL | Unid | Código | Coefic. | C. Prod. | Pr. Prod. | Pr. Improd. | Pr. Unit. | Fator Ac. | Subtotal
TERMINAL A COMPRESSAO EM COBRE ESTANHADO PARA CABO 2,5 MM2, 1 FURO E 1 COMPRESSAO, PARA PARAFUSO DE FIXACAO M5 (SINAPI) | UN | '00001570 | 10 | 1 | 1.03 | 0 | 1.03 | - | 10.3
BUCHA DE NYLON SEM ABA S10, COM PARAFUSO DE 6,10 X 65 MM EM ACO ZINCADO COM ROSCA SOBERBA, CABECA CHATA E FENDA PHILLIPS (SINAPI) | UN | '00007568 | 9 | 1 | 0.61 | 0 | 0.61 | - | 5.49
CHUMBADOR DE ACO ZINCADO, DIAMETRO 1/4" COM PARAFUSO 1/4" X 40 MM (SINAPI) | UN | '00011976 | 6 | 1 | 1.26 | 0 | 1.26 | - | 7.56
PARAFUSO DE ACO ZINCADO, SEXTAVADO, COM ROSCA INTEIRA, DIAMETRO 5/16", COMPRIMENTO 3/4", COM PORCA E ARRUELA LISA LEVE (SINAPI) | UN | '00013246 | 4 | 1 | 0.47 | 0 | 0.47 | - | 1.88
ALIMENTACAO - HORISTA (COLETADO CAIXA - ENCARGOS COMPLEMENTARES) (SINAPI) | H | '00037370 | 4.6668 | 1 | 4.39 | 0 | 4.39 | - | 20.488
TRANSPORTE - HORISTA (COLETADO CAIXA - ENCARGOS COMPLEMENTARES) (SINAPI) | H | '00037371 | 4.6668 | 1 | 0.69 | 0 | 0.69 | - | 3.22
EXAMES - HORISTA (COLETADO CAIXA - ENCARGOS COMPLEMENTARES) (SINAPI) | H | '00037372 | 4.6668 | 1 | 1.34 | 0 | 1.34 | - | 6.254
SEGURO - HORISTA (COLETADO CAIXA - ENCARGOS COMPLEMENTARES) (SINAPI) | H | '00037373 | 4.6668 | 1 | 0.04 | 0 | 0.04 | - | 0.186
SUPORTE MAO-FRANCESA EM ACO, ABAS IGUAIS 40 CM, CAPACIDADE MINIMA 70 KG, BRANCO (SINAPI) | UN | '00037591 | 2 | 1 | 20.27 | 0 | 20.27 | - | 40.54
AR CONDICIONADO SPLIT INVERTER, HI-WALL (PAREDE), 12000 BTU/H, CICLO FRIO, 60HZ, CLASSIFICACAO A (SELO PROCEL), GAS HFC, CONTROLE S/FIO (SINAPI) | UN | '00042425 | 1 | 1 | 2397.39 | 0 | 2397.39 | - | 2397.39
FERRAMENTAS - FAMILIA ELETRICISTA - HORISTA (ENCARGOS COMPLEMENTARES - COLETADO CAIXA) (SINAPI) | H | '00043460 | 2.3334 | 1 | 0.85 | 0 | 0.85 | - | 1.983
FERRAMENTAS - FAMILIA SERVENTE - HORISTA (ENCARGOS COMPLEMENTARES - COLETADO CAIXA) (SINAPI) | H | '00043467 | 2.3334 | 1 | 0.61 | 0 | 0.61 | - | 1.423
EPI - FAMILIA ELETRICISTA - HORISTA (ENCARGOS COMPLEMENTARES - COLETADO CAIXA) (SINAPI) | H | '00043484 | 2.3334 | 1 | 1.2 | 0 | 1.2 | - | 2.8
EPI - FAMILIA SERVENTE - HORISTA (ENCARGOS COMPLEMENTARES - COLETADO CAIXA) (SINAPI) | H | '00043491 | 2.3334 | 1 | 1.33 | 0 | 1.33 | - | 3.103
SubTotal: | [8 empty] | 2502.62
RESUMO
DISCRIMINAÇÃO |  |  | TAXA(%) | VALORES
Mão-de-Obra(A) |  |  | 117.06 | 88.66
Materiais(B) |  |  |  | 2502.61
Equipamentos(C) |  |  |  | 0
Produção da Equipe(D) |  |  |  | 1
Custo Horário Total(A+C) |  |  |  | 88.66
Custo Unitário da Execução[(A/D)+(C/D)] = E |  |  |  | 88.66
Custo Direto Total(B+E) |  |  |  | 2591.27
Bonificações e Despesas Indiretas - BDI |  |  | 23.64 | 612.58
CUSTO UNITÁRIO (Adotado) |  |  |  | 3203.85
Orçamento: 1458101 - CONSTRUÇÃO DO PRÉDIO BÁSICO 3 - CCS
Órgão Cliente: UFES/SI |  |  | Órgão Gerente: UFES/SI |  |  | Data Base: Junho/2024
Planilha: 1 - BLOCO 1
Item: 160103 - Ar condicionado split inverter, hi-wall (parede), 18000 btu/h, ciclo frio - fornecimento e instalação. af_11/2021_pe | [6 empty] | Unidade: un
Base: SINAPI |  | Código Base: '103250 |  | Fonte: SINAPI |  |  | Versão: 9
MÃO DE OBRA | Unid | Código | Coefic. | C. Prod. | Pr. Prod. | Pr. Improd. | Pr. Unit. | Fator Ac. | Subtotal
AJUDANTE ESPECIALIZADO (HORISTA) (SINAPI) | H | '00000242 | 2.5565 | 1 | 7.09 | 0 | 15.39 | - | 39.345
MECANICO DE REFRIGERACAO (HORISTA) (SINAPI) | H | '00034794 | 2.6033 | 1 | 10 | 0 | 21.71 | - | 56.518
SubTotal: | [8 empty] | 95.86
MATERIAL | Unid | Código | Coefic. | C. Prod. | Pr. Prod. | Pr. Improd. | Pr. Unit. | Fator Ac. | Subtotal
TERMINAL A COMPRESSAO EM COBRE ESTANHADO PARA CABO 2,5 MM2, 1 FURO E 1 COMPRESSAO, PARA PARAFUSO DE FIXACAO M5 (SINAPI) | UN | '00001570 | 10 | 1 | 1.03 | 0 | 1.03 | - | 10.3
BUCHA DE NYLON SEM ABA S10, COM PARAFUSO DE 6,10 X 65 MM EM ACO ZINCADO COM ROSCA SOBERBA, CABECA CHATA E FENDA PHILLIPS (SINAPI) | UN | '00007568 | 9 | 1 | 0.61 | 0 | 0.61 | - | 5.49
CHUMBADOR DE ACO ZINCADO, DIAMETRO 1/4" COM PARAFUSO 1/4" X 40 MM (SINAPI) | UN | '00011976 | 6 | 1 | 1.26 | 0 | 1.26 | - | 7.56
PARAFUSO DE ACO ZINCADO, SEXTAVADO, COM ROSCA INTEIRA, DIAMETRO 5/16", COMPRIMENTO 3/4", COM PORCA E ARRUELA LISA LEVE (SINAPI) | UN | '00013246 | 4 | 1 | 0.47 | 0 | 0.47 | - | 1.88
ALIMENTACAO - HORISTA (COLETADO CAIXA - ENCARGOS COMPLEMENTARES) (SINAPI) | H | '00037370 | 5.046 | 1 | 4.39 | 0 | 4.39 | - | 22.152
TRANSPORTE - HORISTA (COLETADO CAIXA - ENCARGOS COMPLEMENTARES) (SINAPI) | H | '00037371 | 5.046 | 1 | 0.69 | 0 | 0.69 | - | 3.482
EXAMES - HORISTA (COLETADO CAIXA - ENCARGOS COMPLEMENTARES) (SINAPI) | H | '00037372 | 5.046 | 1 | 1.34 | 0 | 1.34 | - | 6.762
SEGURO - HORISTA (COLETADO CAIXA - ENCARGOS COMPLEMENTARES) (SINAPI) | H | '00037373 | 5.046 | 1 | 0.04 | 0 | 0.04 | - | 0.202
SUPORTE MAO-FRANCESA EM ACO, ABAS IGUAIS 40 CM, CAPACIDADE MINIMA 70 KG, BRANCO (SINAPI) | UN | '00037591 | 2 | 1 | 20.27 | 0 | 20.27 | - | 40.54
AR CONDICIONADO SPLIT INVERTER, HI-WALL (PAREDE), 18000 BTU/H, CICLO FRIO, 60HZ, CLASSIFICACAO A (SELO PROCEL), GAS HFC, CONTROLE S/FIO (SINAPI) | UN | '00042422 | 1 | 1 | 3559 | 0 | 3559 | - | 3559
FERRAMENTAS - FAMILIA ELETRICISTA - HORISTA (ENCARGOS COMPLEMENTARES - COLETADO CAIXA) (SINAPI) | H | '00043460 | 2.523 | 1 | 0.85 | 0 | 0.85 | - | 2.145
FERRAMENTAS - FAMILIA SERVENTE - HORISTA (ENCARGOS COMPLEMENTARES - COLETADO CAIXA) (SINAPI) | H | '00043467 | 2.523 | 1 | 0.61 | 0 | 0.61 | - | 1.539
EPI - FAMILIA ELETRICISTA - HORISTA (ENCARGOS COMPLEMENTARES - COLETADO CAIXA) (SINAPI) | H | '00043484 | 2.523 | 1 | 1.2 | 0 | 1.2 | - | 3.028
EPI - FAMILIA SERVENTE - HORISTA (ENCARGOS COMPLEMENTARES - COLETADO CAIXA) (SINAPI) | H | '00043491 | 2.523 | 1 | 1.33 | 0 | 1.33 | - | 3.356
SubTotal: | [8 empty] | 3667.44
RESUMO
DISCRIMINAÇÃO |  |  | TAXA(%) | VALORES
Mão-de-Obra(A) |  |  | 117.06 | 95.86
Materiais(B) |  |  |  | 3667.43
Equipamentos(C) |  |  |  | 0
Produção da Equipe(D) |  |  |  | 1
Custo Horário Total(A+C) |  |  |  | 95.86
Custo Unitário da Execução[(A/D)+(C/D)] = E |  |  |  | 95.86
Custo Direto Total(B+E) |  |  |  | 3763.29
Bonificações e Despesas Indiretas - BDI |  |  | 23.64 | 889.64
CUSTO UNITÁRIO (Adotado) |  |  |  | 4652.93
Orçamento: 1458101 - CONSTRUÇÃO DO PRÉDIO BÁSICO 3 - CCS
Órgão Cliente: UFES/SI |  |  | Órgão Gerente: UFES/SI |  |  | Data Base: Junho/2024
Planilha: 1 - BLOCO 1
Item: 160104 - Ar condicionado split inverter, hi-wall (parede), 24000 btu/h, ciclo frio - fornecimento e instalação. af_11/2021_pe | [6 empty] | Unidade: un
Base: SINAPI |  | Código Base: '103253 |  | Fonte: SINAPI |  |  | Versão: 9
MÃO DE OBRA | Unid | Código | Coefic. | C. Prod. | Pr. Prod. | Pr. Improd. | Pr. Unit. | Fator Ac. | Subtotal
AJUDANTE ESPECIALIZADO (HORISTA) (SINAPI) | H | '00000242 | 2.6685 | 1 | 7.09 | 0 | 15.39 | - | 41.068
MECANICO DE REFRIGERACAO (HORISTA) (SINAPI) | H | '00034794 | 2.7174 | 1 | 10 | 0 | 21.71 | - | 58.993
SubTotal: | [8 empty] | 100.06
MATERIAL | Unid | Código | Coefic. | C. Prod. | Pr. Prod. | Pr. Improd. | Pr. Unit. | Fator Ac. | Subtotal
TERMINAL A COMPRESSAO EM COBRE ESTANHADO PARA CABO 2,5 MM2, 1 FURO E 1 COMPRESSAO, PARA PARAFUSO DE FIXACAO M5 (SINAPI) | UN | '00001570 | 10 | 1 | 1.03 | 0 | 1.03 | - | 10.3
BUCHA DE NYLON SEM ABA S10, COM PARAFUSO DE 6,10 X 65 MM EM ACO ZINCADO COM ROSCA SOBERBA, CABECA CHATA E FENDA PHILLIPS (SINAPI) | UN | '00007568 | 9 | 1 | 0.61 | 0 | 0.61 | - | 5.49
CHUMBADOR DE ACO ZINCADO, DIAMETRO 1/4" COM PARAFUSO 1/4" X 40 MM (SINAPI) | UN | '00011976 | 6 | 1 | 1.26 | 0 | 1.26 | - | 7.56
PARAFUSO DE ACO ZINCADO, SEXTAVADO, COM ROSCA INTEIRA, DIAMETRO 5/16", COMPRIMENTO 3/4", COM PORCA E ARRUELA LISA LEVE (SINAPI) | UN | '00013246 | 4 | 1 | 0.47 | 0 | 0.47 | - | 1.88
ALIMENTACAO - HORISTA (COLETADO CAIXA - ENCARGOS COMPLEMENTARES) (SINAPI) | H | '00037370 | 5.267 | 1 | 4.39 | 0 | 4.39 | - | 23.122
TRANSPORTE - HORISTA (COLETADO CAIXA - ENCARGOS COMPLEMENTARES) (SINAPI) | H | '00037371 | 5.267 | 1 | 0.69 | 0 | 0.69 | - | 3.634
EXAMES - HORISTA (COLETADO CAIXA - ENCARGOS COMPLEMENTARES) (SINAPI) | H | '00037372 | 5.267 | 1 | 1.34 | 0 | 1.34 | - | 7.058
SEGURO - HORISTA (COLETADO CAIXA - ENCARGOS COMPLEMENTARES) (SINAPI) | H | '00037373 | 5.267 | 1 | 0.04 | 0 | 0.04 | - | 0.21
SUPORTE MAO-FRANCESA EM ACO, ABAS IGUAIS 40 CM, CAPACIDADE MINIMA 70 KG, BRANCO (SINAPI) | UN | '00037591 | 2 | 1 | 20.27 | 0 | 20.27 | - | 40.54
AR CONDICIONADO SPLIT INVERTER, HI-WALL (PAREDE), 24000 BTU/H, CICLO FRIO, 60HZ, CLASSIFICACAO A (SELO PROCEL), GAS HFC, CONTROLE S/FIO (SINAPI) | UN | '00043184 | 1 | 1 | 4918.88 | 0 | 4918.88 | - | 4918.88
FERRAMENTAS - FAMILIA ELETRICISTA - HORISTA (ENCARGOS COMPLEMENTARES - COLETADO CAIXA) (SINAPI) | H | '00043460 | 2.6335 | 1 | 0.85 | 0 | 0.85 | - | 2.238
FERRAMENTAS - FAMILIA SERVENTE - HORISTA (ENCARGOS COMPLEMENTARES - COLETADO CAIXA) (SINAPI) | H | '00043467 | 2.6335 | 1 | 0.61 | 0 | 0.61 | - | 1.606
EPI - FAMILIA ELETRICISTA - HORISTA (ENCARGOS COMPLEMENTARES - COLETADO CAIXA) (SINAPI) | H | '00043484 | 2.6335 | 1 | 1.2 | 0 | 1.2 | - | 3.16
EPI - FAMILIA SERVENTE - HORISTA (ENCARGOS COMPLEMENTARES - COLETADO CAIXA) (SINAPI) | H | '00043491 | 2.6335 | 1 | 1.33 | 0 | 1.33 | - | 3.503
SubTotal: | [8 empty] | 5029.18
RESUMO
DISCRIMINAÇÃO |  |  | TAXA(%) | VALORES
Mão-de-Obra(A) |  |  | 117.06 | 100.06
Materiais(B) |  |  |  | 5029.18
Equipamentos(C) |  |  |  | 0
Produção da Equipe(D) |  |  |  | 1
Custo Horário Total(A+C) |  |  |  | 100.06
Custo Unitário da Execução[(A/D)+(C/D)] = E |  |  |  | 100.06
Custo Direto Total(B+E) |  |  |  | 5129.24
Bonificações e Despesas Indiretas - BDI |  |  | 23.64 | 1212.55
CUSTO UNITÁRIO (Adotado) |  |  |  | 6341.79
Orçamento: 1458101 - CONSTRUÇÃO DO PRÉDIO BÁSICO 3 - CCS
Órgão Cliente: UFES/SI |  |  | Órgão Gerente: UFES/SI |  |  | Data Base: Junho/2024
Planilha: 1 - BLOCO 1
Item: 160105 - Ar condicionado split inverter, hi-wall (parede), 30000 btu/h, ciclo frio - fornecimento e instalação. | [6 empty] | Unidade: un
Base: LOCAL |  | Código Base: '299B.000003 |  | Fonte: PRÓPRIA |  |  | Versão: -1
MÃO DE OBRA | Unid | Código | Coefic. | C. Prod. | Pr. Prod. | Pr. Improd. | Pr. Unit. | Fator Ac. | Subtotal
AJUDANTE ESPECIALIZADO (HORISTA) (SINAPI) | H | '00000242 | 2.6685 | 1 | 7.09 | 0 | 15.39 | - | 41.068
MECANICO DE REFRIGERACAO (HORISTA) (SINAPI) | H | '00034794 | 2.7174 | 1 | 10 | 0 | 21.71 | - | 58.994
SubTotal: | [8 empty] | 100.06
MATERIAL | Unid | Código | Coefic. | C. Prod. | Pr. Prod. | Pr. Improd. | Pr. Unit. | Fator Ac. | Subtotal
TERMINAL A COMPRESSAO EM COBRE ESTANHADO PARA CABO 2,5 MM2, 1 FURO E 1 COMPRESSAO, PARA PARAFUSO DE FIXACAO M5 (SINAPI) | UN | '00001570 | 10 | 1 | 1.03 | 0 | 1.03 | - | 10.3
BUCHA DE NYLON SEM ABA S10, COM PARAFUSO DE 6,10 X 65 MM EM ACO ZINCADO COM ROSCA SOBERBA, CABECA CHATA E FENDA PHILLIPS (SINAPI) | UN | '00007568 | 9 | 1 | 0.61 | 0 | 0.61 | - | 5.49
CHUMBADOR DE ACO ZINCADO, DIAMETRO 1/4" COM PARAFUSO 1/4" X 40 MM (SINAPI) | UN | '00011976 | 6 | 1 | 1.26 | 0 | 1.26 | - | 7.56
PARAFUSO DE ACO ZINCADO, SEXTAVADO, COM ROSCA INTEIRA, DIAMETRO 5/16", COMPRIMENTO 3/4", COM PORCA E ARRUELA LISA LEVE (SINAPI) | UN | '00013246 | 4 | 1 | 0.47 | 0 | 0.47 | - | 1.88
ALIMENTACAO - HORISTA (COLETADO CAIXA - ENCARGOS COMPLEMENTARES) (SINAPI) | H | '00037370 | 5.267 | 1 | 4.39 | 0 | 4.39 | - | 23.122
TRANSPORTE - HORISTA (COLETADO CAIXA - ENCARGOS COMPLEMENTARES) (SINAPI) | H | '00037371 | 5.267 | 1 | 0.69 | 0 | 0.69 | - | 3.634
EXAMES - HORISTA (COLETADO CAIXA - ENCARGOS COMPLEMENTARES) (SINAPI) | H | '00037372 | 5.267 | 1 | 1.34 | 0 | 1.34 | - | 7.058
SEGURO - HORISTA (COLETADO CAIXA - ENCARGOS COMPLEMENTARES) (SINAPI) | H | '00037373 | 5.267 | 1 | 0.04 | 0 | 0.04 | - | 0.211
SUPORTE MAO-FRANCESA EM ACO, ABAS IGUAIS 40 CM, CAPACIDADE MINIMA 70 KG, BRANCO (SINAPI) | UN | '00037591 | 2 | 1 | 20.27 | 0 | 20.27 | - | 40.54
FERRAMENTAS - FAMILIA ELETRICISTA - HORISTA (ENCARGOS COMPLEMENTARES - COLETADO CAIXA) (SINAPI) | H | '00043460 | 2.6335 | 1 | 0.85 | 0 | 0.85 | - | 2.238
FERRAMENTAS - FAMILIA SERVENTE - HORISTA (ENCARGOS COMPLEMENTARES - COLETADO CAIXA) (SINAPI) | H | '00043467 | 2.6335 | 1 | 0.61 | 0 | 0.61 | - | 1.606
EPI - FAMILIA ELETRICISTA - HORISTA (ENCARGOS COMPLEMENTARES - COLETADO CAIXA) (SINAPI) | H | '00043484 | 2.6335 | 1 | 1.2 | 0 | 1.2 | - | 3.16
EPI - FAMILIA SERVENTE - HORISTA (ENCARGOS COMPLEMENTARES - COLETADO CAIXA) (SINAPI) | H | '00043491 | 2.6335 | 1 | 1.33 | 0 | 1.33 | - | 3.503
AR CONDICIONADO SPLIT INVERTER, HI-WALL (PAREDE), 30000 BTU/H, CICLO FRIO, 60HZ, CLASSIFICACAO A (SELO PROCEL), GAS HFC, CONTROLE S/FIO (BASE LOCAL DO ORAMENTO 1458101) | un | '118F.0021 | 1 | 1 | 6587.39 | 0 | 6587.39 | - | 6587.39
SubTotal: | [8 empty] | 6697.69
RESUMO
DISCRIMINAÇÃO |  |  | TAXA(%) | VALORES
Mão-de-Obra(A) |  |  | 117.06 | 100.06
Materiais(B) |  |  |  | 6697.69
Equipamentos(C) |  |  |  | 0
Produção da Equipe(D) |  |  |  | 1
Custo Horário Total(A+C) |  |  |  | 100.06
Custo Unitário da Execução[(A/D)+(C/D)] = E |  |  |  | 100.06
Custo Direto Total(B+E) |  |  |  | 6797.75
Bonificações e Despesas Indiretas - BDI |  |  | 23.64 | 1606.99
CUSTO UNITÁRIO (Adotado) |  |  |  | 8404.74
Orçamento: 1458101 - CONSTRUÇÃO DO PRÉDIO BÁSICO 3 - CCS
Órgão Cliente: UFES/SI |  |  | Órgão Gerente: UFES/SI |  |  | Data Base: Junho/2024
Planilha: 1 - BLOCO 1
Item: 160106 - Ar condicionado split inverter, piso teto, 36000 btu/h, ciclo frio - fornecimento e instalação. af_11/2021_pse | [6 empty] | Unidade: un
Base: SINAPI |  | Código Base: '103261 |  | Fonte: SINAPI |  |  | Versão: 10
MÃO DE OBRA | Unid | Código | Coefic. | C. Prod. | Pr. Prod. | Pr. Improd. | Pr. Unit. | Fator Ac. | Subtotal
AJUDANTE ESPECIALIZADO (HORISTA) (SINAPI) | H | '00000242 | 4.4198 | 1 | 7.09 | 0 | 15.39 | - | 68.021
MECANICO DE REFRIGERACAO (HORISTA) (SINAPI) | H | '00034794 | 4.5008 | 1 | 10 | 0 | 21.71 | - | 97.712
SubTotal: | [8 empty] | 165.73
MATERIAL | Unid | Código | Coefic. | C. Prod. | Pr. Prod. | Pr. Improd. | Pr. Unit. | Fator Ac. | Subtotal
TERMINAL A COMPRESSAO EM COBRE ESTANHADO PARA CABO 2,5 MM2, 1 FURO E 1 COMPRESSAO, PARA PARAFUSO DE FIXACAO M5 (SINAPI) | UN | '00001570 | 10 | 1 | 1.03 | 0 | 1.03 | - | 10.3
BUCHA DE NYLON SEM ABA S10 (SINAPI) | UN | '00004374 | 6 | 1 | 0.37 | 0 | 0.37 | - | 2.22
CHUMBADOR DE ACO ZINCADO, DIAMETRO 1/4" COM PARAFUSO 1/4" X 40 MM (SINAPI) | UN | '00011976 | 6 | 1 | 1.26 | 0 | 1.26 | - | 7.56
PARAFUSO DE ACO ZINCADO, SEXTAVADO, COM ROSCA INTEIRA, DIAMETRO 5/16", COMPRIMENTO 3/4", COM PORCA E ARRUELA LISA LEVE (SINAPI) | UN | '00013246 | 8 | 1 | 0.47 | 0 | 0.47 | - | 3.76
PARAFUSO DE ACO ZINCADO, SEXTAVADO, COM ROSCA SOBERBA, DIAMETRO 3/8", COMPRIMENTO 80 MM (SINAPI) | UN | '00013294 | 6 | 1 | 1.58 | 0 | 1.58 | - | 9.48
ARRUELA EM ACO GALVANIZADO, DIAMETRO EXTERNO = 35MM, ESPESSURA = 3MM, DIAMETRO DO FURO= 18MM (SINAPI) | UN | '00013348 | 6 | 1 | 1.76 | 0 | 1.76 | - | 10.56
ALIMENTACAO - HORISTA (COLETADO CAIXA - ENCARGOS COMPLEMENTARES) (SINAPI) | H | '00037370 | 8.7238 | 1 | 4.39 | 0 | 4.39 | - | 38.298
TRANSPORTE - HORISTA (COLETADO CAIXA - ENCARGOS COMPLEMENTARES) (SINAPI) | H | '00037371 | 8.7238 | 1 | 0.69 | 0 | 0.69 | - | 6.02
EXAMES - HORISTA (COLETADO CAIXA - ENCARGOS COMPLEMENTARES) (SINAPI) | H | '00037372 | 8.7238 | 1 | 1.34 | 0 | 1.34 | - | 11.69
SEGURO - HORISTA (COLETADO CAIXA - ENCARGOS COMPLEMENTARES) (SINAPI) | H | '00037373 | 8.7238 | 1 | 0.04 | 0 | 0.04 | - | 0.348
SUPORTE MAO-FRANCESA EM ACO, ABAS IGUAIS 40 CM, CAPACIDADE MINIMA 70 KG, BRANCO (SINAPI) | UN | '00037591 | 2 | 1 | 20.27 | 0 | 20.27 | - | 40.54
AR CONDICIONADO SPLIT INVERTER, PISO TETO, 36000 BTU/H, CICLO FRIO, 60HZ, CLASSIFICACAO ENERGETICA A OU B (SELO PROCEL), GAS HFC, CONTROLE S/FIO (SINAPI) | UN | '00042419 | 1 | 1 | 11690.48 | 0 | 11690.48 | - | 11690.48
FERRAMENTAS - FAMILIA ELETRICISTA - HORISTA (ENCARGOS COMPLEMENTARES - COLETADO CAIXA) (SINAPI) | H | '00043460 | 4.3619 | 1 | 0.85 | 0 | 0.85 | - | 3.708
FERRAMENTAS - FAMILIA SERVENTE - HORISTA (ENCARGOS COMPLEMENTARES - COLETADO CAIXA) (SINAPI) | H | '00043467 | 4.3619 | 1 | 0.61 | 0 | 0.61 | - | 2.661
EPI - FAMILIA ELETRICISTA - HORISTA (ENCARGOS COMPLEMENTARES - COLETADO CAIXA) (SINAPI) | H | '00043484 | 4.3619 | 1 | 1.2 | 0 | 1.2 | - | 5.234
EPI - FAMILIA SERVENTE - HORISTA (ENCARGOS COMPLEMENTARES - COLETADO CAIXA) (SINAPI) | H | '00043491 | 4.3619 | 1 | 1.33 | 0 | 1.33 | - | 5.801
SubTotal: | [8 empty] | 11848.66
RESUMO
DISCRIMINAÇÃO |  |  | TAXA(%) | VALORES
Mão-de-Obra(A) |  |  | 117.06 | 165.73
Materiais(B) |  |  |  | 11848.65
Equipamentos(C) |  |  |  | 0
Produção da Equipe(D) |  |  |  | 1
Custo Horário Total(A+C) |  |  |  | 165.73
Custo Unitário da Execução[(A/D)+(C/D)] = E |  |  |  | 165.73
Custo Direto Total(B+E) |  |  |  | 12014.38
Bonificações e Despesas Indiretas - BDI |  |  | 23.64 | 2840.2
CUSTO UNITÁRIO (Adotado) |  |  |  | 14854.58
Orçamento: 1458101 - CONSTRUÇÃO DO PRÉDIO BÁSICO 3 - CCS
Órgão Cliente: UFES/SI |  |  | Órgão Gerente: UFES/SI |  |  | Data Base: Junho/2024
Planilha: 1 - BLOCO 1
Item: 160107 - Ar condicionado splitão 10 tr - fornecimento e instalação. af_11/2021_pe | [6 empty] | Unidade: un
Base: SINAPI |  | Código Base: '103277 |  | Fonte: SINAPI |  |  | Versão: 10
MÃO DE OBRA | Unid | Código | Coefic. | C. Prod. | Pr. Prod. | Pr. Improd. | Pr. Unit. | Fator Ac. | Subtotal
AJUDANTE ESPECIALIZADO (HORISTA) (SINAPI) | H | '00000242 | 5.431 | 1 | 7.09 | 0 | 15.39 | - | 83.582
OPERADOR DE GUINDASTE (HORISTA) (SINAPI) | H | '00004254 | 3.5099 | 1 | 17.57 | 0 | 38.14 | - | 133.869
MECANICO DE REFRIGERACAO (HORISTA) (SINAPI) | H | '00034794 | 5.5305 | 1 | 10 | 0 | 21.71 | - | 120.066
SubTotal: | [8 empty] | 337.52
MATERIAL | Unid | Código | Coefic. | C. Prod. | Pr. Prod. | Pr. Improd. | Pr. Unit. | Fator Ac. | Subtotal
TERMINAL A COMPRESSAO EM COBRE ESTANHADO PARA CABO 2,5 MM2, 1 FURO E 1 COMPRESSAO, PARA PARAFUSO DE FIXACAO M5 (SINAPI) | UN | '00001570 | 10 | 1 | 1.03 | 0 | 1.03 | - | 10.3
ENERGIA ELETRICA ATE 2000 KWH INDUSTRIAL, SEM DEMANDA (SINAPI) | KWH | '00002705 | 5.3534 | 1 | 0.86 | 0 | 0.86 | - | 4.604
ALIMENTACAO - HORISTA (COLETADO CAIXA - ENCARGOS COMPLEMENTARES) (SINAPI) | H | '00037370 | 14.1646 | 1 | 4.39 | 0 | 4.39 | - | 62.184
TRANSPORTE - HORISTA (COLETADO CAIXA - ENCARGOS COMPLEMENTARES) (SINAPI) | H | '00037371 | 14.1646 | 1 | 0.69 | 0 | 0.69 | - | 9.773
EXAMES - HORISTA (COLETADO CAIXA - ENCARGOS COMPLEMENTARES) (SINAPI) | H | '00037372 | 14.1646 | 1 | 1.34 | 0 | 1.34 | - | 18.98
SEGURO - HORISTA (COLETADO CAIXA - ENCARGOS COMPLEMENTARES) (SINAPI) | H | '00037373 | 14.1646 | 1 | 0.04 | 0 | 0.04 | - | 0.565
AR-CONDICIONADO FRIO SPLITAO MODULAR 10 TR (SINAPI) | UN | '00039577 | 1 | 1 | 24268.96 | 0 | 24268.96 | - | 24268.96
FERRAMENTAS - FAMILIA ELETRICISTA - HORISTA (ENCARGOS COMPLEMENTARES - COLETADO CAIXA) (SINAPI) | H | '00043460 | 5.3598 | 1 | 0.85 | 0 | 0.85 | - | 4.556
FERRAMENTAS - FAMILIA OPERADOR ESCAVADEIRA - HORISTA (ENCARGOS COMPLEMENTARES - COLETADO CAIXA) (SINAPI) | H | '00043464 | 3.445 | 1 | 0.01 | 0 | 0.01 | - | 0.034
FERRAMENTAS - FAMILIA SERVENTE - HORISTA (ENCARGOS COMPLEMENTARES - COLETADO CAIXA) (SINAPI) | H | '00043467 | 5.3598 | 1 | 0.61 | 0 | 0.61 | - | 3.269
EPI - FAMILIA ELETRICISTA - HORISTA (ENCARGOS COMPLEMENTARES - COLETADO CAIXA) (SINAPI) | H | '00043484 | 5.3598 | 1 | 1.2 | 0 | 1.2 | - | 6.432
EPI - FAMILIA OPERADOR ESCAVADEIRA - HORISTA (ENCARGOS COMPLEMENTARES - COLETADO CAIXA) (SINAPI) | H | '00043488 | 3.445 | 1 | 0.86 | 0 | 0.86 | - | 2.963
EPI - FAMILIA SERVENTE - HORISTA (ENCARGOS COMPLEMENTARES - COLETADO CAIXA) (SINAPI) | H | '00043491 | 5.3598 | 1 | 1.33 | 0 | 1.33 | - | 7.129
SubTotal: | [8 empty] | 24399.75
EQUIPAMENTO | Unid | Código | Coefic. | C. Prod. | Pr. Prod. | Pr. Improd. | Pr. Unit. | Fator Ac. | Subtotal
GUINDASTE HIDRAULICO AUTOPROPELIDO, COM LANCA TELESCOPICA 40 M, CAPACIDADE MAXIMA 60 T, POTENCIA 260 KW, TRACAO 6 X 6 (SINAPI) | UN | '00044474 | 0.0002325 | 1 | 2510525.3 | 0 | 2510525.3 | - | 583.697
SubTotal: | [8 empty] | 583.7
RESUMO
DISCRIMINAÇÃO |  |  | TAXA(%) | VALORES
Mão-de-Obra(A) |  |  | 117.06 | 337.52
Materiais(B) |  |  |  | 24399.74
Equipamentos(C) |  |  |  | 583.7
Produção da Equipe(D) |  |  |  | 1
Custo Horário Total(A+C) |  |  |  | 921.22
Custo Unitário da Execução[(A/D)+(C/D)] = E |  |  |  | 921.22
Custo Direto Total(B+E) |  |  |  | 25320.96
Bonificações e Despesas Indiretas - BDI |  |  | 23.64 | 5985.87
CUSTO UNITÁRIO (Adotado) |  |  |  | 31306.83
Orçamento: 1458101 - CONSTRUÇÃO DO PRÉDIO BÁSICO 3 - CCS
Órgão Cliente: UFES/SI |  |  | Órgão Gerente: UFES/SI |  |  | Data Base: Junho/2024
Planilha: 1 - BLOCO 1
Item: 160201 - Linha frigorígena para aparelhos de ar condicionado, inclusive fixação, tubos de cobre de 3/8" e 1/4", 2 cabos PP 3x2,5mm², espumas, fita PVC e fita isolante. - Fornecimento e instalação | [6 empty] | Unidade: m
Base: LOCAL |  | Código Base: '299B.000162 |  | Fonte: PRÓPRIA |  |  | Versão: -1
MÃO DE OBRA | Unid | Código | Coefic. | C. Prod. | Pr. Prod. | Pr. Improd. | Pr. Unit. | Fator Ac. | Subtotal
AUXILIAR DE ENCANADOR OU BOMBEIRO HIDRAULICO (HORISTA) (SINAPI) | H | '00000246 | 0.11126 | 1 | 7.81 | 0 | 16.95 | - | 1.886
ENCANADOR OU BOMBEIRO HIDRAULICO (HORISTA) (SINAPI) | H | '00002696 | 0.11126 | 1 | 9.31 | 0 | 20.21 | - | 2.248
SubTotal: | [8 empty] | 4.13
MATERIAL | Unid | Código | Coefic. | C. Prod. | Pr. Prod. | Pr. Improd. | Pr. Unit. | Fator Ac. | Subtotal
FITA DE PVC BRANCA AUTO-ADERENTE (NÃO ADESIVA) L=100MM X 10M (LABOR) | M | '029204 | 4 | 1 | 0.54 | 0 | 0.54 | - | 2.16
ARRUELA DE ALUMINIO FUNDIDO 1 1/4" - WETZEL OU EQUIVALENTE (LABOR) | UN | '048518 | 2 | 1 | 1.9 | 0 | 1.9 | - | 3.8
PARAFUSO SEXTAVADA ACO GALV 1020 1/4" X 1/2" (LABOR) | UN | '048665 | 2 | 1 | 0.37 | 0 | 0.37 | - | 0.74
FITA ISOLANTE AUTO FUSAO, C/10M (LABOR) | UN | '049679 | 0.12 | 1 | 34.56 | 0 | 34.56 | - | 4.147
FITA PERFURADA WALSYWA 19MM X 30M (LABOR) | UN | '069172 | 0.1 | 1 | 75.11 | 0 | 75.11 | - | 7.511
ALIMENTACAO - HORISTA (COLETADO CAIXA - ENCARGOS COMPLEMENTARES) (SINAPI) | H | '00037370 | 0.218 | 1 | 4.39 | 0 | 4.39 | - | 0.957
TRANSPORTE - HORISTA (COLETADO CAIXA - ENCARGOS COMPLEMENTARES) (SINAPI) | H | '00037371 | 0.218 | 1 | 0.69 | 0 | 0.69 | - | 0.15
EXAMES - HORISTA (COLETADO CAIXA - ENCARGOS COMPLEMENTARES) (SINAPI) | H | '00037372 | 0.218 | 1 | 1.34 | 0 | 1.34 | - | 0.292
SEGURO - HORISTA (COLETADO CAIXA - ENCARGOS COMPLEMENTARES) (SINAPI) | H | '00037373 | 0.218 | 1 | 0.04 | 0 | 0.04 | - | 0.009
CABO MULTIPOLAR DE COBRE, FLEXIVEL, CLASSE 4 OU 5, ISOLACAO EM HEPR, COBERTURA EM PVC-ST2, ANTICHAMA BWF-B, 0,6/1 KV, 3 CONDUTORES DE 2,5 MM2 (SINAPI) | M | '00039258 | 2.1 | 1 | 8.81 | 0 | 8.81 | - | 18.501
TUBO DE COBRE FLEXIVEL, D = 1/4 ", E = 0,79 MM, PARA AR-CONDICIONADO/ INSTALACOES GAS RESIDENCIAIS E COMERCIAIS (SINAPI) | M | '00039662 | 1.0211 | 1 | 18.36 | 0 | 18.36 | - | 18.747
TUBO DE COBRE FLEXIVEL, D = 3/8 ", E = 0,79 MM, PARA AR-CONDICIONADO/ INSTALACOES GAS RESIDENCIAIS E COMERCIAIS (SINAPI) | M | '00039664 | 1.0211 | 1 | 28.25 | 0 | 28.25 | - | 28.846
TUBO DE BORRACHA ELASTOMERICA FLEXIVEL, PRETA, PARA ISOLAMENTO TERMICO DE TUBULACAO, DN 1/4" (6 MM), E= 9 MM, COEFICIENTE DE CONDUTIVIDADE TERMICA 0,036W/MK, VAPOR DE AGUA MAIOR OU IGUAL A 10.000 (SINAPI) | M | '00039738 | 1.0211 | 1 | 3.98 | 0 | 3.98 | - | 4.064
TUBO DE BORRACHA ELASTOMERICA FLEXIVEL, PRETA, PARA ISOLAMENTO TERMICO DE TUBULACAO, DN 3/8" (10 MM), E= 19 MM, COEFICIENTE DE CONDUTIVIDADE TERMICA 0,036W/MK, VAPOR DE AGUA MAIOR OU IGUAL A 10.000 (SINAPI) | M | '00039741 | 1.0211 | 1 | 10.02 | 0 | 10.02 | - | 10.231
FERRAMENTAS - FAMILIA ENCANADOR - HORISTA (ENCARGOS COMPLEMENTARES - COLETADO CAIXA) (SINAPI) | H | '00043461 | 0.218 | 1 | 0.31 | 0 | 0.31 | - | 0.068
EPI - FAMILIA ENCANADOR - HORISTA (ENCARGOS COMPLEMENTARES - COLETADO CAIXA) (SINAPI) | H | '00043485 | 0.218 | 1 | 1.06 | 0 | 1.06 | - | 0.231
SubTotal: | [8 empty] | 100.45
RESUMO
DISCRIMINAÇÃO |  |  | TAXA(%) | VALORES
Mão-de-Obra(A) |  |  | 117.06 | 4.13
Materiais(B) |  |  |  | 100.45
Equipamentos(C) |  |  |  | 0
Produção da Equipe(D) |  |  |  | 1
Custo Horário Total(A+C) |  |  |  | 4.13
Custo Unitário da Execução[(A/D)+(C/D)] = E |  |  |  | 4.13
Custo Direto Total(B+E) |  |  |  | 104.58
Bonificações e Despesas Indiretas - BDI |  |  | 23.64 | 24.72
CUSTO UNITÁRIO (Adotado) |  |  |  | 129.3
Orçamento: 1458101 - CONSTRUÇÃO DO PRÉDIO BÁSICO 3 - CCS
Órgão Cliente: UFES/SI |  |  | Órgão Gerente: UFES/SI |  |  | Data Base: Junho/2024
Planilha: 1 - BLOCO 1
Item: 160202 - Linha frigorígena para aparelhos de ar condicionado, inclusive fixação, tubos de cobre de 1/2" e 1/4", 2 cabos PP 3x2,5mm², espumas, fita PVC e fita isolante. - Fornecimento e instalação | [6 empty] | Unidade: m
Base: LOCAL |  | Código Base: '299B.000159 |  | Fonte: PRÓPRIA |  |  | Versão: -1
MÃO DE OBRA | Unid | Código | Coefic. | C. Prod. | Pr. Prod. | Pr. Improd. | Pr. Unit. | Fator Ac. | Subtotal
AUXILIAR DE ENCANADOR OU BOMBEIRO HIDRAULICO (HORISTA) (SINAPI) | H | '00000246 | 0.11534 | 1 | 7.81 | 0 | 16.95 | - | 1.955
ENCANADOR OU BOMBEIRO HIDRAULICO (HORISTA) (SINAPI) | H | '00002696 | 0.11534 | 1 | 9.31 | 0 | 20.21 | - | 2.331
SubTotal: | [8 empty] | 4.29
MATERIAL | Unid | Código | Coefic. | C. Prod. | Pr. Prod. | Pr. Improd. | Pr. Unit. | Fator Ac. | Subtotal
FITA DE PVC BRANCA AUTO-ADERENTE (NÃO ADESIVA) L=100MM X 10M (LABOR) | M | '029204 | 4 | 1 | 0.54 | 0 | 0.54 | - | 2.16
ARRUELA DE ALUMINIO FUNDIDO 1 1/4" - WETZEL OU EQUIVALENTE (LABOR) | UN | '048518 | 2 | 1 | 1.9 | 0 | 1.9 | - | 3.8
PARAFUSO SEXTAVADA ACO GALV 1020 1/4" X 1/2" (LABOR) | UN | '048665 | 2 | 1 | 0.37 | 0 | 0.37 | - | 0.74
FITA ISOLANTE AUTO FUSAO, C/10M (LABOR) | UN | '049679 | 0.12 | 1 | 34.56 | 0 | 34.56 | - | 4.147
FITA PERFURADA WALSYWA 19MM X 30M (LABOR) | UN | '069172 | 0.1 | 1 | 75.11 | 0 | 75.11 | - | 7.511
ALIMENTACAO - HORISTA (COLETADO CAIXA - ENCARGOS COMPLEMENTARES) (SINAPI) | H | '00037370 | 0.226 | 1 | 4.39 | 0 | 4.39 | - | 0.992
TRANSPORTE - HORISTA (COLETADO CAIXA - ENCARGOS COMPLEMENTARES) (SINAPI) | H | '00037371 | 0.226 | 1 | 0.69 | 0 | 0.69 | - | 0.156
EXAMES - HORISTA (COLETADO CAIXA - ENCARGOS COMPLEMENTARES) (SINAPI) | H | '00037372 | 0.226 | 1 | 1.34 | 0 | 1.34 | - | 0.303
SEGURO - HORISTA (COLETADO CAIXA - ENCARGOS COMPLEMENTARES) (SINAPI) | H | '00037373 | 0.226 | 1 | 0.04 | 0 | 0.04 | - | 0.009
CABO MULTIPOLAR DE COBRE, FLEXIVEL, CLASSE 4 OU 5, ISOLACAO EM HEPR, COBERTURA EM PVC-ST2, ANTICHAMA BWF-B, 0,6/1 KV, 3 CONDUTORES DE 2,5 MM2 (SINAPI) | M | '00039258 | 2.1 | 1 | 8.81 | 0 | 8.81 | - | 18.501
TUBO DE COBRE FLEXIVEL, D = 1/2 ", E = 0,79 MM, PARA AR-CONDICIONADO/ INSTALACOES GAS RESIDENCIAIS E COMERCIAIS (SINAPI) | M | '00039660 | 1.0211 | 1 | 38.31 | 0 | 38.31 | - | 39.118
TUBO DE COBRE FLEXIVEL, D = 1/4 ", E = 0,79 MM, PARA AR-CONDICIONADO/ INSTALACOES GAS RESIDENCIAIS E COMERCIAIS (SINAPI) | M | '00039662 | 1.0211 | 1 | 18.36 | 0 | 18.36 | - | 18.747
TUBO DE BORRACHA ELASTOMERICA FLEXIVEL, PRETA, PARA ISOLAMENTO TERMICO DE TUBULACAO, DN 1/2" (12 MM), E= 19 MM, COEFICIENTE DE CONDUTIVIDADE TERMICA 0,036W/MK, VAPOR DE AGUA MAIOR OU IGUAL A 10.000 (SINAPI) | M | '00039737 | 1.0211 | 1 | 11.01 | 0 | 11.01 | - | 11.242
TUBO DE BORRACHA ELASTOMERICA FLEXIVEL, PRETA, PARA ISOLAMENTO TERMICO DE TUBULACAO, DN 1/4" (6 MM), E= 9 MM, COEFICIENTE DE CONDUTIVIDADE TERMICA 0,036W/MK, VAPOR DE AGUA MAIOR OU IGUAL A 10.000 (SINAPI) | M | '00039738 | 1.0211 | 1 | 3.98 | 0 | 3.98 | - | 4.064
FERRAMENTAS - FAMILIA ENCANADOR - HORISTA (ENCARGOS COMPLEMENTARES - COLETADO CAIXA) (SINAPI) | H | '00043461 | 0.226 | 1 | 0.31 | 0 | 0.31 | - | 0.07
EPI - FAMILIA ENCANADOR - HORISTA (ENCARGOS COMPLEMENTARES - COLETADO CAIXA) (SINAPI) | H | '00043485 | 0.226 | 1 | 1.06 | 0 | 1.06 | - | 0.24
SubTotal: | [8 empty] | 111.8
RESUMO
DISCRIMINAÇÃO |  |  | TAXA(%) | VALORES
Mão-de-Obra(A) |  |  | 117.06 | 4.29
Materiais(B) |  |  |  | 111.8
Equipamentos(C) |  |  |  | 0
Produção da Equipe(D) |  |  |  | 1
Custo Horário Total(A+C) |  |  |  | 4.29
Custo Unitário da Execução[(A/D)+(C/D)] = E |  |  |  | 4.29
Custo Direto Total(B+E) |  |  |  | 116.09
Bonificações e Despesas Indiretas - BDI |  |  | 23.64 | 27.44
CUSTO UNITÁRIO (Adotado) |  |  |  | 143.53
Orçamento: 1458101 - CONSTRUÇÃO DO PRÉDIO BÁSICO 3 - CCS
Órgão Cliente: UFES/SI |  |  | Órgão Gerente: UFES/SI |  |  | Data Base: Junho/2024
Planilha: 1 - BLOCO 1
Item: 160203 - Linha frigorígena para aparelhos de ar condicionado, inclusive fixação, tubos de cobre de 5/8" e 1/4", 2 cabos PP 3x2,5mm², espumas, fita PVC e fita isolante. - Fornecimento e instalação | [6 empty] | Unidade: m
Base: LOCAL |  | Código Base: '299B.000160 |  | Fonte: PRÓPRIA |  |  | Versão: -1
MÃO DE OBRA | Unid | Código | Coefic. | C. Prod. | Pr. Prod. | Pr. Improd. | Pr. Unit. | Fator Ac. | Subtotal
AJUDANTE (AJUDANTE PRATICO - SINDUSCON) (LABOR) | H | '010101 | 0.45 | 1 | 7.46 | 0 | 16.19 | - | 7.286
ELETRICISTA (OFICIAL - SINDUSCON) (LABOR) | H | '010115 | 0.45 | 1 | 9.28 | 0 | 20.14 | - | 9.063
MECANICO DE REFRIGERACAO - (SINDIFER) (LABOR) | H | '010281 | 1.06 | 1 | 9.01 | 0 | 19.56 | - | 20.734
TECNICO DE REFRIGERACAO - (SINDIFER) (LABOR) | H | '010282 | 1.06 | 1 | 15.4 | 0 | 33.43 | - | 35.436
AUXILIAR DE ENCANADOR OU BOMBEIRO HIDRAULICO (HORISTA) (SINAPI) | H | '00000246 | 0.1184 | 1 | 7.81 | 0 | 16.95 | - | 2.007
ENCANADOR OU BOMBEIRO HIDRAULICO (HORISTA) (SINAPI) | H | '00002696 | 0.1184 | 1 | 9.31 | 0 | 20.21 | - | 2.393
SubTotal: | [8 empty] | 76.92
MATERIAL | Unid | Código | Coefic. | C. Prod. | Pr. Prod. | Pr. Improd. | Pr. Unit. | Fator Ac. | Subtotal
FITA DE PVC BRANCA AUTO-ADERENTE (NÃO ADESIVA) L=100MM X 10M (LABOR) | M | '029204 | 4 | 1 | 0.54 | 0 | 0.54 | - | 2.16
CABO DE COBRE TERMOPLÁSTICO (PVC) FLEXÍVEL ISOLADO 0,60/1KV, ANTI-CHAMA, HEPR 90ºC ? 2X2,5MM2 (LABOR) | M | '043406 | 1.05 | 1 | 6.49 | 0 | 6.49 | - | 6.815
ARRUELA DE ALUMINIO FUNDIDO 1 1/4" - WETZEL OU EQUIVALENTE (LABOR) | UN | '048518 | 2 | 1 | 1.9 | 0 | 1.9 | - | 3.8
PARAFUSO SEXTAVADA ACO GALV 1020 1/4" X 1/2" (LABOR) | UN | '048665 | 2 | 1 | 0.37 | 0 | 0.37 | - | 0.74
FITA ISOLANTE AUTO FUSAO, C/10M (LABOR) | UN | '049679 | 0.12 | 1 | 34.56 | 0 | 34.56 | - | 4.147
FITA PERFURADA WALSYWA 19MM X 30M (LABOR) | UN | '069172 | 0.1 | 1 | 75.11 | 0 | 75.11 | - | 7.511
ALIMENTACAO - HORISTA (COLETADO CAIXA - ENCARGOS COMPLEMENTARES) (SINAPI) | H | '00037370 | 0.232 | 1 | 4.39 | 0 | 4.39 | - | 1.018
TRANSPORTE - HORISTA (COLETADO CAIXA - ENCARGOS COMPLEMENTARES) (SINAPI) | H | '00037371 | 0.232 | 1 | 0.69 | 0 | 0.69 | - | 0.16
EXAMES - HORISTA (COLETADO CAIXA - ENCARGOS COMPLEMENTARES) (SINAPI) | H | '00037372 | 0.232 | 1 | 1.34 | 0 | 1.34 | - | 0.311
SEGURO - HORISTA (COLETADO CAIXA - ENCARGOS COMPLEMENTARES) (SINAPI) | H | '00037373 | 0.232 | 1 | 0.04 | 0 | 0.04 | - | 0.009
CABO MULTIPOLAR DE COBRE, FLEXIVEL, CLASSE 4 OU 5, ISOLACAO EM HEPR, COBERTURA EM PVC-ST2, ANTICHAMA BWF-B, 0,6/1 KV, 3 CONDUTORES DE 2,5 MM2 (SINAPI) | M | '00039258 | 2.1 | 1 | 8.81 | 0 | 8.81 | - | 18.501
TUBO DE COBRE FLEXIVEL, D = 1/4 ", E = 0,79 MM, PARA AR-CONDICIONADO/ INSTALACOES GAS RESIDENCIAIS E COMERCIAIS (SINAPI) | M | '00039662 | 1.0211 | 1 | 18.36 | 0 | 18.36 | - | 18.747
TUBO DE COBRE FLEXIVEL, D = 5/8 ", E = 0,79 MM, PARA AR-CONDICIONADO/ INSTALACOES GAS RESIDENCIAIS E COMERCIAIS (SINAPI) | M | '00039665 | 1.0211 | 1 | 47.65 | 0 | 47.65 | - | 48.655
TUBO DE BORRACHA ELASTOMERICA FLEXIVEL, PRETA, PARA ISOLAMENTO TERMICO DE TUBULACAO, DN 1/4" (6 MM), E= 9 MM, COEFICIENTE DE CONDUTIVIDADE TERMICA 0,036W/MK, VAPOR DE AGUA MAIOR OU IGUAL A 10.000 (SINAPI) | M | '00039738 | 1.0211 | 1 | 3.98 | 0 | 3.98 | - | 4.064
TUBO DE BORRACHA ELASTOMERICA FLEXIVEL, PRETA, PARA ISOLAMENTO TERMICO DE TUBULACAO, DN 5/8" (15 MM), E= 19 MM, COEFICIENTE DE CONDUTIVIDADE TERMICA 0,036W/MK, VAPOR DE AGUA MAIOR OU IGUAL A 10.000 (SINAPI) | M | '00039853 | 1.0211 | 1 | 13.16 | 0 | 13.16 | - | 13.438
FERRAMENTAS - FAMILIA ENCANADOR - HORISTA (ENCARGOS COMPLEMENTARES - COLETADO CAIXA) (SINAPI) | H | '00043461 | 0.232 | 1 | 0.31 | 0 | 0.31 | - | 0.072
EPI - FAMILIA ENCANADOR - HORISTA (ENCARGOS COMPLEMENTARES - COLETADO CAIXA) (SINAPI) | H | '00043485 | 0.232 | 1 | 1.06 | 0 | 1.06 | - | 0.246
SubTotal: | [8 empty] | 130.39
RESUMO
DISCRIMINAÇÃO |  |  | TAXA(%) | VALORES
Mão-de-Obra(A) |  |  | 117.06 | 76.92
Materiais(B) |  |  |  | 130.39
Equipamentos(C) |  |  |  | 0
Produção da Equipe(D) |  |  |  | 1
Custo Horário Total(A+C) |  |  |  | 76.92
Custo Unitário da Execução[(A/D)+(C/D)] = E |  |  |  | 76.92
Custo Direto Total(B+E) |  |  |  | 207.31
Bonificações e Despesas Indiretas - BDI |  |  | 23.64 | 49.01
CUSTO UNITÁRIO (Adotado) |  |  |  | 256.32
Orçamento: 1458101 - CONSTRUÇÃO DO PRÉDIO BÁSICO 3 - CCS
Órgão Cliente: UFES/SI |  |  | Órgão Gerente: UFES/SI |  |  | Data Base: Junho/2024
Planilha: 1 - BLOCO 1
Item: 160204 - Linha frigorígena para aparelhos de ar condicionado, inclusive fixação, tubos de cobre de 5/8" e 3/8", 2 cabos PP 3x2,5mm², espumas, fita PVC e fita isolante. - Fornecimento e instalação | [6 empty] | Unidade: m
Base: LOCAL |  | Código Base: '299B.000161 |  | Fonte: PRÓPRIA |  |  | Versão: -1
MÃO DE OBRA | Unid | Código | Coefic. | C. Prod. | Pr. Prod. | Pr. Improd. | Pr. Unit. | Fator Ac. | Subtotal
AUXILIAR DE ENCANADOR OU BOMBEIRO HIDRAULICO (HORISTA) (SINAPI) | H | '00000246 | 0.1235 | 1 | 7.81 | 0 | 16.95 | - | 2.093
ENCANADOR OU BOMBEIRO HIDRAULICO (HORISTA) (SINAPI) | H | '00002696 | 0.1235 | 1 | 9.31 | 0 | 20.21 | - | 2.496
SubTotal: | [8 empty] | 4.59
MATERIAL | Unid | Código | Coefic. | C. Prod. | Pr. Prod. | Pr. Improd. | Pr. Unit. | Fator Ac. | Subtotal
FITA DE PVC BRANCA AUTO-ADERENTE (NÃO ADESIVA) L=100MM X 10M (LABOR) | M | '029204 | 4 | 1 | 0.54 | 0 | 0.54 | - | 2.16
ARRUELA DE ALUMINIO FUNDIDO 1 1/4" - WETZEL OU EQUIVALENTE (LABOR) | UN | '048518 | 2 | 1 | 1.9 | 0 | 1.9 | - | 3.8
PARAFUSO SEXTAVADA ACO GALV 1020 1/4" X 1/2" (LABOR) | UN | '048665 | 2 | 1 | 0.37 | 0 | 0.37 | - | 0.74
FITA ISOLANTE AUTO FUSAO, C/10M (LABOR) | UN | '049679 | 0.12 | 1 | 34.56 | 0 | 34.56 | - | 4.147
FITA PERFURADA WALSYWA 19MM X 30M (LABOR) | UN | '069172 | 0.1 | 1 | 75.11 | 0 | 75.11 | - | 7.511
ALIMENTACAO - HORISTA (COLETADO CAIXA - ENCARGOS COMPLEMENTARES) (SINAPI) | H | '00037370 | 0.242 | 1 | 4.39 | 0 | 4.39 | - | 1.062
TRANSPORTE - HORISTA (COLETADO CAIXA - ENCARGOS COMPLEMENTARES) (SINAPI) | H | '00037371 | 0.242 | 1 | 0.69 | 0 | 0.69 | - | 0.167
EXAMES - HORISTA (COLETADO CAIXA - ENCARGOS COMPLEMENTARES) (SINAPI) | H | '00037372 | 0.242 | 1 | 1.34 | 0 | 1.34 | - | 0.324
SEGURO - HORISTA (COLETADO CAIXA - ENCARGOS COMPLEMENTARES) (SINAPI) | H | '00037373 | 0.242 | 1 | 0.04 | 0 | 0.04 | - | 0.01
CABO MULTIPOLAR DE COBRE, FLEXIVEL, CLASSE 4 OU 5, ISOLACAO EM HEPR, COBERTURA EM PVC-ST2, ANTICHAMA BWF-B, 0,6/1 KV, 3 CONDUTORES DE 2,5 MM2 (SINAPI) | M | '00039258 | 2.1 | 1 | 8.81 | 0 | 8.81 | - | 18.501
TUBO DE COBRE FLEXIVEL, D = 3/8 ", E = 0,79 MM, PARA AR-CONDICIONADO/ INSTALACOES GAS RESIDENCIAIS E COMERCIAIS (SINAPI) | M | '00039664 | 1.0211 | 1 | 28.25 | 0 | 28.25 | - | 28.846
TUBO DE COBRE FLEXIVEL, D = 5/8 ", E = 0,79 MM, PARA AR-CONDICIONADO/ INSTALACOES GAS RESIDENCIAIS E COMERCIAIS (SINAPI) | M | '00039665 | 1.0211 | 1 | 47.65 | 0 | 47.65 | - | 48.655
TUBO DE BORRACHA ELASTOMERICA FLEXIVEL, PRETA, PARA ISOLAMENTO TERMICO DE TUBULACAO, DN 3/8" (10 MM), E= 19 MM, COEFICIENTE DE CONDUTIVIDADE TERMICA 0,036W/MK, VAPOR DE AGUA MAIOR OU IGUAL A 10.000 (SINAPI) | M | '00039741 | 1.0211 | 1 | 10.02 | 0 | 10.02 | - | 10.231
TUBO DE BORRACHA ELASTOMERICA FLEXIVEL, PRETA, PARA ISOLAMENTO TERMICO DE TUBULACAO, DN 5/8" (15 MM), E= 19 MM, COEFICIENTE DE CONDUTIVIDADE TERMICA 0,036W/MK, VAPOR DE AGUA MAIOR OU IGUAL A 10.000 (SINAPI) | M | '00039853 | 1.0211 | 1 | 13.16 | 0 | 13.16 | - | 13.438
FERRAMENTAS - FAMILIA ENCANADOR - HORISTA (ENCARGOS COMPLEMENTARES - COLETADO CAIXA) (SINAPI) | H | '00043461 | 0.242 | 1 | 0.31 | 0 | 0.31 | - | 0.075
EPI - FAMILIA ENCANADOR - HORISTA (ENCARGOS COMPLEMENTARES - COLETADO CAIXA) (SINAPI) | H | '00043485 | 0.242 | 1 | 1.06 | 0 | 1.06 | - | 0.257
SubTotal: | [8 empty] | 139.92
RESUMO
DISCRIMINAÇÃO |  |  | TAXA(%) | VALORES
Mão-de-Obra(A) |  |  | 117.06 | 4.59
Materiais(B) |  |  |  | 139.92
Equipamentos(C) |  |  |  | 0
Produção da Equipe(D) |  |  |  | 1
Custo Horário Total(A+C) |  |  |  | 4.59
Custo Unitário da Execução[(A/D)+(C/D)] = E |  |  |  | 4.59
Custo Direto Total(B+E) |  |  |  | 144.51
Bonificações e Despesas Indiretas - BDI |  |  | 23.64 | 34.16
CUSTO UNITÁRIO (Adotado) |  |  |  | 178.67
Orçamento: 1458101 - CONSTRUÇÃO DO PRÉDIO BÁSICO 3 - CCS
Órgão Cliente: UFES/SI |  |  | Órgão Gerente: UFES/SI |  |  | Data Base: Junho/2024
Planilha: 1 - BLOCO 1
Item: 160205 - Sifão em cobre 3/8" para linha frigorígena - fornecimento e instalação | [6 empty] | Unidade: un
Base: LOCAL |  | Código Base: '299B.000164 |  | Fonte: PRÓPRIA |  |  | Versão: -1
MÃO DE OBRA | Unid | Código | Coefic. | C. Prod. | Pr. Prod. | Pr. Improd. | Pr. Unit. | Fator Ac. | Subtotal
AUXILIAR DE ENCANADOR OU BOMBEIRO HIDRAULICO (HORISTA) (SINAPI) | H | '00000246 | 0.05818 | 1 | 7.81 | 0 | 16.95 | - | 0.986
ENCANADOR OU BOMBEIRO HIDRAULICO (HORISTA) (SINAPI) | H | '00002696 | 0.05818 | 1 | 9.31 | 0 | 20.21 | - | 1.176
SubTotal: | [8 empty] | 2.16
MATERIAL | Unid | Código | Coefic. | C. Prod. | Pr. Prod. | Pr. Improd. | Pr. Unit. | Fator Ac. | Subtotal
ALIMENTACAO - HORISTA (COLETADO CAIXA - ENCARGOS COMPLEMENTARES) (SINAPI) | H | '00037370 | 0.114 | 1 | 4.39 | 0 | 4.39 | - | 0.5
TRANSPORTE - HORISTA (COLETADO CAIXA - ENCARGOS COMPLEMENTARES) (SINAPI) | H | '00037371 | 0.114 | 1 | 0.69 | 0 | 0.69 | - | 0.079
EXAMES - HORISTA (COLETADO CAIXA - ENCARGOS COMPLEMENTARES) (SINAPI) | H | '00037372 | 0.114 | 1 | 1.34 | 0 | 1.34 | - | 0.153
SEGURO - HORISTA (COLETADO CAIXA - ENCARGOS COMPLEMENTARES) (SINAPI) | H | '00037373 | 0.114 | 1 | 0.04 | 0 | 0.04 | - | 0.005
TUBO DE BORRACHA ELASTOMERICA FLEXIVEL, PRETA, PARA ISOLAMENTO TERMICO DE TUBULACAO, DN 3/8" (10 MM), E= 19 MM, COEFICIENTE DE CONDUTIVIDADE TERMICA 0,036W/MK, VAPOR DE AGUA MAIOR OU IGUAL A 10.000 (SINAPI) | M | '00039741 | 1.0211 | 1 | 10.02 | 0 | 10.02 | - | 10.231
FERRAMENTAS - FAMILIA ENCANADOR - HORISTA (ENCARGOS COMPLEMENTARES - COLETADO CAIXA) (SINAPI) | H | '00043461 | 0.114 | 1 | 0.31 | 0 | 0.31 | - | 0.035
EPI - FAMILIA ENCANADOR - HORISTA (ENCARGOS COMPLEMENTARES - COLETADO CAIXA) (SINAPI) | H | '00043485 | 0.114 | 1 | 1.06 | 0 | 1.06 | - | 0.121
SIFÃO EM COBRE 3/8" (BASE LOCAL DO ORAMENTO 1458101) | UN | '118F.0026 | 1 | 1 | 9.3 | 0 | 9.3 | - | 9.3
SubTotal: | [8 empty] | 20.42
RESUMO
DISCRIMINAÇÃO |  |  | TAXA(%) | VALORES
Mão-de-Obra(A) |  |  | 117.06 | 2.16
Materiais(B) |  |  |  | 20.42
Equipamentos(C) |  |  |  | 0
Produção da Equipe(D) |  |  |  | 1
Custo Horário Total(A+C) |  |  |  | 2.16
Custo Unitário da Execução[(A/D)+(C/D)] = E |  |  |  | 2.16
Custo Direto Total(B+E) |  |  |  | 22.58
Bonificações e Despesas Indiretas - BDI |  |  | 23.64 | 5.34
CUSTO UNITÁRIO (Adotado) |  |  |  | 27.92
Orçamento: 1458101 - CONSTRUÇÃO DO PRÉDIO BÁSICO 3 - CCS
Órgão Cliente: UFES/SI |  |  | Órgão Gerente: UFES/SI |  |  | Data Base: Junho/2024
Planilha: 1 - BLOCO 1
Item: 160206 - Sifão em cobre 5/8" para linha frigorígena - fornecimento e instalação | [6 empty] | Unidade: un
Base: LOCAL |  | Código Base: '299B.000165 |  | Fonte: PRÓPRIA |  |  | Versão: -1
MÃO DE OBRA | Unid | Código | Coefic. | C. Prod. | Pr. Prod. | Pr. Improd. | Pr. Unit. | Fator Ac. | Subtotal
AUXILIAR DE ENCANADOR OU BOMBEIRO HIDRAULICO (HORISTA) (SINAPI) | H | '00000246 | 0.065325 | 1 | 7.81 | 0 | 16.95 | - | 1.107
ENCANADOR OU BOMBEIRO HIDRAULICO (HORISTA) (SINAPI) | H | '00002696 | 0.065325 | 1 | 9.31 | 0 | 20.21 | - | 1.32
SubTotal: | [8 empty] | 2.43
MATERIAL | Unid | Código | Coefic. | C. Prod. | Pr. Prod. | Pr. Improd. | Pr. Unit. | Fator Ac. | Subtotal
ALIMENTACAO - HORISTA (COLETADO CAIXA - ENCARGOS COMPLEMENTARES) (SINAPI) | H | '00037370 | 0.128 | 1 | 4.39 | 0 | 4.39 | - | 0.562
TRANSPORTE - HORISTA (COLETADO CAIXA - ENCARGOS COMPLEMENTARES) (SINAPI) | H | '00037371 | 0.128 | 1 | 0.69 | 0 | 0.69 | - | 0.088
EXAMES - HORISTA (COLETADO CAIXA - ENCARGOS COMPLEMENTARES) (SINAPI) | H | '00037372 | 0.128 | 1 | 1.34 | 0 | 1.34 | - | 0.172
SEGURO - HORISTA (COLETADO CAIXA - ENCARGOS COMPLEMENTARES) (SINAPI) | H | '00037373 | 0.128 | 1 | 0.04 | 0 | 0.04 | - | 0.005
TUBO DE BORRACHA ELASTOMERICA FLEXIVEL, PRETA, PARA ISOLAMENTO TERMICO DE TUBULACAO, DN 5/8" (15 MM), E= 19 MM, COEFICIENTE DE CONDUTIVIDADE TERMICA 0,036W/MK, VAPOR DE AGUA MAIOR OU IGUAL A 10.000 (SINAPI) | M | '00039853 | 1.0211 | 1 | 13.16 | 0 | 13.16 | - | 13.438
FERRAMENTAS - FAMILIA ENCANADOR - HORISTA (ENCARGOS COMPLEMENTARES - COLETADO CAIXA) (SINAPI) | H | '00043461 | 0.128 | 1 | 0.31 | 0 | 0.31 | - | 0.04
EPI - FAMILIA ENCANADOR - HORISTA (ENCARGOS COMPLEMENTARES - COLETADO CAIXA) (SINAPI) | H | '00043485 | 0.128 | 1 | 1.06 | 0 | 1.06 | - | 0.136
SIFÃO EM COBRE 5/8" (BASE LOCAL DO ORAMENTO 1458101) | UN | '118F.0027 | 1 | 1 | 30.5 | 0 | 30.5 | - | 30.5
SubTotal: | [8 empty] | 44.94
RESUMO
DISCRIMINAÇÃO |  |  | TAXA(%) | VALORES
Mão-de-Obra(A) |  |  | 117.06 | 2.43
Materiais(B) |  |  |  | 44.94
Equipamentos(C) |  |  |  | 0
Produção da Equipe(D) |  |  |  | 1
Custo Horário Total(A+C) |  |  |  | 2.43
Custo Unitário da Execução[(A/D)+(C/D)] = E |  |  |  | 2.43
Custo Direto Total(B+E) |  |  |  | 47.37
Bonificações e Despesas Indiretas - BDI |  |  | 23.64 | 11.2
CUSTO UNITÁRIO (Adotado) |  |  |  | 58.57
Orçamento: 1458101 - CONSTRUÇÃO DO PRÉDIO BÁSICO 3 - CCS
Órgão Cliente: UFES/SI |  |  | Órgão Gerente: UFES/SI |  |  | Data Base: Junho/2024
Planilha: 1 - BLOCO 1
Item: 160301 - Suporte para condensadora 500mm, perfil U slim, pintura eletrostática (2 unidades) - Fornecimento e instalação | [6 empty] | Unidade: par
Base: LOCAL |  | Código Base: '299B.000157 |  | Fonte: PRÓPRIA |  |  | Versão: -1
MÃO DE OBRA | Unid | Código | Coefic. | C. Prod. | Pr. Prod. | Pr. Improd. | Pr. Unit. | Fator Ac. | Subtotal
MECANICO DE REFRIGERACAO (HORISTA) (SINAPI) | H | '00034794 | 0.51592 | 1 | 10 | 0 | 21.71 | - | 11.201
SubTotal: | [8 empty] | 11.2
MATERIAL | Unid | Código | Coefic. | C. Prod. | Pr. Prod. | Pr. Improd. | Pr. Unit. | Fator Ac. | Subtotal
ALIMENTACAO - HORISTA (COLETADO CAIXA - ENCARGOS COMPLEMENTARES) (SINAPI) | H | '00037370 | 0.5 | 1 | 4.39 | 0 | 4.39 | - | 2.195
TRANSPORTE - HORISTA (COLETADO CAIXA - ENCARGOS COMPLEMENTARES) (SINAPI) | H | '00037371 | 0.5 | 1 | 0.69 | 0 | 0.69 | - | 0.345
EXAMES - HORISTA (COLETADO CAIXA - ENCARGOS COMPLEMENTARES) (SINAPI) | H | '00037372 | 0.5 | 1 | 1.34 | 0 | 1.34 | - | 0.67
SEGURO - HORISTA (COLETADO CAIXA - ENCARGOS COMPLEMENTARES) (SINAPI) | H | '00037373 | 0.5 | 1 | 0.04 | 0 | 0.04 | - | 0.02
FERRAMENTAS - FAMILIA ELETRICISTA - HORISTA (ENCARGOS COMPLEMENTARES - COLETADO CAIXA) (SINAPI) | H | '00043460 | 0.5 | 1 | 0.85 | 0 | 0.85 | - | 0.425
EPI - FAMILIA ELETRICISTA - HORISTA (ENCARGOS COMPLEMENTARES - COLETADO CAIXA) (SINAPI) | H | '00043484 | 0.5 | 1 | 1.2 | 0 | 1.2 | - | 0.6
SUPORTE SPLIT CONDENSADORA - 500MM - PAR AÇO CARBONO (BASE LOCAL DO ORAMENTO 1458101) | un | '107D.0005 | 1 | 1 | 83.35 | 0 | 83.35 | - | 83.35
SubTotal: | [8 empty] | 87.6
RESUMO
DISCRIMINAÇÃO |  |  | TAXA(%) | VALORES
Mão-de-Obra(A) |  |  | 117.06 | 11.2
Materiais(B) |  |  |  | 87.61
Equipamentos(C) |  |  |  | 0
Produção da Equipe(D) |  |  |  | 1
Custo Horário Total(A+C) |  |  |  | 11.2
Custo Unitário da Execução[(A/D)+(C/D)] = E |  |  |  | 11.2
Custo Direto Total(B+E) |  |  |  | 98.81
Bonificações e Despesas Indiretas - BDI |  |  | 23.64 | 23.36
CUSTO UNITÁRIO (Adotado) |  |  |  | 122.17
Orçamento: 1458101 - CONSTRUÇÃO DO PRÉDIO BÁSICO 3 - CCS
Órgão Cliente: UFES/SI |  |  | Órgão Gerente: UFES/SI |  |  | Data Base: Junho/2024
Planilha: 1 - BLOCO 1
Item: 160302 - Calço de borracha maciço (4 unidades) - Fornecimento e instalação. | [6 empty] | Unidade: cj
Base: LOCAL |  | Código Base: '299B.000155 |  | Fonte: PRÓPRIA |  |  | Versão: -1
MÃO DE OBRA | Unid | Código | Coefic. | C. Prod. | Pr. Prod. | Pr. Improd. | Pr. Unit. | Fator Ac. | Subtotal
MECANICO DE REFRIGERACAO (HORISTA) (SINAPI) | H | '00034794 | 0.15478 | 1 | 10 | 0 | 21.71 | - | 3.36
SubTotal: | [8 empty] | 3.36
MATERIAL | Unid | Código | Coefic. | C. Prod. | Pr. Prod. | Pr. Improd. | Pr. Unit. | Fator Ac. | Subtotal
ALIMENTACAO - HORISTA (COLETADO CAIXA - ENCARGOS COMPLEMENTARES) (SINAPI) | H | '00037370 | 0.15 | 1 | 4.39 | 0 | 4.39 | - | 0.659
TRANSPORTE - HORISTA (COLETADO CAIXA - ENCARGOS COMPLEMENTARES) (SINAPI) | H | '00037371 | 0.15 | 1 | 0.69 | 0 | 0.69 | - | 0.104
EXAMES - HORISTA (COLETADO CAIXA - ENCARGOS COMPLEMENTARES) (SINAPI) | H | '00037372 | 0.15 | 1 | 1.34 | 0 | 1.34 | - | 0.201
SEGURO - HORISTA (COLETADO CAIXA - ENCARGOS COMPLEMENTARES) (SINAPI) | H | '00037373 | 0.15 | 1 | 0.04 | 0 | 0.04 | - | 0.006
FERRAMENTAS - FAMILIA ELETRICISTA - HORISTA (ENCARGOS COMPLEMENTARES - COLETADO CAIXA) (SINAPI) | H | '00043460 | 0.15 | 1 | 0.85 | 0 | 0.85 | - | 0.128
EPI - FAMILIA ELETRICISTA - HORISTA (ENCARGOS COMPLEMENTARES - COLETADO CAIXA) (SINAPI) | H | '00043484 | 0.15 | 1 | 1.2 | 0 | 1.2 | - | 0.18
CALÇO BORRACHA MACIÇO PARA CONDICIONADORA DE AR SPLIT (4 UND) (BASE LOCAL DO ORAMENTO 1458101) | CJ | '107D.0004 | 1 | 1 | 38.72 | 0 | 38.72 | - | 38.72
SubTotal: | [8 empty] | 40
RESUMO
DISCRIMINAÇÃO |  |  | TAXA(%) | VALORES
Mão-de-Obra(A) |  |  | 117.06 | 3.36
Materiais(B) |  |  |  | 40
Equipamentos(C) |  |  |  | 0
Produção da Equipe(D) |  |  |  | 1
Custo Horário Total(A+C) |  |  |  | 3.36
Custo Unitário da Execução[(A/D)+(C/D)] = E |  |  |  | 3.36
Custo Direto Total(B+E) |  |  |  | 43.36
Bonificações e Despesas Indiretas - BDI |  |  | 23.64 | 10.25
CUSTO UNITÁRIO (Adotado) |  |  |  | 53.61
Orçamento: 1458101 - CONSTRUÇÃO DO PRÉDIO BÁSICO 3 - CCS
Órgão Cliente: UFES/SI |  |  | Órgão Gerente: UFES/SI |  |  | Data Base: Junho/2024
Planilha: 1 - BLOCO 1
Item: 170101 - Abrigo de gás p/ 2 cilindros de nitrogenio de 20L, exec. em alv. bloco concreto, dim. 2,50x0,85x2,10, inc. cilindros, suporte mão- francesa e rede interna do abrigo (tubos, conex., acessórios e válv. de esfera que interligam os ci | [6 empty] | Unidade: und
Base: LOCAL |  | Código Base: '299B.000021 |  | Fonte: PRÓPRIA |  |  | Versão: -1
MÃO DE OBRA | Unid | Código | Coefic. | C. Prod. | Pr. Prod. | Pr. Improd. | Pr. Unit. | Fator Ac. | Subtotal
AJUDANTE ESPECIALIZADO (HORISTA) (SINAPI) | H | '00000242 | 6.208 | 1 | 7.09 | 0 | 15.39 | - | 95.541
AUXILIAR DE ENCANADOR OU BOMBEIRO HIDRAULICO (HORISTA) (SINAPI) | H | '00000246 | 2.6856 | 1 | 7.81 | 0 | 16.95 | - | 45.521
ARMADOR (HORISTA) (SINAPI) | H | '00000378 | 0.9253 | 1 | 10.23 | 0 | 22.21 | - | 20.551
CARPINTEIRO DE FORMAS OU OFICIAL (HORISTA) (SINAPI) | H | '00001213 | 4.2177 | 1 | 10.73 | 0 | 23.29 | - | 98.231
ENCANADOR OU BOMBEIRO HIDRAULICO (HORISTA) (SINAPI) | H | '00002696 | 2.6856 | 1 | 9.31 | 0 | 20.21 | - | 54.276
PEDREIRO (HORISTA) (SINAPI) | H | '00004750 | 20.2851 | 1 | 10.23 | 0 | 22.21 | - | 450.533
PINTOR (HORISTA) (SINAPI) | H | '00004783 | 8.5506 | 1 | 10.31 | 0 | 22.38 | - | 191.361
SERVENTE DE OBRAS (HORISTA) (SINAPI) | H | '00006111 | 29.6156 | 1 | 6.89 | 0 | 14.96 | - | 443.049
AJUDANTE DE ARMADOR (HORISTA) (SINAPI) | H | '00006114 | 0.9253 | 1 | 7.81 | 0 | 16.95 | - | 15.684
CARPINTEIRO AUXILIAR (HORISTA) (SINAPI) | H | '00006117 | 4.2307 | 1 | 7.81 | 0 | 16.95 | - | 71.71
SubTotal: | [8 empty] | 1486.46
MATERIAL | Unid | Código | Coefic. | C. Prod. | Pr. Prod. | Pr. Improd. | Pr. Unit. | Fator Ac. | Subtotal
AREIA LAVADA MEDIA (LABOR) | M3 | '020503 | 0.85726 | 1 | 136.67 | 0 | 136.67 | - | 117.161
CAL HIDRATADO P/ ARGAMASSA CH III (LABOR) | KG | '020505 | 11.832 | 1 | 0.87 | 0 | 0.87 | - | 10.294
CIMENTO PORTLAND CP III - 40 (LABOR) | KG | '020508 | 350.5594 | 1 | 0.55 | 0 | 0.55 | - | 192.808
BRITA 1 (LABOR) | M3 | '020517 | 0.24573 | 1 | 167.92 | 0 | 167.92 | - | 41.263
BRITA 2 (LABOR) | M3 | '020518 | 0.36795 | 1 | 167.92 | 0 | 167.92 | - | 61.786
BRITA 3 (LABOR) | M3 | '020519 | 0.0756 | 1 | 167.92 | 0 | 167.92 | - | 12.695
SARRAFO DE MADEIRA PINUS 10 X 2.5CM (LABOR) | M | '020985 | 4.7277 | 1 | 5.26 | 0 | 5.26 | - | 24.868
TABUA DE MADEIRA PINUS 30 X 2.5 CM (LABOR) | M | '020988 | 4.944 | 1 | 14.32 | 0 | 14.32 | - | 70.798
CHAPA COMPENSADA RESINADA ESP. 12MM (LABOR) | M2 | '021032 | 1.3287 | 1 | 36.82 | 0 | 36.82 | - | 48.923
ESCORA DE EUCALIPTO (COMP.=3.50M) (LABOR) | DZ | '021109 | 0.19127 | 1 | 175.83 | 0 | 175.83 | - | 33.631
ACO CA-50 DE 8.0MM (LABOR) | KG | '021517 | 11.44 | 1 | 6.93 | 0 | 6.93 | - | 79.279
TELA SOLDADA EM AÇO TIPO TELCON Q-138 P/ ARMADURA (LABOR) | M2 | '021543 | 1.2978 | 1 | 18.84 | 0 | 18.84 | - | 24.451
BLOCO DE CONCRETO 14 X 19 X 39CM - ESTRUTURAL (LABOR) | UN | '022507 | 70 | 1 | 4.52 | 0 | 4.52 | - | 316.4
MANTA ASFALTICA 3MM TIPO III - APP (AREIA/POLIESTER/POLIESTER) NBR 9952, INCL. ARG. REGULAR., PRIMER E PROTECAO (LABOR) | M2 | '024130 | 3.92 | 1 | 267.33 | 0 | 267.33 | - | 1047.934
PREGO 18X27 (LABOR) | KG | '026569 | 0.7725 | 1 | 14.83 | 0 | 14.83 | - | 11.456
ARAME RECOZIDO N.18 BWG (LABOR) | KG | '027010 | 0.208 | 1 | 13.7 | 0 | 13.7 | - | 2.85
TELA ARAME GALV CORRUGADA "QUEBRA CHAMA" MALHA 3MM QUADRADA (LABOR) | M2 | '027676 | 0.2772 | 1 | 102.64 | 0 | 102.64 | - | 28.452
DESMOLDANTE PARA FORMAS (LABOR) | L | '028008 | 0.309 | 1 | 19.83 | 0 | 19.83 | - | 6.127
ESMALTE SINTETICO BRANCO FOSCO - LINHA PREMIUM (LABOR) | L | '037502 | 0.9072 | 1 | 43.35 | 0 | 43.35 | - | 39.327
TINTA LATEX PVA - LINHA PREMIUM (LABOR) | L | '037513 | 1.4544 | 1 | 28.33 | 0 | 28.33 | - | 41.203
TINTA LATEX ACRILICA FOSCA - LINHA PREMIUM (LABOR) | L | '037514 | 1.6248 | 1 | 28.33 | 0 | 28.33 | - | 46.031
SELADOR ACRILICO (LABOR) | L | '037519 | 0.8124 | 1 | 11.28 | 0 | 11.28 | - | 9.164
AGUARRAS MINERAL (LABOR) | L | '038001 | 0.1008 | 1 | 16.71 | 0 | 16.71 | - | 1.684
LIQUIDO SELADOR PARA PINTURA LATEX PVA (LABOR) | L | '038009 | 0.7272 | 1 | 11.28 | 0 | 11.28 | - | 8.203
LIXA P/ FERRO Nº 100 K-246 225X275MM - NORTON OU EQUIVALENTE (LABOR) | UN | '038012 | 1.26 | 1 | 3.15 | 0 | 3.15 | - | 3.969
LIXA PARA MADEIRA/MASSA Nº 150 (LABOR) | UN | '038013 | 3.2075 | 1 | 0.91 | 0 | 0.91 | - | 2.919
ZARCAO (LABOR) | L | '038028 | 0.5544 | 1 | 31.8 | 0 | 31.8 | - | 17.63
ESTRADO DE MADEIRA PADRÃO CASA GAS CONF PROJETO (LABOR) | M2 | '039075 | 0.85 | 1 | 1588.77 | 0 | 1588.77 | - | 1350.455
CANTONEIRA ABAS IGUAIS DE FERRO ASTM A-36 - 3/16" X 1.1/2" X 1.1/2" GALV. (LABOR) | M | '039125 | 6.8292 | 1 | 30.96 | 0 | 30.96 | - | 211.432
CONSUMO DE ENERGIA ELETRICA COMERCIAL, BAIXA TENSAO CONSUMO ATE 100KWH, INCLUIDO ICMS, PIS/PASEP E CONFINS (LABOR) | KWH | '049967 | 0.67161 | 1 | 0.88 | 0 | 0.88 | - | 0.591
VÁLVULA ESFERA NPT CLASSE 300 Ø 3/4" (LABOR) | UN | '064149 | 2 | 1 | 94.07 | 0 | 94.07 | - | 188.14
TUBO ACO GALV NBR5590 CL PESADA 20 MM (3/4) - GAS (LABOR) | M | '064701 | 3.2 | 1 | 29.42 | 0 | 29.42 | - | 94.144
CAP 3/4 NPT - GALVANIZADO 300 LBS (LABOR) | UN | '064702 | 2 | 1 | 33.25 | 0 | 33.25 | - | 66.5
VALVULA DE RETENCAO MEIA LUVA 7/16" NS X 1/2" NPT (LABOR) | UN | '064703 | 2 | 1 | 23.16 | 0 | 23.16 | - | 46.32
PIGTAIL POL MX7/16 NS(24) - P45 - 0,50M (LABOR) | UN | '064704 | 2 | 1 | 40.71 | 0 | 40.71 | - | 81.42
TE NPT 3/4"- GALVANIZADO 300 LBS (LABOR) | UN | '064706 | 1 | 1 | 49.96 | 0 | 49.96 | - | 49.96
REGULADOR PRESSAO PRIM EST SAIDA 150KPA INC VALVULA P/ 02 CILIDROS (LABOR) | UN | '064707 | 1 | 1 | 635.05 | 0 | 635.05 | - | 635.05
CHAPA DE ACO GALVANIZADA Nº 14 (ESP. 1,95MM) (LABOR) | M2 | '068047 | 2.2428 | 1 | 165.56 | 0 | 165.56 | - | 371.318
ALIMENTACAO - HORISTA (COLETADO CAIXA - ENCARGOS COMPLEMENTARES) (SINAPI) | H | '00037370 | 78.9283 | 1 | 4.39 | 0 | 4.39 | - | 346.495
TRANSPORTE - HORISTA (COLETADO CAIXA - ENCARGOS COMPLEMENTARES) (SINAPI) | H | '00037371 | 78.9283 | 1 | 0.69 | 0 | 0.69 | - | 54.461
EXAMES - HORISTA (COLETADO CAIXA - ENCARGOS COMPLEMENTARES) (SINAPI) | H | '00037372 | 78.9283 | 1 | 1.34 | 0 | 1.34 | - | 105.764
SEGURO - HORISTA (COLETADO CAIXA - ENCARGOS COMPLEMENTARES) (SINAPI) | H | '00037373 | 78.9283 | 1 | 0.04 | 0 | 0.04 | - | 3.157
FERRAMENTAS - FAMILIA CARPINTEIRO DE FORMAS - HORISTA (ENCARGOS COMPLEMENTARES - COLETADO CAIXA) (SINAPI) | H | '00043459 | 8.343 | 1 | 0.49 | 0 | 0.49 | - | 4.088
FERRAMENTAS - FAMILIA ENCANADOR - HORISTA (ENCARGOS COMPLEMENTARES - COLETADO CAIXA) (SINAPI) | H | '00043461 | 5.28 | 1 | 0.31 | 0 | 0.31 | - | 1.637
FERRAMENTAS - FAMILIA PEDREIRO - HORISTA (ENCARGOS COMPLEMENTARES - COLETADO CAIXA) (SINAPI) | H | '00043465 | 21.7103 | 1 | 0.82 | 0 | 0.82 | - | 17.802
FERRAMENTAS - FAMILIA PINTOR - HORISTA (ENCARGOS COMPLEMENTARES - COLETADO CAIXA) (SINAPI) | H | '00043466 | 8.431 | 1 | 1.97 | 0 | 1.97 | - | 16.609
FERRAMENTAS - FAMILIA SERVENTE - HORISTA (ENCARGOS COMPLEMENTARES - COLETADO CAIXA) (SINAPI) | H | '00043467 | 35.164 | 1 | 0.61 | 0 | 0.61 | - | 21.45
EPI - FAMILIA CARPINTEIRO DE FORMAS - HORISTA (ENCARGOS COMPLEMENTARES - COLETADO CAIXA) (SINAPI) | H | '00043483 | 8.343 | 1 | 1.43 | 0 | 1.43 | - | 11.93
EPI - FAMILIA ENCANADOR - HORISTA (ENCARGOS COMPLEMENTARES - COLETADO CAIXA) (SINAPI) | H | '00043485 | 5.28 | 1 | 1.06 | 0 | 1.06 | - | 5.597
EPI - FAMILIA PEDREIRO - HORISTA (ENCARGOS COMPLEMENTARES - COLETADO CAIXA) (SINAPI) | H | '00043489 | 21.7103 | 1 | 1.24 | 0 | 1.24 | - | 26.921
EPI - FAMILIA PINTOR - HORISTA (ENCARGOS COMPLEMENTARES - COLETADO CAIXA) (SINAPI) | H | '00043490 | 8.431 | 1 | 1.73 | 0 | 1.73 | - | 14.586
EPI - FAMILIA SERVENTE - HORISTA (ENCARGOS COMPLEMENTARES - COLETADO CAIXA) (SINAPI) | H | '00043491 | 35.164 | 1 | 1.33 | 0 | 1.33 | - | 46.768
CILINDRO DE NITROGENIO 20L (BASE LOCAL DO ORAMENTO 1458101) | und | '118F.0002 | 2 | 1 | 1564 | 0 | 1564 | - | 3128
SubTotal: | [8 empty] | 9201.9
EQUIPAMENTO | Unid | Código | Coefic. | C. Prod. | Pr. Prod. | Pr. Improd. | Pr. Unit. | Fator Ac. | Subtotal
BETONEIRA CAPACIDADE NOMINAL 400L, CAPACIDADE DE MISTURA 280L, MOTOR ELETRICO TRIFASICO 220/380V POTENCIA 2CV, SEM CARREGADOR (LABOR) | UN | '081115 | 7.416e-05 | 1 | 4614.5 | 0 | 4614.5 | - | 0.342
SubTotal: | [8 empty] | 0.34
RESUMO
DISCRIMINAÇÃO |  |  | TAXA(%) | VALORES
Mão-de-Obra(A) |  |  | 117.06 | 1486.46
Materiais(B) |  |  |  | 9201.9
Equipamentos(C) |  |  |  | 0.34
Produção da Equipe(D) |  |  |  | 1
Custo Horário Total(A+C) |  |  |  | 1486.8
Custo Unitário da Execução[(A/D)+(C/D)] = E |  |  |  | 1486.8
Custo Direto Total(B+E) |  |  |  | 10688.7
Bonificações e Despesas Indiretas - BDI |  |  | 23.64 | 2526.81
CUSTO UNITÁRIO (Adotado) |  |  |  | 13215.51
Orçamento: 1458101 - CONSTRUÇÃO DO PRÉDIO BÁSICO 3 - CCS
Órgão Cliente: UFES/SI |  |  | Órgão Gerente: UFES/SI |  |  | Data Base: Junho/2024
Planilha: 1 - BLOCO 1
Item: 170102 - Abrigo de gás p/ 2 cilindros de oxigenio de 20L, exec. em alv. bloco concreto, dim. 2,50x0,85x2,10, inc. cilindros, suporte mão- francesa e rede interna do abrigo (tubos, conex., acessórios e válv. de esfera que interligam os cilindros). | [6 empty] | Unidade: und
Base: LOCAL |  | Código Base: '299B.000022 |  | Fonte: PRÓPRIA |  |  | Versão: -1
MÃO DE OBRA | Unid | Código | Coefic. | C. Prod. | Pr. Prod. | Pr. Improd. | Pr. Unit. | Fator Ac. | Subtotal
AJUDANTE ESPECIALIZADO (HORISTA) (SINAPI) | H | '00000242 | 6.208 | 1 | 7.09 | 0 | 15.39 | - | 95.541
AUXILIAR DE ENCANADOR OU BOMBEIRO HIDRAULICO (HORISTA) (SINAPI) | H | '00000246 | 2.6856 | 1 | 7.81 | 0 | 16.95 | - | 45.521
ARMADOR (HORISTA) (SINAPI) | H | '00000378 | 0.9253 | 1 | 10.23 | 0 | 22.21 | - | 20.551
CARPINTEIRO DE FORMAS OU OFICIAL (HORISTA) (SINAPI) | H | '00001213 | 4.2177 | 1 | 10.73 | 0 | 23.29 | - | 98.231
ENCANADOR OU BOMBEIRO HIDRAULICO (HORISTA) (SINAPI) | H | '00002696 | 2.6856 | 1 | 9.31 | 0 | 20.21 | - | 54.276
PEDREIRO (HORISTA) (SINAPI) | H | '00004750 | 20.2851 | 1 | 10.23 | 0 | 22.21 | - | 450.533
PINTOR (HORISTA) (SINAPI) | H | '00004783 | 8.5506 | 1 | 10.31 | 0 | 22.38 | - | 191.361
SERVENTE DE OBRAS (HORISTA) (SINAPI) | H | '00006111 | 29.6156 | 1 | 6.89 | 0 | 14.96 | - | 443.049
AJUDANTE DE ARMADOR (HORISTA) (SINAPI) | H | '00006114 | 0.9253 | 1 | 7.81 | 0 | 16.95 | - | 15.684
CARPINTEIRO AUXILIAR (HORISTA) (SINAPI) | H | '00006117 | 4.2307 | 1 | 7.81 | 0 | 16.95 | - | 71.71
SubTotal: | [8 empty] | 1486.46
MATERIAL | Unid | Código | Coefic. | C. Prod. | Pr. Prod. | Pr. Improd. | Pr. Unit. | Fator Ac. | Subtotal
AREIA LAVADA MEDIA (LABOR) | M3 | '020503 | 0.85726 | 1 | 136.67 | 0 | 136.67 | - | 117.161
CAL HIDRATADO P/ ARGAMASSA CH III (LABOR) | KG | '020505 | 11.832 | 1 | 0.87 | 0 | 0.87 | - | 10.294
CIMENTO PORTLAND CP III - 40 (LABOR) | KG | '020508 | 350.5594 | 1 | 0.55 | 0 | 0.55 | - | 192.808
BRITA 1 (LABOR) | M3 | '020517 | 0.24573 | 1 | 167.92 | 0 | 167.92 | - | 41.263
BRITA 2 (LABOR) | M3 | '020518 | 0.36795 | 1 | 167.92 | 0 | 167.92 | - | 61.786
BRITA 3 (LABOR) | M3 | '020519 | 0.0756 | 1 | 167.92 | 0 | 167.92 | - | 12.695
SARRAFO DE MADEIRA PINUS 10 X 2.5CM (LABOR) | M | '020985 | 4.7277 | 1 | 5.26 | 0 | 5.26 | - | 24.868
TABUA DE MADEIRA PINUS 30 X 2.5 CM (LABOR) | M | '020988 | 4.944 | 1 | 14.32 | 0 | 14.32 | - | 70.798
CHAPA COMPENSADA RESINADA ESP. 12MM (LABOR) | M2 | '021032 | 1.3287 | 1 | 36.82 | 0 | 36.82 | - | 48.923
ESCORA DE EUCALIPTO (COMP.=3.50M) (LABOR) | DZ | '021109 | 0.19127 | 1 | 175.83 | 0 | 175.83 | - | 33.631
ACO CA-50 DE 8.0MM (LABOR) | KG | '021517 | 11.44 | 1 | 6.93 | 0 | 6.93 | - | 79.279
TELA SOLDADA EM AÇO TIPO TELCON Q-138 P/ ARMADURA (LABOR) | M2 | '021543 | 1.2978 | 1 | 18.84 | 0 | 18.84 | - | 24.451
BLOCO DE CONCRETO 14 X 19 X 39CM - ESTRUTURAL (LABOR) | UN | '022507 | 70 | 1 | 4.52 | 0 | 4.52 | - | 316.4
MANTA ASFALTICA 3MM TIPO III - APP (AREIA/POLIESTER/POLIESTER) NBR 9952, INCL. ARG. REGULAR., PRIMER E PROTECAO (LABOR) | M2 | '024130 | 3.92 | 1 | 267.33 | 0 | 267.33 | - | 1047.934
PREGO 18X27 (LABOR) | KG | '026569 | 0.7725 | 1 | 14.83 | 0 | 14.83 | - | 11.456
ARAME RECOZIDO N.18 BWG (LABOR) | KG | '027010 | 0.208 | 1 | 13.7 | 0 | 13.7 | - | 2.85
TELA ARAME GALV CORRUGADA "QUEBRA CHAMA" MALHA 3MM QUADRADA (LABOR) | M2 | '027676 | 0.2772 | 1 | 102.64 | 0 | 102.64 | - | 28.452
DESMOLDANTE PARA FORMAS (LABOR) | L | '028008 | 0.309 | 1 | 19.83 | 0 | 19.83 | - | 6.127
ESMALTE SINTETICO BRANCO FOSCO - LINHA PREMIUM (LABOR) | L | '037502 | 0.9072 | 1 | 43.35 | 0 | 43.35 | - | 39.327
TINTA LATEX PVA - LINHA PREMIUM (LABOR) | L | '037513 | 1.4544 | 1 | 28.33 | 0 | 28.33 | - | 41.203
TINTA LATEX ACRILICA FOSCA - LINHA PREMIUM (LABOR) | L | '037514 | 1.6248 | 1 | 28.33 | 0 | 28.33 | - | 46.031
SELADOR ACRILICO (LABOR) | L | '037519 | 0.8124 | 1 | 11.28 | 0 | 11.28 | - | 9.164
AGUARRAS MINERAL (LABOR) | L | '038001 | 0.1008 | 1 | 16.71 | 0 | 16.71 | - | 1.684
LIQUIDO SELADOR PARA PINTURA LATEX PVA (LABOR) | L | '038009 | 0.7272 | 1 | 11.28 | 0 | 11.28 | - | 8.203
LIXA P/ FERRO Nº 100 K-246 225X275MM - NORTON OU EQUIVALENTE (LABOR) | UN | '038012 | 1.26 | 1 | 3.15 | 0 | 3.15 | - | 3.969
LIXA PARA MADEIRA/MASSA Nº 150 (LABOR) | UN | '038013 | 3.2075 | 1 | 0.91 | 0 | 0.91 | - | 2.919
ZARCAO (LABOR) | L | '038028 | 0.5544 | 1 | 31.8 | 0 | 31.8 | - | 17.63
ESTRADO DE MADEIRA PADRÃO CASA GAS CONF PROJETO (LABOR) | M2 | '039075 | 0.85 | 1 | 1588.77 | 0 | 1588.77 | - | 1350.455
CANTONEIRA ABAS IGUAIS DE FERRO ASTM A-36 - 3/16" X 1.1/2" X 1.1/2" GALV. (LABOR) | M | '039125 | 6.8292 | 1 | 30.96 | 0 | 30.96 | - | 211.432
CONSUMO DE ENERGIA ELETRICA COMERCIAL, BAIXA TENSAO CONSUMO ATE 100KWH, INCLUIDO ICMS, PIS/PASEP E CONFINS (LABOR) | KWH | '049967 | 0.67161 | 1 | 0.88 | 0 | 0.88 | - | 0.591
VÁLVULA ESFERA NPT CLASSE 300 Ø 3/4" (LABOR) | UN | '064149 | 2 | 1 | 94.07 | 0 | 94.07 | - | 188.14
TUBO ACO GALV NBR5590 CL PESADA 20 MM (3/4) - GAS (LABOR) | M | '064701 | 3.2 | 1 | 29.42 | 0 | 29.42 | - | 94.144
CAP 3/4 NPT - GALVANIZADO 300 LBS (LABOR) | UN | '064702 | 2 | 1 | 33.25 | 0 | 33.25 | - | 66.5
VALVULA DE RETENCAO MEIA LUVA 7/16" NS X 1/2" NPT (LABOR) | UN | '064703 | 2 | 1 | 23.16 | 0 | 23.16 | - | 46.32
PIGTAIL POL MX7/16 NS(24) - P45 - 0,50M (LABOR) | UN | '064704 | 2 | 1 | 40.71 | 0 | 40.71 | - | 81.42
TE NPT 3/4"- GALVANIZADO 300 LBS (LABOR) | UN | '064706 | 1 | 1 | 49.96 | 0 | 49.96 | - | 49.96
REGULADOR PRESSAO PRIM EST SAIDA 150KPA INC VALVULA P/ 02 CILIDROS (LABOR) | UN | '064707 | 1 | 1 | 635.05 | 0 | 635.05 | - | 635.05
CHAPA DE ACO GALVANIZADA Nº 14 (ESP. 1,95MM) (LABOR) | M2 | '068047 | 2.2428 | 1 | 165.56 | 0 | 165.56 | - | 371.318
ALIMENTACAO - HORISTA (COLETADO CAIXA - ENCARGOS COMPLEMENTARES) (SINAPI) | H | '00037370 | 78.9283 | 1 | 4.39 | 0 | 4.39 | - | 346.495
TRANSPORTE - HORISTA (COLETADO CAIXA - ENCARGOS COMPLEMENTARES) (SINAPI) | H | '00037371 | 78.9283 | 1 | 0.69 | 0 | 0.69 | - | 54.461
EXAMES - HORISTA (COLETADO CAIXA - ENCARGOS COMPLEMENTARES) (SINAPI) | H | '00037372 | 78.9283 | 1 | 1.34 | 0 | 1.34 | - | 105.764
SEGURO - HORISTA (COLETADO CAIXA - ENCARGOS COMPLEMENTARES) (SINAPI) | H | '00037373 | 78.9283 | 1 | 0.04 | 0 | 0.04 | - | 3.157
FERRAMENTAS - FAMILIA CARPINTEIRO DE FORMAS - HORISTA (ENCARGOS COMPLEMENTARES - COLETADO CAIXA) (SINAPI) | H | '00043459 | 8.343 | 1 | 0.49 | 0 | 0.49 | - | 4.088
FERRAMENTAS - FAMILIA ENCANADOR - HORISTA (ENCARGOS COMPLEMENTARES - COLETADO CAIXA) (SINAPI) | H | '00043461 | 5.28 | 1 | 0.31 | 0 | 0.31 | - | 1.637
FERRAMENTAS - FAMILIA PEDREIRO - HORISTA (ENCARGOS COMPLEMENTARES - COLETADO CAIXA) (SINAPI) | H | '00043465 | 21.7103 | 1 | 0.82 | 0 | 0.82 | - | 17.802
FERRAMENTAS - FAMILIA PINTOR - HORISTA (ENCARGOS COMPLEMENTARES - COLETADO CAIXA) (SINAPI) | H | '00043466 | 8.431 | 1 | 1.97 | 0 | 1.97 | - | 16.609
FERRAMENTAS - FAMILIA SERVENTE - HORISTA (ENCARGOS COMPLEMENTARES - COLETADO CAIXA) (SINAPI) | H | '00043467 | 35.164 | 1 | 0.61 | 0 | 0.61 | - | 21.45
EPI - FAMILIA CARPINTEIRO DE FORMAS - HORISTA (ENCARGOS COMPLEMENTARES - COLETADO CAIXA) (SINAPI) | H | '00043483 | 8.343 | 1 | 1.43 | 0 | 1.43 | - | 11.93
EPI - FAMILIA ENCANADOR - HORISTA (ENCARGOS COMPLEMENTARES - COLETADO CAIXA) (SINAPI) | H | '00043485 | 5.28 | 1 | 1.06 | 0 | 1.06 | - | 5.597
EPI - FAMILIA PEDREIRO - HORISTA (ENCARGOS COMPLEMENTARES - COLETADO CAIXA) (SINAPI) | H | '00043489 | 21.7103 | 1 | 1.24 | 0 | 1.24 | - | 26.921
EPI - FAMILIA PINTOR - HORISTA (ENCARGOS COMPLEMENTARES - COLETADO CAIXA) (SINAPI) | H | '00043490 | 8.431 | 1 | 1.73 | 0 | 1.73 | - | 14.586
EPI - FAMILIA SERVENTE - HORISTA (ENCARGOS COMPLEMENTARES - COLETADO CAIXA) (SINAPI) | H | '00043491 | 35.164 | 1 | 1.33 | 0 | 1.33 | - | 46.768
CILINDRO DE OXIGENIO 20L (BASE LOCAL DO ORAMENTO 1458101) | und | '118F.0003 | 2 | 1 | 1663 | 0 | 1663 | - | 3326
SubTotal: | [8 empty] | 9399.9
EQUIPAMENTO | Unid | Código | Coefic. | C. Prod. | Pr. Prod. | Pr. Improd. | Pr. Unit. | Fator Ac. | Subtotal
BETONEIRA CAPACIDADE NOMINAL 400L, CAPACIDADE DE MISTURA 280L, MOTOR ELETRICO TRIFASICO 220/380V POTENCIA 2CV, SEM CARREGADOR (LABOR) | UN | '081115 | 7.416e-05 | 1 | 4614.5 | 0 | 4614.5 | - | 0.342
SubTotal: | [8 empty] | 0.34
RESUMO
DISCRIMINAÇÃO |  |  | TAXA(%) | VALORES
Mão-de-Obra(A) |  |  | 117.06 | 1486.46
Materiais(B) |  |  |  | 9399.9
Equipamentos(C) |  |  |  | 0.34
Produção da Equipe(D) |  |  |  | 1
Custo Horário Total(A+C) |  |  |  | 1486.8
Custo Unitário da Execução[(A/D)+(C/D)] = E |  |  |  | 1486.8
Custo Direto Total(B+E) |  |  |  | 10886.7
Bonificações e Despesas Indiretas - BDI |  |  | 23.64 | 2573.62
CUSTO UNITÁRIO (Adotado) |  |  |  | 13460.32
Orçamento: 1458101 - CONSTRUÇÃO DO PRÉDIO BÁSICO 3 - CCS
Órgão Cliente: UFES/SI |  |  | Órgão Gerente: UFES/SI |  |  | Data Base: Junho/2024
Planilha: 1 - BLOCO 1
Item: 170103 - Abrigo de gás p/ 2 cilindros de mistura carbogênica (95%-5%) 20L, exec. em alv. bloco concreto, dim. 2,50x0,85x2,10, inc. cilindros, suporte mão- francesa e rede interna do abrigo (tubos, conex., acessórios e válv. de esfera que interligam os cilindros). | [6 empty] | Unidade: und
Base: LOCAL |  | Código Base: '299B.000023 |  | Fonte: PRÓPRIA |  |  | Versão: -1
MÃO DE OBRA | Unid | Código | Coefic. | C. Prod. | Pr. Prod. | Pr. Improd. | Pr. Unit. | Fator Ac. | Subtotal
AJUDANTE ESPECIALIZADO (HORISTA) (SINAPI) | H | '00000242 | 6.208 | 1 | 7.09 | 0 | 15.39 | - | 95.541
AUXILIAR DE ENCANADOR OU BOMBEIRO HIDRAULICO (HORISTA) (SINAPI) | H | '00000246 | 2.6856 | 1 | 7.81 | 0 | 16.95 | - | 45.521
ARMADOR (HORISTA) (SINAPI) | H | '00000378 | 0.9253 | 1 | 10.23 | 0 | 22.21 | - | 20.551
CARPINTEIRO DE FORMAS OU OFICIAL (HORISTA) (SINAPI) | H | '00001213 | 4.2177 | 1 | 10.73 | 0 | 23.29 | - | 98.231
ENCANADOR OU BOMBEIRO HIDRAULICO (HORISTA) (SINAPI) | H | '00002696 | 2.6856 | 1 | 9.31 | 0 | 20.21 | - | 54.276
PEDREIRO (HORISTA) (SINAPI) | H | '00004750 | 20.2851 | 1 | 10.23 | 0 | 22.21 | - | 450.533
PINTOR (HORISTA) (SINAPI) | H | '00004783 | 8.5506 | 1 | 10.31 | 0 | 22.38 | - | 191.361
SERVENTE DE OBRAS (HORISTA) (SINAPI) | H | '00006111 | 29.6156 | 1 | 6.89 | 0 | 14.96 | - | 443.049
AJUDANTE DE ARMADOR (HORISTA) (SINAPI) | H | '00006114 | 0.9253 | 1 | 7.81 | 0 | 16.95 | - | 15.684
CARPINTEIRO AUXILIAR (HORISTA) (SINAPI) | H | '00006117 | 4.2307 | 1 | 7.81 | 0 | 16.95 | - | 71.71
SubTotal: | [8 empty] | 1486.46
MATERIAL | Unid | Código | Coefic. | C. Prod. | Pr. Prod. | Pr. Improd. | Pr. Unit. | Fator Ac. | Subtotal
AREIA LAVADA MEDIA (LABOR) | M3 | '020503 | 0.85726 | 1 | 136.67 | 0 | 136.67 | - | 117.161
CAL HIDRATADO P/ ARGAMASSA CH III (LABOR) | KG | '020505 | 11.832 | 1 | 0.87 | 0 | 0.87 | - | 10.294
CIMENTO PORTLAND CP III - 40 (LABOR) | KG | '020508 | 350.5594 | 1 | 0.55 | 0 | 0.55 | - | 192.808
BRITA 1 (LABOR) | M3 | '020517 | 0.24573 | 1 | 167.92 | 0 | 167.92 | - | 41.263
BRITA 2 (LABOR) | M3 | '020518 | 0.36795 | 1 | 167.92 | 0 | 167.92 | - | 61.786
BRITA 3 (LABOR) | M3 | '020519 | 0.0756 | 1 | 167.92 | 0 | 167.92 | - | 12.695
SARRAFO DE MADEIRA PINUS 10 X 2.5CM (LABOR) | M | '020985 | 4.7277 | 1 | 5.26 | 0 | 5.26 | - | 24.868
TABUA DE MADEIRA PINUS 30 X 2.5 CM (LABOR) | M | '020988 | 4.944 | 1 | 14.32 | 0 | 14.32 | - | 70.798
CHAPA COMPENSADA RESINADA ESP. 12MM (LABOR) | M2 | '021032 | 1.3287 | 1 | 36.82 | 0 | 36.82 | - | 48.923
ESCORA DE EUCALIPTO (COMP.=3.50M) (LABOR) | DZ | '021109 | 0.19127 | 1 | 175.83 | 0 | 175.83 | - | 33.631
ACO CA-50 DE 8.0MM (LABOR) | KG | '021517 | 11.44 | 1 | 6.93 | 0 | 6.93 | - | 79.279
TELA SOLDADA EM AÇO TIPO TELCON Q-138 P/ ARMADURA (LABOR) | M2 | '021543 | 1.2978 | 1 | 18.84 | 0 | 18.84 | - | 24.451
BLOCO DE CONCRETO 14 X 19 X 39CM - ESTRUTURAL (LABOR) | UN | '022507 | 70 | 1 | 4.52 | 0 | 4.52 | - | 316.4
MANTA ASFALTICA 3MM TIPO III - APP (AREIA/POLIESTER/POLIESTER) NBR 9952, INCL. ARG. REGULAR., PRIMER E PROTECAO (LABOR) | M2 | '024130 | 3.92 | 1 | 267.33 | 0 | 267.33 | - | 1047.934
PREGO 18X27 (LABOR) | KG | '026569 | 0.7725 | 1 | 14.83 | 0 | 14.83 | - | 11.456
ARAME RECOZIDO N.18 BWG (LABOR) | KG | '027010 | 0.208 | 1 | 13.7 | 0 | 13.7 | - | 2.85
TELA ARAME GALV CORRUGADA "QUEBRA CHAMA" MALHA 3MM QUADRADA (LABOR) | M2 | '027676 | 0.2772 | 1 | 102.64 | 0 | 102.64 | - | 28.452
DESMOLDANTE PARA FORMAS (LABOR) | L | '028008 | 0.309 | 1 | 19.83 | 0 | 19.83 | - | 6.127
ESMALTE SINTETICO BRANCO FOSCO - LINHA PREMIUM (LABOR) | L | '037502 | 0.9072 | 1 | 43.35 | 0 | 43.35 | - | 39.327
TINTA LATEX PVA - LINHA PREMIUM (LABOR) | L | '037513 | 1.4544 | 1 | 28.33 | 0 | 28.33 | - | 41.203
TINTA LATEX ACRILICA FOSCA - LINHA PREMIUM (LABOR) | L | '037514 | 1.6248 | 1 | 28.33 | 0 | 28.33 | - | 46.031
SELADOR ACRILICO (LABOR) | L | '037519 | 0.8124 | 1 | 11.28 | 0 | 11.28 | - | 9.164
AGUARRAS MINERAL (LABOR) | L | '038001 | 0.1008 | 1 | 16.71 | 0 | 16.71 | - | 1.684
LIQUIDO SELADOR PARA PINTURA LATEX PVA (LABOR) | L | '038009 | 0.7272 | 1 | 11.28 | 0 | 11.28 | - | 8.203
LIXA P/ FERRO Nº 100 K-246 225X275MM - NORTON OU EQUIVALENTE (LABOR) | UN | '038012 | 1.26 | 1 | 3.15 | 0 | 3.15 | - | 3.969
LIXA PARA MADEIRA/MASSA Nº 150 (LABOR) | UN | '038013 | 3.2075 | 1 | 0.91 | 0 | 0.91 | - | 2.919
ZARCAO (LABOR) | L | '038028 | 0.5544 | 1 | 31.8 | 0 | 31.8 | - | 17.63
ESTRADO DE MADEIRA PADRÃO CASA GAS CONF PROJETO (LABOR) | M2 | '039075 | 0.85 | 1 | 1588.77 | 0 | 1588.77 | - | 1350.455
CANTONEIRA ABAS IGUAIS DE FERRO ASTM A-36 - 3/16" X 1.1/2" X 1.1/2" GALV. (LABOR) | M | '039125 | 6.8292 | 1 | 30.96 | 0 | 30.96 | - | 211.432
CONSUMO DE ENERGIA ELETRICA COMERCIAL, BAIXA TENSAO CONSUMO ATE 100KWH, INCLUIDO ICMS, PIS/PASEP E CONFINS (LABOR) | KWH | '049967 | 0.67161 | 1 | 0.88 | 0 | 0.88 | - | 0.591
VÁLVULA ESFERA NPT CLASSE 300 Ø 3/4" (LABOR) | UN | '064149 | 2 | 1 | 94.07 | 0 | 94.07 | - | 188.14
TUBO ACO GALV NBR5590 CL PESADA 20 MM (3/4) - GAS (LABOR) | M | '064701 | 3.2 | 1 | 29.42 | 0 | 29.42 | - | 94.144
CAP 3/4 NPT - GALVANIZADO 300 LBS (LABOR) | UN | '064702 | 2 | 1 | 33.25 | 0 | 33.25 | - | 66.5
VALVULA DE RETENCAO MEIA LUVA 7/16" NS X 1/2" NPT (LABOR) | UN | '064703 | 2 | 1 | 23.16 | 0 | 23.16 | - | 46.32
PIGTAIL POL MX7/16 NS(24) - P45 - 0,50M (LABOR) | UN | '064704 | 2 | 1 | 40.71 | 0 | 40.71 | - | 81.42
TE NPT 3/4"- GALVANIZADO 300 LBS (LABOR) | UN | '064706 | 1 | 1 | 49.96 | 0 | 49.96 | - | 49.96
REGULADOR PRESSAO PRIM EST SAIDA 150KPA INC VALVULA P/ 02 CILIDROS (LABOR) | UN | '064707 | 1 | 1 | 635.05 | 0 | 635.05 | - | 635.05
CHAPA DE ACO GALVANIZADA Nº 14 (ESP. 1,95MM) (LABOR) | M2 | '068047 | 2.2428 | 1 | 165.56 | 0 | 165.56 | - | 371.318
ALIMENTACAO - HORISTA (COLETADO CAIXA - ENCARGOS COMPLEMENTARES) (SINAPI) | H | '00037370 | 78.9283 | 1 | 4.39 | 0 | 4.39 | - | 346.495
TRANSPORTE - HORISTA (COLETADO CAIXA - ENCARGOS COMPLEMENTARES) (SINAPI) | H | '00037371 | 78.9283 | 1 | 0.69 | 0 | 0.69 | - | 54.461
EXAMES - HORISTA (COLETADO CAIXA - ENCARGOS COMPLEMENTARES) (SINAPI) | H | '00037372 | 78.9283 | 1 | 1.34 | 0 | 1.34 | - | 105.764
SEGURO - HORISTA (COLETADO CAIXA - ENCARGOS COMPLEMENTARES) (SINAPI) | H | '00037373 | 78.9283 | 1 | 0.04 | 0 | 0.04 | - | 3.157
FERRAMENTAS - FAMILIA CARPINTEIRO DE FORMAS - HORISTA (ENCARGOS COMPLEMENTARES - COLETADO CAIXA) (SINAPI) | H | '00043459 | 8.343 | 1 | 0.49 | 0 | 0.49 | - | 4.088
FERRAMENTAS - FAMILIA ENCANADOR - HORISTA (ENCARGOS COMPLEMENTARES - COLETADO CAIXA) (SINAPI) | H | '00043461 | 5.28 | 1 | 0.31 | 0 | 0.31 | - | 1.637
FERRAMENTAS - FAMILIA PEDREIRO - HORISTA (ENCARGOS COMPLEMENTARES - COLETADO CAIXA) (SINAPI) | H | '00043465 | 21.7103 | 1 | 0.82 | 0 | 0.82 | - | 17.802
FERRAMENTAS - FAMILIA PINTOR - HORISTA (ENCARGOS COMPLEMENTARES - COLETADO CAIXA) (SINAPI) | H | '00043466 | 8.431 | 1 | 1.97 | 0 | 1.97 | - | 16.609
FERRAMENTAS - FAMILIA SERVENTE - HORISTA (ENCARGOS COMPLEMENTARES - COLETADO CAIXA) (SINAPI) | H | '00043467 | 35.164 | 1 | 0.61 | 0 | 0.61 | - | 21.45
EPI - FAMILIA CARPINTEIRO DE FORMAS - HORISTA (ENCARGOS COMPLEMENTARES - COLETADO CAIXA) (SINAPI) | H | '00043483 | 8.343 | 1 | 1.43 | 0 | 1.43 | - | 11.93
EPI - FAMILIA ENCANADOR - HORISTA (ENCARGOS COMPLEMENTARES - COLETADO CAIXA) (SINAPI) | H | '00043485 | 5.28 | 1 | 1.06 | 0 | 1.06 | - | 5.597
EPI - FAMILIA PEDREIRO - HORISTA (ENCARGOS COMPLEMENTARES - COLETADO CAIXA) (SINAPI) | H | '00043489 | 21.7103 | 1 | 1.24 | 0 | 1.24 | - | 26.921
EPI - FAMILIA PINTOR - HORISTA (ENCARGOS COMPLEMENTARES - COLETADO CAIXA) (SINAPI) | H | '00043490 | 8.431 | 1 | 1.73 | 0 | 1.73 | - | 14.586
EPI - FAMILIA SERVENTE - HORISTA (ENCARGOS COMPLEMENTARES - COLETADO CAIXA) (SINAPI) | H | '00043491 | 35.164 | 1 | 1.33 | 0 | 1.33 | - | 46.768
CILINDRO DE MISTURA CARBOGÊNICA 20L (BASE LOCAL DO ORAMENTO 1458101) | und | '118F.0004 | 2 | 1 | 4244.33 | 0 | 4244.33 | - | 8488.66
SubTotal: | [8 empty] | 14562.56
EQUIPAMENTO | Unid | Código | Coefic. | C. Prod. | Pr. Prod. | Pr. Improd. | Pr. Unit. | Fator Ac. | Subtotal
BETONEIRA CAPACIDADE NOMINAL 400L, CAPACIDADE DE MISTURA 280L, MOTOR ELETRICO TRIFASICO 220/380V POTENCIA 2CV, SEM CARREGADOR (LABOR) | UN | '081115 | 7.416e-05 | 1 | 4614.5 | 0 | 4614.5 | - | 0.342
SubTotal: | [8 empty] | 0.34
RESUMO
DISCRIMINAÇÃO |  |  | TAXA(%) | VALORES
Mão-de-Obra(A) |  |  | 117.06 | 1486.46
Materiais(B) |  |  |  | 14562.56
Equipamentos(C) |  |  |  | 0.34
Produção da Equipe(D) |  |  |  | 1
Custo Horário Total(A+C) |  |  |  | 1486.8
Custo Unitário da Execução[(A/D)+(C/D)] = E |  |  |  | 1486.8
Custo Direto Total(B+E) |  |  |  | 16049.36
Bonificações e Despesas Indiretas - BDI |  |  | 23.64 | 3794.07
CUSTO UNITÁRIO (Adotado) |  |  |  | 19843.43
Orçamento: 1458101 - CONSTRUÇÃO DO PRÉDIO BÁSICO 3 - CCS
Órgão Cliente: UFES/SI |  |  | Órgão Gerente: UFES/SI |  |  | Data Base: Junho/2024
Planilha: 1 - BLOCO 1
Item: 170104 - Abrigo de gás p/ 4 cilindros P45, exec. em alv. bloco concreto, dim. 2,50x0,85x2,10, inc. cilindros, suporte mão- francesa e rede interna do abrigo (tubos, conex., acessórios e válv. de esfera que interligam os cilindros). | [6 empty] | Unidade: und
Base: LOCAL |  | Código Base: '299B.000024 |  | Fonte: PRÓPRIA |  |  | Versão: -1
MÃO DE OBRA | Unid | Código | Coefic. | C. Prod. | Pr. Prod. | Pr. Improd. | Pr. Unit. | Fator Ac. | Subtotal
AJUDANTE ESPECIALIZADO (HORISTA) (SINAPI) | H | '00000242 | 12.9196 | 1 | 7.09 | 0 | 15.39 | - | 198.832
AUXILIAR DE ENCANADOR OU BOMBEIRO HIDRAULICO (HORISTA) (SINAPI) | H | '00000246 | 3.5808 | 1 | 7.81 | 0 | 16.95 | - | 60.695
ARMADOR (HORISTA) (SINAPI) | H | '00000378 | 1.7932 | 1 | 10.23 | 0 | 22.21 | - | 39.828
CARPINTEIRO DE FORMAS OU OFICIAL (HORISTA) (SINAPI) | H | '00001213 | 7.753 | 1 | 10.73 | 0 | 23.29 | - | 180.566
ENCANADOR OU BOMBEIRO HIDRAULICO (HORISTA) (SINAPI) | H | '00002696 | 3.5808 | 1 | 9.31 | 0 | 20.21 | - | 72.368
PEDREIRO (HORISTA) (SINAPI) | H | '00004750 | 38.8063 | 1 | 10.23 | 0 | 22.21 | - | 861.889
PINTOR (HORISTA) (SINAPI) | H | '00004783 | 18.4023 | 1 | 10.31 | 0 | 22.38 | - | 411.843
SERVENTE DE OBRAS (HORISTA) (SINAPI) | H | '00006111 | 57.9523 | 1 | 6.89 | 0 | 14.96 | - | 866.967
AJUDANTE DE ARMADOR (HORISTA) (SINAPI) | H | '00006114 | 1.7932 | 1 | 7.81 | 0 | 16.95 | - | 30.395
CARPINTEIRO AUXILIAR (HORISTA) (SINAPI) | H | '00006117 | 7.7767 | 1 | 7.81 | 0 | 16.95 | - | 131.816
SubTotal: | [8 empty] | 2855.2
MATERIAL | Unid | Código | Coefic. | C. Prod. | Pr. Prod. | Pr. Improd. | Pr. Unit. | Fator Ac. | Subtotal
AREIA LAVADA MEDIA (LABOR) | M3 | '020503 | 1.7227 | 1 | 136.67 | 0 | 136.67 | - | 235.445
CAL HIDRATADO P/ ARGAMASSA CH III (LABOR) | KG | '020505 | 22.8085 | 1 | 0.87 | 0 | 0.87 | - | 19.843
CIMENTO PORTLAND CP III - 40 (LABOR) | KG | '020508 | 710.9983 | 1 | 0.55 | 0 | 0.55 | - | 391.049
BRITA 1 (LABOR) | M3 | '020517 | 0.50075 | 1 | 167.92 | 0 | 167.92 | - | 84.085
BRITA 2 (LABOR) | M3 | '020518 | 0.76242 | 1 | 167.92 | 0 | 167.92 | - | 128.025
BRITA 3 (LABOR) | M3 | '020519 | 0.1572 | 1 | 167.92 | 0 | 167.92 | - | 26.397
SARRAFO DE MADEIRA PINUS 10 X 2.5CM (LABOR) | M | '020985 | 8.6904 | 1 | 5.26 | 0 | 5.26 | - | 45.712
TABUA DE MADEIRA PINUS 30 X 2.5 CM (LABOR) | M | '020988 | 9.088 | 1 | 14.32 | 0 | 14.32 | - | 130.14
CHAPA COMPENSADA RESINADA ESP. 12MM (LABOR) | M2 | '021032 | 2.4424 | 1 | 36.82 | 0 | 36.82 | - | 89.929
ESCORA DE EUCALIPTO (COMP.=3.50M) (LABOR) | DZ | '021109 | 0.35159 | 1 | 175.83 | 0 | 175.83 | - | 61.82
ACO CA-50 DE 8.0MM (LABOR) | KG | '021517 | 22 | 1 | 6.93 | 0 | 6.93 | - | 152.46
TELA SOLDADA EM AÇO TIPO TELCON Q-138 P/ ARMADURA (LABOR) | M2 | '021543 | 2.7089 | 1 | 18.84 | 0 | 18.84 | - | 51.036
BLOCO DE CONCRETO 14 X 19 X 39CM - ESTRUTURAL (LABOR) | UN | '022507 | 149.875 | 1 | 4.52 | 0 | 4.52 | - | 677.435
MANTA ASFALTICA 3MM TIPO III - APP (AREIA/POLIESTER/POLIESTER) NBR 9952, INCL. ARG. REGULAR., PRIMER E PROTECAO (LABOR) | M2 | '024130 | 7.13 | 1 | 267.33 | 0 | 267.33 | - | 1906.063
PREGO 18X27 (LABOR) | KG | '026569 | 1.42 | 1 | 14.83 | 0 | 14.83 | - | 21.059
ARAME RECOZIDO N.18 BWG (LABOR) | KG | '027010 | 0.4 | 1 | 13.7 | 0 | 13.7 | - | 5.48
TELA ARAME GALV CORRUGADA "QUEBRA CHAMA" MALHA 3MM QUADRADA (LABOR) | M2 | '027676 | 0.396 | 1 | 102.64 | 0 | 102.64 | - | 40.645
DESMOLDANTE PARA FORMAS (LABOR) | L | '028008 | 0.568 | 1 | 19.83 | 0 | 19.83 | - | 11.263
CILINDRO DE GAS DE COZINHA 45 KG (VAZIO) (LABOR) | UN | '029028 | 4 | 1 | 773.95 | 0 | 773.95 | - | 3095.8
ESMALTE SINTETICO BRANCO FOSCO - LINHA PREMIUM (LABOR) | L | '037502 | 2.592 | 1 | 43.35 | 0 | 43.35 | - | 112.363
TINTA LATEX PVA - LINHA PREMIUM (LABOR) | L | '037513 | 3.2256 | 1 | 28.33 | 0 | 28.33 | - | 91.381
TINTA LATEX ACRILICA FOSCA - LINHA PREMIUM (LABOR) | L | '037514 | 2.7192 | 1 | 28.33 | 0 | 28.33 | - | 77.035
SELADOR ACRILICO (LABOR) | L | '037519 | 1.3596 | 1 | 11.28 | 0 | 11.28 | - | 15.336
AGUARRAS MINERAL (LABOR) | L | '038001 | 0.288 | 1 | 16.71 | 0 | 16.71 | - | 4.812
LIQUIDO SELADOR PARA PINTURA LATEX PVA (LABOR) | L | '038009 | 1.6128 | 1 | 11.28 | 0 | 11.28 | - | 18.192
LIXA P/ FERRO Nº 100 K-246 225X275MM - NORTON OU EQUIVALENTE (LABOR) | UN | '038012 | 3.6 | 1 | 3.15 | 0 | 3.15 | - | 11.34
LIXA PARA MADEIRA/MASSA Nº 150 (LABOR) | UN | '038013 | 6.1925 | 1 | 0.91 | 0 | 0.91 | - | 5.635
ZARCAO (LABOR) | L | '038028 | 1.584 | 1 | 31.8 | 0 | 31.8 | - | 50.371
ESTRADO DE MADEIRA PADRÃO CASA GAS CONF PROJETO (LABOR) | M2 | '039075 | 1.7 | 1 | 1588.77 | 0 | 1588.77 | - | 2700.909
CANTONEIRA ABAS IGUAIS DE FERRO ASTM A-36 - 3/16" X 1.1/2" X 1.1/2" GALV. (LABOR) | M | '039125 | 9.756 | 1 | 30.96 | 0 | 30.96 | - | 302.046
CONSUMO DE ENERGIA ELETRICA COMERCIAL, BAIXA TENSAO CONSUMO ATE 100KWH, INCLUIDO ICMS, PIS/PASEP E CONFINS (LABOR) | KWH | '049967 | 1.3785 | 1 | 0.88 | 0 | 0.88 | - | 1.213
VÁLVULA ESFERA NPT CLASSE 300 Ø 3/4" (LABOR) | UN | '064149 | 2 | 1 | 94.07 | 0 | 94.07 | - | 188.14
TUBO ACO GALV NBR5590 CL PESADA 20 MM (3/4) - GAS (LABOR) | M | '064701 | 3.2 | 1 | 29.42 | 0 | 29.42 | - | 94.144
CAP 3/4 NPT - GALVANIZADO 300 LBS (LABOR) | UN | '064702 | 2 | 1 | 33.25 | 0 | 33.25 | - | 66.5
VALVULA DE RETENCAO MEIA LUVA 7/16" NS X 1/2" NPT (LABOR) | UN | '064703 | 4 | 1 | 23.16 | 0 | 23.16 | - | 92.64
PIGTAIL POL MX7/16 NS(24) - P45 - 0,50M (LABOR) | UN | '064704 | 4 | 1 | 40.71 | 0 | 40.71 | - | 162.84
TE NPT 3/4"- GALVANIZADO 300 LBS (LABOR) | UN | '064706 | 1 | 1 | 49.96 | 0 | 49.96 | - | 49.96
REGULADOR PRESSAO PRIM EST SAIDA 150KPA INC VALVULA P/ 02 CILIDROS (LABOR) | UN | '064707 | 1 | 1 | 635.05 | 0 | 635.05 | - | 635.05
CHAPA DE ACO GALVANIZADA Nº 14 (ESP. 1,95MM) (LABOR) | M2 | '068047 | 3.204 | 1 | 165.56 | 0 | 165.56 | - | 530.454
ALIMENTACAO - HORISTA (COLETADO CAIXA - ENCARGOS COMPLEMENTARES) (SINAPI) | H | '00037370 | 151.6723 | 1 | 4.39 | 0 | 4.39 | - | 665.841
TRANSPORTE - HORISTA (COLETADO CAIXA - ENCARGOS COMPLEMENTARES) (SINAPI) | H | '00037371 | 151.6723 | 1 | 0.69 | 0 | 0.69 | - | 104.654
EXAMES - HORISTA (COLETADO CAIXA - ENCARGOS COMPLEMENTARES) (SINAPI) | H | '00037372 | 151.6723 | 1 | 1.34 | 0 | 1.34 | - | 203.241
SEGURO - HORISTA (COLETADO CAIXA - ENCARGOS COMPLEMENTARES) (SINAPI) | H | '00037373 | 151.6723 | 1 | 0.04 | 0 | 0.04 | - | 6.067
FERRAMENTAS - FAMILIA CARPINTEIRO DE FORMAS - HORISTA (ENCARGOS COMPLEMENTARES - COLETADO CAIXA) (SINAPI) | H | '00043459 | 15.336 | 1 | 0.49 | 0 | 0.49 | - | 7.515
FERRAMENTAS - FAMILIA ENCANADOR - HORISTA (ENCARGOS COMPLEMENTARES - COLETADO CAIXA) (SINAPI) | H | '00043461 | 7.04 | 1 | 0.31 | 0 | 0.31 | - | 2.182
FERRAMENTAS - FAMILIA PEDREIRO - HORISTA (ENCARGOS COMPLEMENTARES - COLETADO CAIXA) (SINAPI) | H | '00043465 | 41.5784 | 1 | 0.82 | 0 | 0.82 | - | 34.094
FERRAMENTAS - FAMILIA PINTOR - HORISTA (ENCARGOS COMPLEMENTARES - COLETADO CAIXA) (SINAPI) | H | '00043466 | 18.145 | 1 | 1.97 | 0 | 1.97 | - | 35.746
FERRAMENTAS - FAMILIA SERVENTE - HORISTA (ENCARGOS COMPLEMENTARES - COLETADO CAIXA) (SINAPI) | H | '00043467 | 69.5729 | 1 | 0.61 | 0 | 0.61 | - | 42.439
EPI - FAMILIA CARPINTEIRO DE FORMAS - HORISTA (ENCARGOS COMPLEMENTARES - COLETADO CAIXA) (SINAPI) | H | '00043483 | 15.336 | 1 | 1.43 | 0 | 1.43 | - | 21.93
EPI - FAMILIA ENCANADOR - HORISTA (ENCARGOS COMPLEMENTARES - COLETADO CAIXA) (SINAPI) | H | '00043485 | 7.04 | 1 | 1.06 | 0 | 1.06 | - | 7.462
EPI - FAMILIA PEDREIRO - HORISTA (ENCARGOS COMPLEMENTARES - COLETADO CAIXA) (SINAPI) | H | '00043489 | 41.5784 | 1 | 1.24 | 0 | 1.24 | - | 51.557
EPI - FAMILIA PINTOR - HORISTA (ENCARGOS COMPLEMENTARES - COLETADO CAIXA) (SINAPI) | H | '00043490 | 18.145 | 1 | 1.73 | 0 | 1.73 | - | 31.391
EPI - FAMILIA SERVENTE - HORISTA (ENCARGOS COMPLEMENTARES - COLETADO CAIXA) (SINAPI) | H | '00043491 | 69.5729 | 1 | 1.33 | 0 | 1.33 | - | 92.532
SubTotal: | [8 empty] | 13690.7
EQUIPAMENTO | Unid | Código | Coefic. | C. Prod. | Pr. Prod. | Pr. Improd. | Pr. Unit. | Fator Ac. | Subtotal
BETONEIRA CAPACIDADE NOMINAL 400L, CAPACIDADE DE MISTURA 280L, MOTOR ELETRICO TRIFASICO 220/380V POTENCIA 2CV, SEM CARREGADOR (LABOR) | UN | '081115 | 0.0001522 | 1 | 4614.5 | 0 | 4614.5 | - | 0.702
SubTotal: | [8 empty] | 0.7
RESUMO
DISCRIMINAÇÃO |  |  | TAXA(%) | VALORES
Mão-de-Obra(A) |  |  | 117.06 | 2855.2
Materiais(B) |  |  |  | 13690.7
Equipamentos(C) |  |  |  | 0.7
Produção da Equipe(D) |  |  |  | 1
Custo Horário Total(A+C) |  |  |  | 2855.9
Custo Unitário da Execução[(A/D)+(C/D)] = E |  |  |  | 2855.9
Custo Direto Total(B+E) |  |  |  | 16546.6
Bonificações e Despesas Indiretas - BDI |  |  | 23.64 | 3911.62
CUSTO UNITÁRIO (Adotado) |  |  |  | 20458.22
Orçamento: 1458101 - CONSTRUÇÃO DO PRÉDIO BÁSICO 3 - CCS
Órgão Cliente: UFES/SI |  |  | Órgão Gerente: UFES/SI |  |  | Data Base: Junho/2024
Planilha: 1 - BLOCO 1
Item: 170201 - Luva em cobre, dn 15 mm, sem anel de solda, instalado em ramal de distribuição de hidráulica predial - fornecimento e instalação. af_04/2022 | [6 empty] | Unidade: un
Base: SINAPI |  | Código Base: '92314 |  | Fonte: SINAPI |  |  | Versão: 77
MÃO DE OBRA | Unid | Código | Coefic. | C. Prod. | Pr. Prod. | Pr. Improd. | Pr. Unit. | Fator Ac. | Subtotal
AUXILIAR DE ENCANADOR OU BOMBEIRO HIDRAULICO (HORISTA) (SINAPI) | H | '00000246 | 0.10166 | 1 | 7.81 | 0 | 16.95 | - | 1.723
ENCANADOR OU BOMBEIRO HIDRAULICO (HORISTA) (SINAPI) | H | '00002696 | 0.10166 | 1 | 9.31 | 0 | 20.21 | - | 2.055
SubTotal: | [8 empty] | 3.78
MATERIAL | Unid | Código | Coefic. | C. Prod. | Pr. Prod. | Pr. Improd. | Pr. Unit. | Fator Ac. | Subtotal
LUVA DE COBRE (REF 600) SEM ANEL DE SOLDA, BOLSA X BOLSA, 15 MM (SINAPI) | UN | '00012723 | 1 | 1 | 2.71 | 0 | 2.71 | - | 2.71
SOLDA ESTANHO/COBRE PARA CONEXOES DE COBRE, FIO 2,5 MM, CARRETEL 500 GR (SEM CHUMBO) (SINAPI) | UN | '00012732 | 0.0028 | 1 | 274.94 | 0 | 274.94 | - | 0.77
ALIMENTACAO - HORISTA (COLETADO CAIXA - ENCARGOS COMPLEMENTARES) (SINAPI) | H | '00037370 | 0.1992 | 1 | 4.39 | 0 | 4.39 | - | 0.874
TRANSPORTE - HORISTA (COLETADO CAIXA - ENCARGOS COMPLEMENTARES) (SINAPI) | H | '00037371 | 0.1992 | 1 | 0.69 | 0 | 0.69 | - | 0.138
EXAMES - HORISTA (COLETADO CAIXA - ENCARGOS COMPLEMENTARES) (SINAPI) | H | '00037372 | 0.1992 | 1 | 1.34 | 0 | 1.34 | - | 0.266
SEGURO - HORISTA (COLETADO CAIXA - ENCARGOS COMPLEMENTARES) (SINAPI) | H | '00037373 | 0.1992 | 1 | 0.04 | 0 | 0.04 | - | 0.008
LIXA D'AGUA EM FOLHA, GRAO 100 (SINAPI) | UN | '00038383 | 0.0498 | 1 | 2.4 | 0 | 2.4 | - | 0.12
PASTA PARA SOLDA DE TUBOS E CONEXOES DE COBRE (EMBALAGEM COM 250 G) (SINAPI) | UN | '00039897 | 0.0007 | 1 | 50.4 | 0 | 50.4 | - | 0.035
FERRAMENTAS - FAMILIA ENCANADOR - HORISTA (ENCARGOS COMPLEMENTARES - COLETADO CAIXA) (SINAPI) | H | '00043461 | 0.1992 | 1 | 0.31 | 0 | 0.31 | - | 0.062
EPI - FAMILIA ENCANADOR - HORISTA (ENCARGOS COMPLEMENTARES - COLETADO CAIXA) (SINAPI) | H | '00043485 | 0.1992 | 1 | 1.06 | 0 | 1.06 | - | 0.212
SubTotal: | [8 empty] | 5.2
RESUMO
DISCRIMINAÇÃO |  |  | TAXA(%) | VALORES
Mão-de-Obra(A) |  |  | 117.06 | 3.78
Materiais(B) |  |  |  | 5.19
Equipamentos(C) |  |  |  | 0
Produção da Equipe(D) |  |  |  | 1
Custo Horário Total(A+C) |  |  |  | 3.78
Custo Unitário da Execução[(A/D)+(C/D)] = E |  |  |  | 3.78
Custo Direto Total(B+E) |  |  |  | 8.97
Bonificações e Despesas Indiretas - BDI |  |  | 23.64 | 2.12
CUSTO UNITÁRIO (Adotado) |  |  |  | 11.09
Orçamento: 1458101 - CONSTRUÇÃO DO PRÉDIO BÁSICO 3 - CCS
Órgão Cliente: UFES/SI |  |  | Órgão Gerente: UFES/SI |  |  | Data Base: Junho/2024
Planilha: 1 - BLOCO 1
Item: 170202 - Luva em cobre, dn 22 mm, sem anel de solda, instalado em ramal de distribuição de hidráulica predial - fornecimento e instalação. af_04/2022 | [6 empty] | Unidade: un
Base: SINAPI |  | Código Base: '92315 |  | Fonte: SINAPI |  |  | Versão: 77
MÃO DE OBRA | Unid | Código | Coefic. | C. Prod. | Pr. Prod. | Pr. Improd. | Pr. Unit. | Fator Ac. | Subtotal
AUXILIAR DE ENCANADOR OU BOMBEIRO HIDRAULICO (HORISTA) (SINAPI) | H | '00000246 | 0.11728 | 1 | 7.81 | 0 | 16.95 | - | 1.988
ENCANADOR OU BOMBEIRO HIDRAULICO (HORISTA) (SINAPI) | H | '00002696 | 0.11728 | 1 | 9.31 | 0 | 20.21 | - | 2.37
SubTotal: | [8 empty] | 4.36
MATERIAL | Unid | Código | Coefic. | C. Prod. | Pr. Prod. | Pr. Improd. | Pr. Unit. | Fator Ac. | Subtotal
LUVA DE COBRE (REF 600) SEM ANEL DE SOLDA, BOLSA X BOLSA, 22 MM (SINAPI) | UN | '00012724 | 1 | 1 | 5.22 | 0 | 5.22 | - | 5.22
SOLDA ESTANHO/COBRE PARA CONEXOES DE COBRE, FIO 2,5 MM, CARRETEL 500 GR (SEM CHUMBO) (SINAPI) | UN | '00012732 | 0.0048 | 1 | 274.94 | 0 | 274.94 | - | 1.32
ALIMENTACAO - HORISTA (COLETADO CAIXA - ENCARGOS COMPLEMENTARES) (SINAPI) | H | '00037370 | 0.2298 | 1 | 4.39 | 0 | 4.39 | - | 1.008
TRANSPORTE - HORISTA (COLETADO CAIXA - ENCARGOS COMPLEMENTARES) (SINAPI) | H | '00037371 | 0.2298 | 1 | 0.69 | 0 | 0.69 | - | 0.158
EXAMES - HORISTA (COLETADO CAIXA - ENCARGOS COMPLEMENTARES) (SINAPI) | H | '00037372 | 0.2298 | 1 | 1.34 | 0 | 1.34 | - | 0.308
SEGURO - HORISTA (COLETADO CAIXA - ENCARGOS COMPLEMENTARES) (SINAPI) | H | '00037373 | 0.2298 | 1 | 0.04 | 0 | 0.04 | - | 0.01
LIXA D'AGUA EM FOLHA, GRAO 100 (SINAPI) | UN | '00038383 | 0.0575 | 1 | 2.4 | 0 | 2.4 | - | 0.138
PASTA PARA SOLDA DE TUBOS E CONEXOES DE COBRE (EMBALAGEM COM 250 G) (SINAPI) | UN | '00039897 | 0.0012 | 1 | 50.4 | 0 | 50.4 | - | 0.06
FERRAMENTAS - FAMILIA ENCANADOR - HORISTA (ENCARGOS COMPLEMENTARES - COLETADO CAIXA) (SINAPI) | H | '00043461 | 0.2298 | 1 | 0.31 | 0 | 0.31 | - | 0.072
EPI - FAMILIA ENCANADOR - HORISTA (ENCARGOS COMPLEMENTARES - COLETADO CAIXA) (SINAPI) | H | '00043485 | 0.2298 | 1 | 1.06 | 0 | 1.06 | - | 0.244
SubTotal: | [8 empty] | 8.54
RESUMO
DISCRIMINAÇÃO |  |  | TAXA(%) | VALORES
Mão-de-Obra(A) |  |  | 117.06 | 4.36
Materiais(B) |  |  |  | 8.53
Equipamentos(C) |  |  |  | 0
Produção da Equipe(D) |  |  |  | 1
Custo Horário Total(A+C) |  |  |  | 4.36
Custo Unitário da Execução[(A/D)+(C/D)] = E |  |  |  | 4.36
Custo Direto Total(B+E) |  |  |  | 12.89
Bonificações e Despesas Indiretas - BDI |  |  | 23.64 | 3.05
CUSTO UNITÁRIO (Adotado) |  |  |  | 15.94
Orçamento: 1458101 - CONSTRUÇÃO DO PRÉDIO BÁSICO 3 - CCS
Órgão Cliente: UFES/SI |  |  | Órgão Gerente: UFES/SI |  |  | Data Base: Junho/2024
Planilha: 1 - BLOCO 1
Item: 170203 - Te em cobre, dn 15 mm, sem anel de solda, instalado em ramal e sub-ramal de hidráulica predial - fornecimento e instalação. af_04/2022 | [6 empty] | Unidade: un
Base: SINAPI |  | Código Base: '92332 |  | Fonte: SINAPI |  |  | Versão: 77
MÃO DE OBRA | Unid | Código | Coefic. | C. Prod. | Pr. Prod. | Pr. Improd. | Pr. Unit. | Fator Ac. | Subtotal
AUXILIAR DE ENCANADOR OU BOMBEIRO HIDRAULICO (HORISTA) (SINAPI) | H | '00000246 | 0.21047 | 1 | 7.81 | 0 | 16.95 | - | 3.567
ENCANADOR OU BOMBEIRO HIDRAULICO (HORISTA) (SINAPI) | H | '00002696 | 0.21047 | 1 | 9.31 | 0 | 20.21 | - | 4.253
SubTotal: | [8 empty] | 7.82
MATERIAL | Unid | Código | Coefic. | C. Prod. | Pr. Prod. | Pr. Improd. | Pr. Unit. | Fator Ac. | Subtotal
SOLDA ESTANHO/COBRE PARA CONEXOES DE COBRE, FIO 2,5 MM, CARRETEL 500 GR (SEM CHUMBO) (SINAPI) | UN | '00012732 | 0.0042 | 1 | 274.94 | 0 | 274.94 | - | 1.155
TE DE COBRE (REF 611) SEM ANEL DE SOLDA, BOLSA X BOLSA X BOLSA, 15 MM (SINAPI) | UN | '00012733 | 1 | 1 | 6.64 | 0 | 6.64 | - | 6.64
ALIMENTACAO - HORISTA (COLETADO CAIXA - ENCARGOS COMPLEMENTARES) (SINAPI) | H | '00037370 | 0.4124 | 1 | 4.39 | 0 | 4.39 | - | 1.81
TRANSPORTE - HORISTA (COLETADO CAIXA - ENCARGOS COMPLEMENTARES) (SINAPI) | H | '00037371 | 0.4124 | 1 | 0.69 | 0 | 0.69 | - | 0.284
EXAMES - HORISTA (COLETADO CAIXA - ENCARGOS COMPLEMENTARES) (SINAPI) | H | '00037372 | 0.4124 | 1 | 1.34 | 0 | 1.34 | - | 0.552
SEGURO - HORISTA (COLETADO CAIXA - ENCARGOS COMPLEMENTARES) (SINAPI) | H | '00037373 | 0.4124 | 1 | 0.04 | 0 | 0.04 | - | 0.016
LIXA D'AGUA EM FOLHA, GRAO 100 (SINAPI) | UN | '00038383 | 0.0773 | 1 | 2.4 | 0 | 2.4 | - | 0.186
PASTA PARA SOLDA DE TUBOS E CONEXOES DE COBRE (EMBALAGEM COM 250 G) (SINAPI) | UN | '00039897 | 0.0011 | 1 | 50.4 | 0 | 50.4 | - | 0.055
FERRAMENTAS - FAMILIA ENCANADOR - HORISTA (ENCARGOS COMPLEMENTARES - COLETADO CAIXA) (SINAPI) | H | '00043461 | 0.4124 | 1 | 0.31 | 0 | 0.31 | - | 0.128
EPI - FAMILIA ENCANADOR - HORISTA (ENCARGOS COMPLEMENTARES - COLETADO CAIXA) (SINAPI) | H | '00043485 | 0.4124 | 1 | 1.06 | 0 | 1.06 | - | 0.438
SubTotal: | [8 empty] | 11.26
RESUMO
DISCRIMINAÇÃO |  |  | TAXA(%) | VALORES
Mão-de-Obra(A) |  |  | 117.06 | 7.82
Materiais(B) |  |  |  | 11.26
Equipamentos(C) |  |  |  | 0
Produção da Equipe(D) |  |  |  | 1
Custo Horário Total(A+C) |  |  |  | 7.82
Custo Unitário da Execução[(A/D)+(C/D)] = E |  |  |  | 7.82
Custo Direto Total(B+E) |  |  |  | 19.08
Bonificações e Despesas Indiretas - BDI |  |  | 23.64 | 4.51
CUSTO UNITÁRIO (Adotado) |  |  |  | 23.59
Orçamento: 1458101 - CONSTRUÇÃO DO PRÉDIO BÁSICO 3 - CCS
Órgão Cliente: UFES/SI |  |  | Órgão Gerente: UFES/SI |  |  | Data Base: Junho/2024
Planilha: 1 - BLOCO 1
Item: 170204 - Te em cobre, dn 22 mm, sem anel de solda, instalado em ramal e sub-ramal de hidráulica predial - fornecimento e instalação. af_04/2022 | [6 empty] | Unidade: un
Base: SINAPI |  | Código Base: '92333 |  | Fonte: SINAPI |  |  | Versão: 77
MÃO DE OBRA | Unid | Código | Coefic. | C. Prod. | Pr. Prod. | Pr. Improd. | Pr. Unit. | Fator Ac. | Subtotal
AUXILIAR DE ENCANADOR OU BOMBEIRO HIDRAULICO (HORISTA) (SINAPI) | H | '00000246 | 0.31825 | 1 | 7.81 | 0 | 16.95 | - | 5.394
ENCANADOR OU BOMBEIRO HIDRAULICO (HORISTA) (SINAPI) | H | '00002696 | 0.31825 | 1 | 9.31 | 0 | 20.21 | - | 6.431
SubTotal: | [8 empty] | 11.82
MATERIAL | Unid | Código | Coefic. | C. Prod. | Pr. Prod. | Pr. Improd. | Pr. Unit. | Fator Ac. | Subtotal
SOLDA ESTANHO/COBRE PARA CONEXOES DE COBRE, FIO 2,5 MM, CARRETEL 500 GR (SEM CHUMBO) (SINAPI) | UN | '00012732 | 0.0072 | 1 | 274.94 | 0 | 274.94 | - | 1.98
TE DE COBRE (REF 611) SEM ANEL DE SOLDA, BOLSA X BOLSA X BOLSA, 22 MM (SINAPI) | UN | '00012734 | 1 | 1 | 14.15 | 0 | 14.15 | - | 14.15
ALIMENTACAO - HORISTA (COLETADO CAIXA - ENCARGOS COMPLEMENTARES) (SINAPI) | H | '00037370 | 0.6236 | 1 | 4.39 | 0 | 4.39 | - | 2.738
TRANSPORTE - HORISTA (COLETADO CAIXA - ENCARGOS COMPLEMENTARES) (SINAPI) | H | '00037371 | 0.6236 | 1 | 0.69 | 0 | 0.69 | - | 0.43
EXAMES - HORISTA (COLETADO CAIXA - ENCARGOS COMPLEMENTARES) (SINAPI) | H | '00037372 | 0.6236 | 1 | 1.34 | 0 | 1.34 | - | 0.836
SEGURO - HORISTA (COLETADO CAIXA - ENCARGOS COMPLEMENTARES) (SINAPI) | H | '00037373 | 0.6236 | 1 | 0.04 | 0 | 0.04 | - | 0.024
LIXA D'AGUA EM FOLHA, GRAO 100 (SINAPI) | UN | '00038383 | 0.117 | 1 | 2.4 | 0 | 2.4 | - | 0.281
PASTA PARA SOLDA DE TUBOS E CONEXOES DE COBRE (EMBALAGEM COM 250 G) (SINAPI) | UN | '00039897 | 0.0018 | 1 | 50.4 | 0 | 50.4 | - | 0.091
FERRAMENTAS - FAMILIA ENCANADOR - HORISTA (ENCARGOS COMPLEMENTARES - COLETADO CAIXA) (SINAPI) | H | '00043461 | 0.6236 | 1 | 0.31 | 0 | 0.31 | - | 0.194
EPI - FAMILIA ENCANADOR - HORISTA (ENCARGOS COMPLEMENTARES - COLETADO CAIXA) (SINAPI) | H | '00043485 | 0.6236 | 1 | 1.06 | 0 | 1.06 | - | 0.662
SubTotal: | [8 empty] | 21.39
RESUMO
DISCRIMINAÇÃO |  |  | TAXA(%) | VALORES
Mão-de-Obra(A) |  |  | 117.06 | 11.83
Materiais(B) |  |  |  | 21.38
Equipamentos(C) |  |  |  | 0
Produção da Equipe(D) |  |  |  | 1
Custo Horário Total(A+C) |  |  |  | 11.83
Custo Unitário da Execução[(A/D)+(C/D)] = E |  |  |  | 11.83
Custo Direto Total(B+E) |  |  |  | 33.21
Bonificações e Despesas Indiretas - BDI |  |  | 23.64 | 7.85
CUSTO UNITÁRIO (Adotado) |  |  |  | 41.06
Orçamento: 1458101 - CONSTRUÇÃO DO PRÉDIO BÁSICO 3 - CCS
Órgão Cliente: UFES/SI |  |  | Órgão Gerente: UFES/SI |  |  | Data Base: Junho/2024
Planilha: 1 - BLOCO 1
Item: 170205 - Cotovelo em cobre, dn 15 mm, 90 graus, sem anel de solda, instalado em ramal e sub-ramal de hidráulica predial - fornecimento e instalação. af_04/2022 | [6 empty] | Unidade: un
Base: SINAPI |  | Código Base: '92326 |  | Fonte: SINAPI |  |  | Versão: 77
MÃO DE OBRA | Unid | Código | Coefic. | C. Prod. | Pr. Prod. | Pr. Improd. | Pr. Unit. | Fator Ac. | Subtotal
AUXILIAR DE ENCANADOR OU BOMBEIRO HIDRAULICO (HORISTA) (SINAPI) | H | '00000246 | 0.1579 | 1 | 7.81 | 0 | 16.95 | - | 2.676
ENCANADOR OU BOMBEIRO HIDRAULICO (HORISTA) (SINAPI) | H | '00002696 | 0.1579 | 1 | 9.31 | 0 | 20.21 | - | 3.191
SubTotal: | [8 empty] | 5.87
MATERIAL | Unid | Código | Coefic. | C. Prod. | Pr. Prod. | Pr. Improd. | Pr. Unit. | Fator Ac. | Subtotal
COTOVELO DE COBRE 90 GRAUS (REF 607) SEM ANEL DE SOLDA, BOLSA X BOLSA, 15 MM (SINAPI) | UN | '00012714 | 1 | 1 | 4.88 | 0 | 4.88 | - | 4.88
SOLDA ESTANHO/COBRE PARA CONEXOES DE COBRE, FIO 2,5 MM, CARRETEL 500 GR (SEM CHUMBO) (SINAPI) | UN | '00012732 | 0.0028 | 1 | 274.94 | 0 | 274.94 | - | 0.77
PASTA LUBRIFICANTE PARA TUBOS E CONEXOES COM JUNTA ELASTICA, EMBALAGEM DE *400* GR (USO EM PVC, ACO, POLIETILENO E OUTROS) (SINAPI) | UN | '00020078 | 0.0007 | 1 | 27.47 | 0 | 27.47 | - | 0.019
ALIMENTACAO - HORISTA (COLETADO CAIXA - ENCARGOS COMPLEMENTARES) (SINAPI) | H | '00037370 | 0.3094 | 1 | 4.39 | 0 | 4.39 | - | 1.358
TRANSPORTE - HORISTA (COLETADO CAIXA - ENCARGOS COMPLEMENTARES) (SINAPI) | H | '00037371 | 0.3094 | 1 | 0.69 | 0 | 0.69 | - | 0.214
EXAMES - HORISTA (COLETADO CAIXA - ENCARGOS COMPLEMENTARES) (SINAPI) | H | '00037372 | 0.3094 | 1 | 1.34 | 0 | 1.34 | - | 0.414
SEGURO - HORISTA (COLETADO CAIXA - ENCARGOS COMPLEMENTARES) (SINAPI) | H | '00037373 | 0.3094 | 1 | 0.04 | 0 | 0.04 | - | 0.012
LIXA D'AGUA EM FOLHA, GRAO 100 (SINAPI) | UN | '00038383 | 0.0515 | 1 | 2.4 | 0 | 2.4 | - | 0.124
FERRAMENTAS - FAMILIA ENCANADOR - HORISTA (ENCARGOS COMPLEMENTARES - COLETADO CAIXA) (SINAPI) | H | '00043461 | 0.3094 | 1 | 0.31 | 0 | 0.31 | - | 0.096
EPI - FAMILIA ENCANADOR - HORISTA (ENCARGOS COMPLEMENTARES - COLETADO CAIXA) (SINAPI) | H | '00043485 | 0.3094 | 1 | 1.06 | 0 | 1.06 | - | 0.328
SubTotal: | [8 empty] | 8.22
RESUMO
DISCRIMINAÇÃO |  |  | TAXA(%) | VALORES
Mão-de-Obra(A) |  |  | 117.06 | 5.87
Materiais(B) |  |  |  | 8.21
Equipamentos(C) |  |  |  | 0
Produção da Equipe(D) |  |  |  | 1
Custo Horário Total(A+C) |  |  |  | 5.87
Custo Unitário da Execução[(A/D)+(C/D)] = E |  |  |  | 5.87
Custo Direto Total(B+E) |  |  |  | 14.08
Bonificações e Despesas Indiretas - BDI |  |  | 23.64 | 3.33
CUSTO UNITÁRIO (Adotado) |  |  |  | 17.41
Orçamento: 1458101 - CONSTRUÇÃO DO PRÉDIO BÁSICO 3 - CCS
Órgão Cliente: UFES/SI |  |  | Órgão Gerente: UFES/SI |  |  | Data Base: Junho/2024
Planilha: 1 - BLOCO 1
Item: 170206 - Cotovelo em cobre, dn 22 mm, 90 graus, sem anel de solda, instalado em ramal e sub-ramal de hidráulica predial - fornecimento e instalação. af_04/2022 | [6 empty] | Unidade: un
Base: SINAPI |  | Código Base: '92327 |  | Fonte: SINAPI |  |  | Versão: 77
MÃO DE OBRA | Unid | Código | Coefic. | C. Prod. | Pr. Prod. | Pr. Improd. | Pr. Unit. | Fator Ac. | Subtotal
AUXILIAR DE ENCANADOR OU BOMBEIRO HIDRAULICO (HORISTA) (SINAPI) | H | '00000246 | 0.23874 | 1 | 7.81 | 0 | 16.95 | - | 4.047
ENCANADOR OU BOMBEIRO HIDRAULICO (HORISTA) (SINAPI) | H | '00002696 | 0.23874 | 1 | 9.31 | 0 | 20.21 | - | 4.825
SubTotal: | [8 empty] | 8.87
MATERIAL | Unid | Código | Coefic. | C. Prod. | Pr. Prod. | Pr. Improd. | Pr. Unit. | Fator Ac. | Subtotal
COTOVELO DE COBRE 90 GRAUS (REF 607) SEM ANEL DE SOLDA, BOLSA X BOLSA, 22 MM (SINAPI) | UN | '00012715 | 1 | 1 | 11.02 | 0 | 11.02 | - | 11.02
SOLDA ESTANHO/COBRE PARA CONEXOES DE COBRE, FIO 2,5 MM, CARRETEL 500 GR (SEM CHUMBO) (SINAPI) | UN | '00012732 | 0.0048 | 1 | 274.94 | 0 | 274.94 | - | 1.32
ALIMENTACAO - HORISTA (COLETADO CAIXA - ENCARGOS COMPLEMENTARES) (SINAPI) | H | '00037370 | 0.4678 | 1 | 4.39 | 0 | 4.39 | - | 2.054
TRANSPORTE - HORISTA (COLETADO CAIXA - ENCARGOS COMPLEMENTARES) (SINAPI) | H | '00037371 | 0.4678 | 1 | 0.69 | 0 | 0.69 | - | 0.322
EXAMES - HORISTA (COLETADO CAIXA - ENCARGOS COMPLEMENTARES) (SINAPI) | H | '00037372 | 0.4678 | 1 | 1.34 | 0 | 1.34 | - | 0.626
SEGURO - HORISTA (COLETADO CAIXA - ENCARGOS COMPLEMENTARES) (SINAPI) | H | '00037373 | 0.4678 | 1 | 0.04 | 0 | 0.04 | - | 0.018
LIXA D'AGUA EM FOLHA, GRAO 100 (SINAPI) | UN | '00038383 | 0.078 | 1 | 2.4 | 0 | 2.4 | - | 0.187
PASTA PARA SOLDA DE TUBOS E CONEXOES DE COBRE (EMBALAGEM COM 250 G) (SINAPI) | UN | '00039897 | 0.0012 | 1 | 50.4 | 0 | 50.4 | - | 0.06
FERRAMENTAS - FAMILIA ENCANADOR - HORISTA (ENCARGOS COMPLEMENTARES - COLETADO CAIXA) (SINAPI) | H | '00043461 | 0.4678 | 1 | 0.31 | 0 | 0.31 | - | 0.146
EPI - FAMILIA ENCANADOR - HORISTA (ENCARGOS COMPLEMENTARES - COLETADO CAIXA) (SINAPI) | H | '00043485 | 0.4678 | 1 | 1.06 | 0 | 1.06 | - | 0.496
SubTotal: | [8 empty] | 16.25
RESUMO
DISCRIMINAÇÃO |  |  | TAXA(%) | VALORES
Mão-de-Obra(A) |  |  | 117.06 | 8.87
Materiais(B) |  |  |  | 16.24
Equipamentos(C) |  |  |  | 0
Produção da Equipe(D) |  |  |  | 1
Custo Horário Total(A+C) |  |  |  | 8.87
Custo Unitário da Execução[(A/D)+(C/D)] = E |  |  |  | 8.87
Custo Direto Total(B+E) |  |  |  | 25.11
Bonificações e Despesas Indiretas - BDI |  |  | 23.64 | 5.94
CUSTO UNITÁRIO (Adotado) |  |  |  | 31.05
Orçamento: 1458101 - CONSTRUÇÃO DO PRÉDIO BÁSICO 3 - CCS
Órgão Cliente: UFES/SI |  |  | Órgão Gerente: UFES/SI |  |  | Data Base: Junho/2024
Planilha: 1 - BLOCO 1
Item: 170207 - Abraçadeira metálica tipo D com cunha para tubo de cobre 1/2". Fornecimento e instalação. | [6 empty] | Unidade: und
Base: LOCAL |  | Código Base: '299B.000025 |  | Fonte: PRÓPRIA |  |  | Versão: -1
MÃO DE OBRA | Unid | Código | Coefic. | C. Prod. | Pr. Prod. | Pr. Improd. | Pr. Unit. | Fator Ac. | Subtotal
AUXILIAR DE ENCANADOR OU BOMBEIRO HIDRAULICO (HORISTA) (SINAPI) | H | '00000246 | 0.048994 | 1 | 7.81 | 0 | 16.95 | - | 0.83
ENCANADOR OU BOMBEIRO HIDRAULICO (HORISTA) (SINAPI) | H | '00002696 | 0.21578 | 1 | 9.31 | 0 | 20.21 | - | 4.361
SubTotal: | [8 empty] | 5.19
MATERIAL | Unid | Código | Coefic. | C. Prod. | Pr. Prod. | Pr. Improd. | Pr. Unit. | Fator Ac. | Subtotal
ABRACADEIRA EM ACO PARA AMARRACAO DE ELETRODUTOS, TIPO D, COM 1/2" E PARAFUSO DE FIXACAO (SINAPI) | UN | '00000392 | 1.7857 | 1 | 1.83 | 0 | 1.83 | - | 3.268
ALIMENTACAO - HORISTA (COLETADO CAIXA - ENCARGOS COMPLEMENTARES) (SINAPI) | H | '00037370 | 0.2594 | 1 | 4.39 | 0 | 4.39 | - | 1.139
TRANSPORTE - HORISTA (COLETADO CAIXA - ENCARGOS COMPLEMENTARES) (SINAPI) | H | '00037371 | 0.2594 | 1 | 0.69 | 0 | 0.69 | - | 0.179
EXAMES - HORISTA (COLETADO CAIXA - ENCARGOS COMPLEMENTARES) (SINAPI) | H | '00037372 | 0.2594 | 1 | 1.34 | 0 | 1.34 | - | 0.348
SEGURO - HORISTA (COLETADO CAIXA - ENCARGOS COMPLEMENTARES) (SINAPI) | H | '00037373 | 0.2594 | 1 | 0.04 | 0 | 0.04 | - | 0.01
FERRAMENTAS - FAMILIA ENCANADOR - HORISTA (ENCARGOS COMPLEMENTARES - COLETADO CAIXA) (SINAPI) | H | '00043461 | 0.2594 | 1 | 0.31 | 0 | 0.31 | - | 0.08
EPI - FAMILIA ENCANADOR - HORISTA (ENCARGOS COMPLEMENTARES - COLETADO CAIXA) (SINAPI) | H | '00043485 | 0.2594 | 1 | 1.06 | 0 | 1.06 | - | 0.275
SubTotal: | [8 empty] | 5.3
RESUMO
DISCRIMINAÇÃO |  |  | TAXA(%) | VALORES
Mão-de-Obra(A) |  |  | 117.06 | 5.19
Materiais(B) |  |  |  | 5.3
Equipamentos(C) |  |  |  | 0
Produção da Equipe(D) |  |  |  | 1
Custo Horário Total(A+C) |  |  |  | 5.19
Custo Unitário da Execução[(A/D)+(C/D)] = E |  |  |  | 5.19
Custo Direto Total(B+E) |  |  |  | 10.49
Bonificações e Despesas Indiretas - BDI |  |  | 23.64 | 2.48
CUSTO UNITÁRIO (Adotado) |  |  |  | 12.97
Orçamento: 1458101 - CONSTRUÇÃO DO PRÉDIO BÁSICO 3 - CCS
Órgão Cliente: UFES/SI |  |  | Órgão Gerente: UFES/SI |  |  | Data Base: Junho/2024
Planilha: 1 - BLOCO 1
Item: 170208 - Abraçadeira metálica tipo D com cunha para tubo de cobre 3/4". Fornecimento e instalação. | [6 empty] | Unidade: und
Base: LOCAL |  | Código Base: '299B.000027 |  | Fonte: PRÓPRIA |  |  | Versão: -1
MÃO DE OBRA | Unid | Código | Coefic. | C. Prod. | Pr. Prod. | Pr. Improd. | Pr. Unit. | Fator Ac. | Subtotal
AUXILIAR DE ENCANADOR OU BOMBEIRO HIDRAULICO (HORISTA) (SINAPI) | H | '00000246 | 0.048994 | 1 | 7.81 | 0 | 16.95 | - | 0.83
ENCANADOR OU BOMBEIRO HIDRAULICO (HORISTA) (SINAPI) | H | '00002696 | 0.21578 | 1 | 9.31 | 0 | 20.21 | - | 4.361
SubTotal: | [8 empty] | 5.19
MATERIAL | Unid | Código | Coefic. | C. Prod. | Pr. Prod. | Pr. Improd. | Pr. Unit. | Fator Ac. | Subtotal
ALIMENTACAO - HORISTA (COLETADO CAIXA - ENCARGOS COMPLEMENTARES) (SINAPI) | H | '00037370 | 0.2594 | 1 | 4.39 | 0 | 4.39 | - | 1.139
TRANSPORTE - HORISTA (COLETADO CAIXA - ENCARGOS COMPLEMENTARES) (SINAPI) | H | '00037371 | 0.2594 | 1 | 0.69 | 0 | 0.69 | - | 0.179
EXAMES - HORISTA (COLETADO CAIXA - ENCARGOS COMPLEMENTARES) (SINAPI) | H | '00037372 | 0.2594 | 1 | 1.34 | 0 | 1.34 | - | 0.348
SEGURO - HORISTA (COLETADO CAIXA - ENCARGOS COMPLEMENTARES) (SINAPI) | H | '00037373 | 0.2594 | 1 | 0.04 | 0 | 0.04 | - | 0.01
ABRACADEIRA EM ACO PARA AMARRACAO DE ELETRODUTOS, TIPO D, COM 3/4" E CUNHA DE FIXACAO (SINAPI) | UN | '00039128 | 1.7857 | 1 | 1.94 | 0 | 1.94 | - | 3.464
FERRAMENTAS - FAMILIA ENCANADOR - HORISTA (ENCARGOS COMPLEMENTARES - COLETADO CAIXA) (SINAPI) | H | '00043461 | 0.2594 | 1 | 0.31 | 0 | 0.31 | - | 0.08
EPI - FAMILIA ENCANADOR - HORISTA (ENCARGOS COMPLEMENTARES - COLETADO CAIXA) (SINAPI) | H | '00043485 | 0.2594 | 1 | 1.06 | 0 | 1.06 | - | 0.275
SubTotal: | [8 empty] | 5.5
RESUMO
DISCRIMINAÇÃO |  |  | TAXA(%) | VALORES
Mão-de-Obra(A) |  |  | 117.06 | 5.19
Materiais(B) |  |  |  | 5.5
Equipamentos(C) |  |  |  | 0
Produção da Equipe(D) |  |  |  | 1
Custo Horário Total(A+C) |  |  |  | 5.19
Custo Unitário da Execução[(A/D)+(C/D)] = E |  |  |  | 5.19
Custo Direto Total(B+E) |  |  |  | 10.69
Bonificações e Despesas Indiretas - BDI |  |  | 23.64 | 2.53
CUSTO UNITÁRIO (Adotado) |  |  |  | 13.22
Orçamento: 1458101 - CONSTRUÇÃO DO PRÉDIO BÁSICO 3 - CCS
Órgão Cliente: UFES/SI |  |  | Órgão Gerente: UFES/SI |  |  | Data Base: Junho/2024
Planilha: 1 - BLOCO 1
Item: 170209 - Luva de redução de 3/4" para 1/2" em cobre | [6 empty] | Unidade: und
Base: LOCAL |  | Código Base: '299B.000028 |  | Fonte: PRÓPRIA |  |  | Versão: -1
MÃO DE OBRA | Unid | Código | Coefic. | C. Prod. | Pr. Prod. | Pr. Improd. | Pr. Unit. | Fator Ac. | Subtotal
AUXILIAR DE ENCANADOR OU BOMBEIRO HIDRAULICO (HORISTA) (SINAPI) | H | '00000246 | 0.20006 | 1 | 7.81 | 0 | 16.95 | - | 3.391
ENCANADOR OU BOMBEIRO HIDRAULICO (HORISTA) (SINAPI) | H | '00002696 | 0.20006 | 1 | 9.31 | 0 | 20.21 | - | 4.043
SOLDADOR (HORISTA) (SINAPI) | H | '00006160 | 0.1986 | 1 | 10.41 | 0 | 22.6 | - | 4.488
SubTotal: | [8 empty] | 11.92
MATERIAL | Unid | Código | Coefic. | C. Prod. | Pr. Prod. | Pr. Improd. | Pr. Unit. | Fator Ac. | Subtotal
ELETRODO REVESTIDO AWS - E6013, DIAMETRO IGUAL A 2,50 MM (SINAPI) | KG | '00011002 | 0.012 | 1 | 28.33 | 0 | 28.33 | - | 0.34
ALIMENTACAO - HORISTA (COLETADO CAIXA - ENCARGOS COMPLEMENTARES) (SINAPI) | H | '00037370 | 0.588 | 1 | 4.39 | 0 | 4.39 | - | 2.581
TRANSPORTE - HORISTA (COLETADO CAIXA - ENCARGOS COMPLEMENTARES) (SINAPI) | H | '00037371 | 0.588 | 1 | 0.69 | 0 | 0.69 | - | 0.406
EXAMES - HORISTA (COLETADO CAIXA - ENCARGOS COMPLEMENTARES) (SINAPI) | H | '00037372 | 0.588 | 1 | 1.34 | 0 | 1.34 | - | 0.788
SEGURO - HORISTA (COLETADO CAIXA - ENCARGOS COMPLEMENTARES) (SINAPI) | H | '00037373 | 0.588 | 1 | 0.04 | 0 | 0.04 | - | 0.024
FERRAMENTAS - FAMILIA ENCANADOR - HORISTA (ENCARGOS COMPLEMENTARES - COLETADO CAIXA) (SINAPI) | H | '00043461 | 0.392 | 1 | 0.31 | 0 | 0.31 | - | 0.122
FERRAMENTAS - FAMILIA SOLDADOR - HORISTA (ENCARGOS COMPLEMENTARES - COLETADO CAIXA) (SINAPI) | H | '00043468 | 0.196 | 1 | 1.23 | 0 | 1.23 | - | 0.241
EPI - FAMILIA ENCANADOR - HORISTA (ENCARGOS COMPLEMENTARES - COLETADO CAIXA) (SINAPI) | H | '00043485 | 0.392 | 1 | 1.06 | 0 | 1.06 | - | 0.416
EPI - FAMILIA SOLDADOR - HORISTA (ENCARGOS COMPLEMENTARES - COLETADO CAIXA) (SINAPI) | H | '00043492 | 0.196 | 1 | 1.79 | 0 | 1.79 | - | 0.351
LUVA DE REDUÇÃO DE 3/4" PARA 1/2" EM COBRE (BASE LOCAL DO ORAMENTO 1458101) | und | '118F.0006 | 1 | 1 | 8.04 | 0 | 8.04 | - | 8.04
SubTotal: | [8 empty] | 13.31
RESUMO
DISCRIMINAÇÃO |  |  | TAXA(%) | VALORES
Mão-de-Obra(A) |  |  | 117.06 | 11.92
Materiais(B) |  |  |  | 13.31
Equipamentos(C) |  |  |  | 0
Produção da Equipe(D) |  |  |  | 1
Custo Horário Total(A+C) |  |  |  | 11.92
Custo Unitário da Execução[(A/D)+(C/D)] = E |  |  |  | 11.92
Custo Direto Total(B+E) |  |  |  | 25.23
Bonificações e Despesas Indiretas - BDI |  |  | 23.64 | 5.96
CUSTO UNITÁRIO (Adotado) |  |  |  | 31.19
Orçamento: 1458101 - CONSTRUÇÃO DO PRÉDIO BÁSICO 3 - CCS
Órgão Cliente: UFES/SI |  |  | Órgão Gerente: UFES/SI |  |  | Data Base: Junho/2024
Planilha: 1 - BLOCO 1
Item: 170210 - Luva de redução de 3/4" para 1/2" em aço inoxidável | [6 empty] | Unidade: und
Base: LOCAL |  | Código Base: '299B.000029 |  | Fonte: PRÓPRIA |  |  | Versão: -1
MÃO DE OBRA | Unid | Código | Coefic. | C. Prod. | Pr. Prod. | Pr. Improd. | Pr. Unit. | Fator Ac. | Subtotal
AUXILIAR DE ENCANADOR OU BOMBEIRO HIDRAULICO (HORISTA) (SINAPI) | H | '00000246 | 0.20006 | 1 | 7.81 | 0 | 16.95 | - | 3.391
ENCANADOR OU BOMBEIRO HIDRAULICO (HORISTA) (SINAPI) | H | '00002696 | 0.20006 | 1 | 9.31 | 0 | 20.21 | - | 4.043
SOLDADOR (HORISTA) (SINAPI) | H | '00006160 | 0.1986 | 1 | 10.41 | 0 | 22.6 | - | 4.488
SubTotal: | [8 empty] | 11.92
MATERIAL | Unid | Código | Coefic. | C. Prod. | Pr. Prod. | Pr. Improd. | Pr. Unit. | Fator Ac. | Subtotal
ELETRODO REVESTIDO AWS - E6013, DIAMETRO IGUAL A 2,50 MM (SINAPI) | KG | '00011002 | 0.012 | 1 | 28.33 | 0 | 28.33 | - | 0.34
ALIMENTACAO - HORISTA (COLETADO CAIXA - ENCARGOS COMPLEMENTARES) (SINAPI) | H | '00037370 | 0.588 | 1 | 4.39 | 0 | 4.39 | - | 2.581
TRANSPORTE - HORISTA (COLETADO CAIXA - ENCARGOS COMPLEMENTARES) (SINAPI) | H | '00037371 | 0.588 | 1 | 0.69 | 0 | 0.69 | - | 0.406
EXAMES - HORISTA (COLETADO CAIXA - ENCARGOS COMPLEMENTARES) (SINAPI) | H | '00037372 | 0.588 | 1 | 1.34 | 0 | 1.34 | - | 0.788
SEGURO - HORISTA (COLETADO CAIXA - ENCARGOS COMPLEMENTARES) (SINAPI) | H | '00037373 | 0.588 | 1 | 0.04 | 0 | 0.04 | - | 0.024
FERRAMENTAS - FAMILIA ENCANADOR - HORISTA (ENCARGOS COMPLEMENTARES - COLETADO CAIXA) (SINAPI) | H | '00043461 | 0.392 | 1 | 0.31 | 0 | 0.31 | - | 0.122
FERRAMENTAS - FAMILIA SOLDADOR - HORISTA (ENCARGOS COMPLEMENTARES - COLETADO CAIXA) (SINAPI) | H | '00043468 | 0.196 | 1 | 1.23 | 0 | 1.23 | - | 0.241
EPI - FAMILIA ENCANADOR - HORISTA (ENCARGOS COMPLEMENTARES - COLETADO CAIXA) (SINAPI) | H | '00043485 | 0.392 | 1 | 1.06 | 0 | 1.06 | - | 0.416
EPI - FAMILIA SOLDADOR - HORISTA (ENCARGOS COMPLEMENTARES - COLETADO CAIXA) (SINAPI) | H | '00043492 | 0.196 | 1 | 1.79 | 0 | 1.79 | - | 0.351
LUVA DE REDUÇÃO DE 3/4" PARA 1/2" EM AÇO INOXIDÁVEL (BASE LOCAL DO ORAMENTO 1458101) | und | '118F.0007 | 1 | 1 | 18.87 | 0 | 18.87 | - | 18.87
SubTotal: | [8 empty] | 24.14
RESUMO
DISCRIMINAÇÃO |  |  | TAXA(%) | VALORES
Mão-de-Obra(A) |  |  | 117.06 | 11.92
Materiais(B) |  |  |  | 24.14
Equipamentos(C) |  |  |  | 0
Produção da Equipe(D) |  |  |  | 1
Custo Horário Total(A+C) |  |  |  | 11.92
Custo Unitário da Execução[(A/D)+(C/D)] = E |  |  |  | 11.92
Custo Direto Total(B+E) |  |  |  | 36.06
Bonificações e Despesas Indiretas - BDI |  |  | 23.64 | 8.52
CUSTO UNITÁRIO (Adotado) |  |  |  | 44.58
Orçamento: 1458101 - CONSTRUÇÃO DO PRÉDIO BÁSICO 3 - CCS
Órgão Cliente: UFES/SI |  |  | Órgão Gerente: UFES/SI |  |  | Data Base: Junho/2024
Planilha: 1 - BLOCO 1
Item: 170211 - Te de aço inoxidável, sem anel de solda, dn 1/2", instalado em ramal e sub-ramal - fornecimento e instalação. | [6 empty] | Unidade: und
Base: LOCAL |  | Código Base: '299B.000030 |  | Fonte: PRÓPRIA |  |  | Versão: -1
MÃO DE OBRA | Unid | Código | Coefic. | C. Prod. | Pr. Prod. | Pr. Improd. | Pr. Unit. | Fator Ac. | Subtotal
AUXILIAR DE ENCANADOR OU BOMBEIRO HIDRAULICO (HORISTA) (SINAPI) | H | '00000246 | 0.21047 | 1 | 7.81 | 0 | 16.95 | - | 3.567
ENCANADOR OU BOMBEIRO HIDRAULICO (HORISTA) (SINAPI) | H | '00002696 | 0.21047 | 1 | 9.31 | 0 | 20.21 | - | 4.254
SubTotal: | [8 empty] | 7.82
MATERIAL | Unid | Código | Coefic. | C. Prod. | Pr. Prod. | Pr. Improd. | Pr. Unit. | Fator Ac. | Subtotal
SOLDA ESTANHO/COBRE PARA CONEXOES DE COBRE, FIO 2,5 MM, CARRETEL 500 GR (SEM CHUMBO) (SINAPI) | UN | '00012732 | 0.0042 | 1 | 274.94 | 0 | 274.94 | - | 1.155
ALIMENTACAO - HORISTA (COLETADO CAIXA - ENCARGOS COMPLEMENTARES) (SINAPI) | H | '00037370 | 0.4124 | 1 | 4.39 | 0 | 4.39 | - | 1.81
TRANSPORTE - HORISTA (COLETADO CAIXA - ENCARGOS COMPLEMENTARES) (SINAPI) | H | '00037371 | 0.4124 | 1 | 0.69 | 0 | 0.69 | - | 0.285
EXAMES - HORISTA (COLETADO CAIXA - ENCARGOS COMPLEMENTARES) (SINAPI) | H | '00037372 | 0.4124 | 1 | 1.34 | 0 | 1.34 | - | 0.553
SEGURO - HORISTA (COLETADO CAIXA - ENCARGOS COMPLEMENTARES) (SINAPI) | H | '00037373 | 0.4124 | 1 | 0.04 | 0 | 0.04 | - | 0.016
LIXA D'AGUA EM FOLHA, GRAO 100 (SINAPI) | UN | '00038383 | 0.0773 | 1 | 2.4 | 0 | 2.4 | - | 0.186
PASTA PARA SOLDA DE TUBOS E CONEXOES DE COBRE (EMBALAGEM COM 250 G) (SINAPI) | UN | '00039897 | 0.0011 | 1 | 50.4 | 0 | 50.4 | - | 0.055
FERRAMENTAS - FAMILIA ENCANADOR - HORISTA (ENCARGOS COMPLEMENTARES - COLETADO CAIXA) (SINAPI) | H | '00043461 | 0.4124 | 1 | 0.31 | 0 | 0.31 | - | 0.128
EPI - FAMILIA ENCANADOR - HORISTA (ENCARGOS COMPLEMENTARES - COLETADO CAIXA) (SINAPI) | H | '00043485 | 0.4124 | 1 | 1.06 | 0 | 1.06 | - | 0.437
TE EM AÇO INOX, DN 1/2" (BASE LOCAL DO ORAMENTO 1458101) | und | '118F.0008 | 1 | 1 | 22.41 | 0 | 22.41 | - | 22.41
SubTotal: | [8 empty] | 27.04
RESUMO
DISCRIMINAÇÃO |  |  | TAXA(%) | VALORES
Mão-de-Obra(A) |  |  | 117.06 | 7.82
Materiais(B) |  |  |  | 27.04
Equipamentos(C) |  |  |  | 0
Produção da Equipe(D) |  |  |  | 1
Custo Horário Total(A+C) |  |  |  | 7.82
Custo Unitário da Execução[(A/D)+(C/D)] = E |  |  |  | 7.82
Custo Direto Total(B+E) |  |  |  | 34.86
Bonificações e Despesas Indiretas - BDI |  |  | 23.64 | 8.24
CUSTO UNITÁRIO (Adotado) |  |  |  | 43.1
Orçamento: 1458101 - CONSTRUÇÃO DO PRÉDIO BÁSICO 3 - CCS
Órgão Cliente: UFES/SI |  |  | Órgão Gerente: UFES/SI |  |  | Data Base: Junho/2024
Planilha: 1 - BLOCO 1
Item: 170212 - Conector em bronze/latão, sem anel de solda, bolsa x rosca M, 15 mm x 1/2". Fornecimento e instalação. | [6 empty] | Unidade: und
Base: LOCAL |  | Código Base: '299B.000031 |  | Fonte: PRÓPRIA |  |  | Versão: -1
MÃO DE OBRA | Unid | Código | Coefic. | C. Prod. | Pr. Prod. | Pr. Improd. | Pr. Unit. | Fator Ac. | Subtotal
AUXILIAR DE ENCANADOR OU BOMBEIRO HIDRAULICO (HORISTA) (SINAPI) | H | '00000246 | 0.089311 | 1 | 7.81 | 0 | 16.95 | - | 1.514
ENCANADOR OU BOMBEIRO HIDRAULICO (HORISTA) (SINAPI) | H | '00002696 | 0.089311 | 1 | 9.31 | 0 | 20.21 | - | 1.805
SubTotal: | [8 empty] | 3.32
MATERIAL | Unid | Código | Coefic. | C. Prod. | Pr. Prod. | Pr. Improd. | Pr. Unit. | Fator Ac. | Subtotal
CONECTOR DE COBRE SEM ANEL - 15MM X 1/2" (LABOR) | UN | '063071 | 1 | 1 | 12.24 | 0 | 12.24 | - | 12.24
FITA VEDA ROSCA EM ROLOS DE 18 MM X 50 M (L X C) (SINAPI) | UN | '00003148 | 0.0042 | 1 | 17.51 | 0 | 17.51 | - | 0.074
SOLDA ESTANHO/COBRE PARA CONEXOES DE COBRE, FIO 2,5 MM, CARRETEL 500 GR (SEM CHUMBO) (SINAPI) | UN | '00012732 | 0.0014 | 1 | 274.94 | 0 | 274.94 | - | 0.385
ALIMENTACAO - HORISTA (COLETADO CAIXA - ENCARGOS COMPLEMENTARES) (SINAPI) | H | '00037370 | 0.175 | 1 | 4.39 | 0 | 4.39 | - | 0.768
TRANSPORTE - HORISTA (COLETADO CAIXA - ENCARGOS COMPLEMENTARES) (SINAPI) | H | '00037371 | 0.175 | 1 | 0.69 | 0 | 0.69 | - | 0.121
EXAMES - HORISTA (COLETADO CAIXA - ENCARGOS COMPLEMENTARES) (SINAPI) | H | '00037372 | 0.175 | 1 | 1.34 | 0 | 1.34 | - | 0.235
SEGURO - HORISTA (COLETADO CAIXA - ENCARGOS COMPLEMENTARES) (SINAPI) | H | '00037373 | 0.175 | 1 | 0.04 | 0 | 0.04 | - | 0.007
LIXA D'AGUA EM FOLHA, GRAO 100 (SINAPI) | UN | '00038383 | 0.02575 | 1 | 2.4 | 0 | 2.4 | - | 0.062
PASTA PARA SOLDA DE TUBOS E CONEXOES DE COBRE (EMBALAGEM COM 250 G) (SINAPI) | UN | '00039897 | 0.00035 | 1 | 50.4 | 0 | 50.4 | - | 0.018
FERRAMENTAS - FAMILIA ENCANADOR - HORISTA (ENCARGOS COMPLEMENTARES - COLETADO CAIXA) (SINAPI) | H | '00043461 | 0.175 | 1 | 0.31 | 0 | 0.31 | - | 0.054
EPI - FAMILIA ENCANADOR - HORISTA (ENCARGOS COMPLEMENTARES - COLETADO CAIXA) (SINAPI) | H | '00043485 | 0.175 | 1 | 1.06 | 0 | 1.06 | - | 0.186
SubTotal: | [8 empty] | 14.15
RESUMO
DISCRIMINAÇÃO |  |  | TAXA(%) | VALORES
Mão-de-Obra(A) |  |  | 117.06 | 3.32
Materiais(B) |  |  |  | 14.15
Equipamentos(C) |  |  |  | 0
Produção da Equipe(D) |  |  |  | 1
Custo Horário Total(A+C) |  |  |  | 3.32
Custo Unitário da Execução[(A/D)+(C/D)] = E |  |  |  | 3.32
Custo Direto Total(B+E) |  |  |  | 17.47
Bonificações e Despesas Indiretas - BDI |  |  | 23.64 | 4.13
CUSTO UNITÁRIO (Adotado) |  |  |  | 21.6
Orçamento: 1458101 - CONSTRUÇÃO DO PRÉDIO BÁSICO 3 - CCS
Órgão Cliente: UFES/SI |  |  | Órgão Gerente: UFES/SI |  |  | Data Base: Junho/2024
Planilha: 1 - BLOCO 1
Item: 170213 - Cotovelo de aço inoxidável, 90 graus, sem anel de solda, 1/2", instalado em ramal e sub-ramal - fornecimento e instalação. | [6 empty] | Unidade: und
Base: LOCAL |  | Código Base: '299B.000032 |  | Fonte: PRÓPRIA |  |  | Versão: -1
MÃO DE OBRA | Unid | Código | Coefic. | C. Prod. | Pr. Prod. | Pr. Improd. | Pr. Unit. | Fator Ac. | Subtotal
AUXILIAR DE ENCANADOR OU BOMBEIRO HIDRAULICO (HORISTA) (SINAPI) | H | '00000246 | 0.1579 | 1 | 7.81 | 0 | 16.95 | - | 2.676
ENCANADOR OU BOMBEIRO HIDRAULICO (HORISTA) (SINAPI) | H | '00002696 | 0.1579 | 1 | 9.31 | 0 | 20.21 | - | 3.191
SubTotal: | [8 empty] | 5.87
MATERIAL | Unid | Código | Coefic. | C. Prod. | Pr. Prod. | Pr. Improd. | Pr. Unit. | Fator Ac. | Subtotal
ALIMENTACAO - HORISTA (COLETADO CAIXA - ENCARGOS COMPLEMENTARES) (SINAPI) | H | '00037370 | 0.3094 | 1 | 4.39 | 0 | 4.39 | - | 1.358
TRANSPORTE - HORISTA (COLETADO CAIXA - ENCARGOS COMPLEMENTARES) (SINAPI) | H | '00037371 | 0.3094 | 1 | 0.69 | 0 | 0.69 | - | 0.213
EXAMES - HORISTA (COLETADO CAIXA - ENCARGOS COMPLEMENTARES) (SINAPI) | H | '00037372 | 0.3094 | 1 | 1.34 | 0 | 1.34 | - | 0.415
SEGURO - HORISTA (COLETADO CAIXA - ENCARGOS COMPLEMENTARES) (SINAPI) | H | '00037373 | 0.3094 | 1 | 0.04 | 0 | 0.04 | - | 0.012
LIXA D'AGUA EM FOLHA, GRAO 100 (SINAPI) | UN | '00038383 | 0.0515 | 1 | 2.4 | 0 | 2.4 | - | 0.124
FERRAMENTAS - FAMILIA ENCANADOR - HORISTA (ENCARGOS COMPLEMENTARES - COLETADO CAIXA) (SINAPI) | H | '00043461 | 0.3094 | 1 | 0.31 | 0 | 0.31 | - | 0.096
EPI - FAMILIA ENCANADOR - HORISTA (ENCARGOS COMPLEMENTARES - COLETADO CAIXA) (SINAPI) | H | '00043485 | 0.3094 | 1 | 1.06 | 0 | 1.06 | - | 0.328
COTOVELO EM AÇO INOX, DN 1/2" (BASE LOCAL DO ORAMENTO 1458101) | und | '118F.0009 | 1 | 1 | 18.34 | 0 | 18.34 | - | 18.34
SubTotal: | [8 empty] | 20.89
RESUMO
DISCRIMINAÇÃO |  |  | TAXA(%) | VALORES
Mão-de-Obra(A) |  |  | 117.06 | 5.87
Materiais(B) |  |  |  | 20.89
Equipamentos(C) |  |  |  | 0
Produção da Equipe(D) |  |  |  | 1
Custo Horário Total(A+C) |  |  |  | 5.87
Custo Unitário da Execução[(A/D)+(C/D)] = E |  |  |  | 5.87
Custo Direto Total(B+E) |  |  |  | 26.76
Bonificações e Despesas Indiretas - BDI |  |  | 23.64 | 6.33
CUSTO UNITÁRIO (Adotado) |  |  |  | 33.09
Orçamento: 1458101 - CONSTRUÇÃO DO PRÉDIO BÁSICO 3 - CCS
Órgão Cliente: UFES/SI |  |  | Órgão Gerente: UFES/SI |  |  | Data Base: Junho/2024
Planilha: 1 - BLOCO 1
Item: 170214 - Cotovelo de aço inoxidável, 90 graus, sem anel de solda, 3/4", instalado em ramal e sub-ramal - fornecimento e instalação. | [6 empty] | Unidade: und
Base: LOCAL |  | Código Base: '299B.000033 |  | Fonte: PRÓPRIA |  |  | Versão: -1
MÃO DE OBRA | Unid | Código | Coefic. | C. Prod. | Pr. Prod. | Pr. Improd. | Pr. Unit. | Fator Ac. | Subtotal
AUXILIAR DE ENCANADOR OU BOMBEIRO HIDRAULICO (HORISTA) (SINAPI) | H | '00000246 | 0.23874 | 1 | 7.81 | 0 | 16.95 | - | 4.047
ENCANADOR OU BOMBEIRO HIDRAULICO (HORISTA) (SINAPI) | H | '00002696 | 0.23874 | 1 | 9.31 | 0 | 20.21 | - | 4.825
SubTotal: | [8 empty] | 8.87
MATERIAL | Unid | Código | Coefic. | C. Prod. | Pr. Prod. | Pr. Improd. | Pr. Unit. | Fator Ac. | Subtotal
ALIMENTACAO - HORISTA (COLETADO CAIXA - ENCARGOS COMPLEMENTARES) (SINAPI) | H | '00037370 | 0.4678 | 1 | 4.39 | 0 | 4.39 | - | 2.054
TRANSPORTE - HORISTA (COLETADO CAIXA - ENCARGOS COMPLEMENTARES) (SINAPI) | H | '00037371 | 0.4678 | 1 | 0.69 | 0 | 0.69 | - | 0.323
EXAMES - HORISTA (COLETADO CAIXA - ENCARGOS COMPLEMENTARES) (SINAPI) | H | '00037372 | 0.4678 | 1 | 1.34 | 0 | 1.34 | - | 0.627
SEGURO - HORISTA (COLETADO CAIXA - ENCARGOS COMPLEMENTARES) (SINAPI) | H | '00037373 | 0.4678 | 1 | 0.04 | 0 | 0.04 | - | 0.019
LIXA D'AGUA EM FOLHA, GRAO 100 (SINAPI) | UN | '00038383 | 0.078 | 1 | 2.4 | 0 | 2.4 | - | 0.187
FERRAMENTAS - FAMILIA ENCANADOR - HORISTA (ENCARGOS COMPLEMENTARES - COLETADO CAIXA) (SINAPI) | H | '00043461 | 0.4678 | 1 | 0.31 | 0 | 0.31 | - | 0.145
EPI - FAMILIA ENCANADOR - HORISTA (ENCARGOS COMPLEMENTARES - COLETADO CAIXA) (SINAPI) | H | '00043485 | 0.4678 | 1 | 1.06 | 0 | 1.06 | - | 0.496
COTOVELO EM AÇO INOX, DN 3/4" (BASE LOCAL DO ORAMENTO 1458101) | und | '118F.0010 | 1 | 1 | 17.51 | 0 | 17.51 | - | 17.51
SubTotal: | [8 empty] | 21.36
RESUMO
DISCRIMINAÇÃO |  |  | TAXA(%) | VALORES
Mão-de-Obra(A) |  |  | 117.06 | 8.87
Materiais(B) |  |  |  | 21.36
Equipamentos(C) |  |  |  | 0
Produção da Equipe(D) |  |  |  | 1
Custo Horário Total(A+C) |  |  |  | 8.87
Custo Unitário da Execução[(A/D)+(C/D)] = E |  |  |  | 8.87
Custo Direto Total(B+E) |  |  |  | 30.23
Bonificações e Despesas Indiretas - BDI |  |  | 23.64 | 7.15
CUSTO UNITÁRIO (Adotado) |  |  |  | 37.38
Orçamento: 1458101 - CONSTRUÇÃO DO PRÉDIO BÁSICO 3 - CCS
Órgão Cliente: UFES/SI |  |  | Órgão Gerente: UFES/SI |  |  | Data Base: Junho/2024
Planilha: 1 - BLOCO 1
Item: 170215 - Pintura de superfície metálica, tubo diâmetro 1/2" (15mm) com uma demão de primer Epoxi e duas demãos de tinta à base de Epoxi | [6 empty] | Unidade: m
Base: LOCAL |  | Código Base: '299B.000034 |  | Fonte: PRÓPRIA |  |  | Versão: -1
MÃO DE OBRA | Unid | Código | Coefic. | C. Prod. | Pr. Prod. | Pr. Improd. | Pr. Unit. | Fator Ac. | Subtotal
AJUDANTE ESPECIALIZADO (HORISTA) (SINAPI) | H | '00000242 | 0.008068 | 1 | 7.09 | 0 | 15.39 | - | 0.124
PINTOR PARA TINTA EPOXI (HORISTA) (SINAPI) | H | '00004785 | 0.016185 | 1 | 10.31 | 0 | 22.38 | - | 0.362
SubTotal: | [8 empty] | 0.49
MATERIAL | Unid | Código | Coefic. | C. Prod. | Pr. Prod. | Pr. Improd. | Pr. Unit. | Fator Ac. | Subtotal
TINTA EPOXI CATALISAVEL PARA ACABAMENTO (LABOR) | L | '037509 | 0.0071816 | 1 | 138.39 | 0 | 138.39 | - | 0.994
SOLVENTE PARA TINTA A BASE DE EPOXI (LABOR) | L | '037564 | 0.00079796 | 1 | 40.53 | 0 | 40.53 | - | 0.032
PRIMER A BASE DE EPOXI (LABOR) | L | '038021 | 0.0043888 | 1 | 95.89 | 0 | 95.89 | - | 0.421
TRINCHA 2" (LABOR) | UN | '038024 | 0.0031918 | 1 | 5.25 | 0 | 5.25 | - | 0.017
ALIMENTACAO - HORISTA (COLETADO CAIXA - ENCARGOS COMPLEMENTARES) (SINAPI) | H | '00037370 | 0.023939 | 1 | 4.39 | 0 | 4.39 | - | 0.105
TRANSPORTE - HORISTA (COLETADO CAIXA - ENCARGOS COMPLEMENTARES) (SINAPI) | H | '00037371 | 0.023939 | 1 | 0.69 | 0 | 0.69 | - | 0.017
EXAMES - HORISTA (COLETADO CAIXA - ENCARGOS COMPLEMENTARES) (SINAPI) | H | '00037372 | 0.023939 | 1 | 1.34 | 0 | 1.34 | - | 0.032
SEGURO - HORISTA (COLETADO CAIXA - ENCARGOS COMPLEMENTARES) (SINAPI) | H | '00037373 | 0.023939 | 1 | 0.04 | 0 | 0.04 | - | 0.001
FERRAMENTAS - FAMILIA PINTOR - HORISTA (ENCARGOS COMPLEMENTARES - COLETADO CAIXA) (SINAPI) | H | '00043466 | 0.015959 | 1 | 1.97 | 0 | 1.97 | - | 0.031
FERRAMENTAS - FAMILIA SERVENTE - HORISTA (ENCARGOS COMPLEMENTARES - COLETADO CAIXA) (SINAPI) | H | '00043467 | 0.0079796 | 1 | 0.61 | 0 | 0.61 | - | 0.005
EPI - FAMILIA PINTOR - HORISTA (ENCARGOS COMPLEMENTARES - COLETADO CAIXA) (SINAPI) | H | '00043490 | 0.015959 | 1 | 1.73 | 0 | 1.73 | - | 0.028
EPI - FAMILIA SERVENTE - HORISTA (ENCARGOS COMPLEMENTARES - COLETADO CAIXA) (SINAPI) | H | '00043491 | 0.0079796 | 1 | 1.33 | 0 | 1.33 | - | 0.011
SubTotal: | [8 empty] | 1.69
RESUMO
DISCRIMINAÇÃO |  |  | TAXA(%) | VALORES
Mão-de-Obra(A) |  |  | 117.06 | 0.49
Materiais(B) |  |  |  | 1.69
Equipamentos(C) |  |  |  | 0
Produção da Equipe(D) |  |  |  | 1
Custo Horário Total(A+C) |  |  |  | 0.49
Custo Unitário da Execução[(A/D)+(C/D)] = E |  |  |  | 0.49
Custo Direto Total(B+E) |  |  |  | 2.18
Bonificações e Despesas Indiretas - BDI |  |  | 23.64 | 0.52
CUSTO UNITÁRIO (Adotado) |  |  |  | 2.7
Orçamento: 1458101 - CONSTRUÇÃO DO PRÉDIO BÁSICO 3 - CCS
Órgão Cliente: UFES/SI |  |  | Órgão Gerente: UFES/SI |  |  | Data Base: Junho/2024
Planilha: 1 - BLOCO 1
Item: 170216 - Pintura de superfície metálica, tubo diâmetro 3/4" com uma demão de primer Epoxi e duas demãos de tinta à base de Epoxi. | [6 empty] | Unidade: m
Base: LOCAL |  | Código Base: '299B.000035 |  | Fonte: PRÓPRIA |  |  | Versão: -1
MÃO DE OBRA | Unid | Código | Coefic. | C. Prod. | Pr. Prod. | Pr. Improd. | Pr. Unit. | Fator Ac. | Subtotal
AJUDANTE ESPECIALIZADO (HORISTA) (SINAPI) | H | '00000242 | 0.012102 | 1 | 7.09 | 0 | 15.39 | - | 0.186
PINTOR PARA TINTA EPOXI (HORISTA) (SINAPI) | H | '00004785 | 0.024278 | 1 | 10.31 | 0 | 22.38 | - | 0.543
SubTotal: | [8 empty] | 0.73
MATERIAL | Unid | Código | Coefic. | C. Prod. | Pr. Prod. | Pr. Improd. | Pr. Unit. | Fator Ac. | Subtotal
TINTA EPOXI CATALISAVEL PARA ACABAMENTO (LABOR) | L | '037509 | 0.010772 | 1 | 138.39 | 0 | 138.39 | - | 1.491
SOLVENTE PARA TINTA A BASE DE EPOXI (LABOR) | L | '037564 | 0.0011969 | 1 | 40.53 | 0 | 40.53 | - | 0.049
PRIMER A BASE DE EPOXI (LABOR) | L | '038021 | 0.0065832 | 1 | 95.89 | 0 | 95.89 | - | 0.631
TRINCHA 2" (LABOR) | UN | '038024 | 0.0047878 | 1 | 5.25 | 0 | 5.25 | - | 0.025
ALIMENTACAO - HORISTA (COLETADO CAIXA - ENCARGOS COMPLEMENTARES) (SINAPI) | H | '00037370 | 0.035908 | 1 | 4.39 | 0 | 4.39 | - | 0.158
TRANSPORTE - HORISTA (COLETADO CAIXA - ENCARGOS COMPLEMENTARES) (SINAPI) | H | '00037371 | 0.035908 | 1 | 0.69 | 0 | 0.69 | - | 0.025
EXAMES - HORISTA (COLETADO CAIXA - ENCARGOS COMPLEMENTARES) (SINAPI) | H | '00037372 | 0.035908 | 1 | 1.34 | 0 | 1.34 | - | 0.048
SEGURO - HORISTA (COLETADO CAIXA - ENCARGOS COMPLEMENTARES) (SINAPI) | H | '00037373 | 0.035908 | 1 | 0.04 | 0 | 0.04 | - | 0.001
FERRAMENTAS - FAMILIA PINTOR - HORISTA (ENCARGOS COMPLEMENTARES - COLETADO CAIXA) (SINAPI) | H | '00043466 | 0.023939 | 1 | 1.97 | 0 | 1.97 | - | 0.047
FERRAMENTAS - FAMILIA SERVENTE - HORISTA (ENCARGOS COMPLEMENTARES - COLETADO CAIXA) (SINAPI) | H | '00043467 | 0.011969 | 1 | 0.61 | 0 | 0.61 | - | 0.007
EPI - FAMILIA PINTOR - HORISTA (ENCARGOS COMPLEMENTARES - COLETADO CAIXA) (SINAPI) | H | '00043490 | 0.023939 | 1 | 1.73 | 0 | 1.73 | - | 0.041
EPI - FAMILIA SERVENTE - HORISTA (ENCARGOS COMPLEMENTARES - COLETADO CAIXA) (SINAPI) | H | '00043491 | 0.011969 | 1 | 1.33 | 0 | 1.33 | - | 0.016
SubTotal: | [8 empty] | 2.54
RESUMO
DISCRIMINAÇÃO |  |  | TAXA(%) | VALORES
Mão-de-Obra(A) |  |  | 117.06 | 0.73
Materiais(B) |  |  |  | 2.54
Equipamentos(C) |  |  |  | 0
Produção da Equipe(D) |  |  |  | 1
Custo Horário Total(A+C) |  |  |  | 0.73
Custo Unitário da Execução[(A/D)+(C/D)] = E |  |  |  | 0.73
Custo Direto Total(B+E) |  |  |  | 3.27
Bonificações e Despesas Indiretas - BDI |  |  | 23.64 | 0.77
CUSTO UNITÁRIO (Adotado) |  |  |  | 4.04
Orçamento: 1458101 - CONSTRUÇÃO DO PRÉDIO BÁSICO 3 - CCS
Órgão Cliente: UFES/SI |  |  | Órgão Gerente: UFES/SI |  |  | Data Base: Junho/2024
Planilha: 1 - BLOCO 1
Item: 170217 - Tubo de aço inox 1/2" | [6 empty] | Unidade: m
Base: LOCAL |  | Código Base: '299B.000036 |  | Fonte: PRÓPRIA |  |  | Versão: -1
MÃO DE OBRA | Unid | Código | Coefic. | C. Prod. | Pr. Prod. | Pr. Improd. | Pr. Unit. | Fator Ac. | Subtotal
AUXILIAR DE ENCANADOR OU BOMBEIRO HIDRAULICO (HORISTA) (SINAPI) | H | '00000246 | 0.11636 | 1 | 7.81 | 0 | 16.95 | - | 1.972
ENCANADOR OU BOMBEIRO HIDRAULICO (HORISTA) (SINAPI) | H | '00002696 | 0.11636 | 1 | 9.31 | 0 | 20.21 | - | 2.352
SOLDADOR (HORISTA) (SINAPI) | H | '00006160 | 0.11551 | 1 | 10.41 | 0 | 22.6 | - | 2.611
SubTotal: | [8 empty] | 6.94
MATERIAL | Unid | Código | Coefic. | C. Prod. | Pr. Prod. | Pr. Improd. | Pr. Unit. | Fator Ac. | Subtotal
TUBO EM ACO INOX 1/2" ESP: 1,2MM - POLIDO (LABOR) | M | '078981 | 1.039 | 1 | 10.84 | 0 | 10.84 | - | 11.263
ALIMENTACAO - HORISTA (COLETADO CAIXA - ENCARGOS COMPLEMENTARES) (SINAPI) | H | '00037370 | 0.342 | 1 | 4.39 | 0 | 4.39 | - | 1.501
TRANSPORTE - HORISTA (COLETADO CAIXA - ENCARGOS COMPLEMENTARES) (SINAPI) | H | '00037371 | 0.342 | 1 | 0.69 | 0 | 0.69 | - | 0.236
EXAMES - HORISTA (COLETADO CAIXA - ENCARGOS COMPLEMENTARES) (SINAPI) | H | '00037372 | 0.342 | 1 | 1.34 | 0 | 1.34 | - | 0.458
SEGURO - HORISTA (COLETADO CAIXA - ENCARGOS COMPLEMENTARES) (SINAPI) | H | '00037373 | 0.342 | 1 | 0.04 | 0 | 0.04 | - | 0.014
FERRAMENTAS - FAMILIA ENCANADOR - HORISTA (ENCARGOS COMPLEMENTARES - COLETADO CAIXA) (SINAPI) | H | '00043461 | 0.228 | 1 | 0.31 | 0 | 0.31 | - | 0.071
FERRAMENTAS - FAMILIA SOLDADOR - HORISTA (ENCARGOS COMPLEMENTARES - COLETADO CAIXA) (SINAPI) | H | '00043468 | 0.114 | 1 | 1.23 | 0 | 1.23 | - | 0.14
EPI - FAMILIA ENCANADOR - HORISTA (ENCARGOS COMPLEMENTARES - COLETADO CAIXA) (SINAPI) | H | '00043485 | 0.228 | 1 | 1.06 | 0 | 1.06 | - | 0.242
EPI - FAMILIA SOLDADOR - HORISTA (ENCARGOS COMPLEMENTARES - COLETADO CAIXA) (SINAPI) | H | '00043492 | 0.114 | 1 | 1.79 | 0 | 1.79 | - | 0.204
SubTotal: | [8 empty] | 14.13
RESUMO
DISCRIMINAÇÃO |  |  | TAXA(%) | VALORES
Mão-de-Obra(A) |  |  | 117.06 | 6.94
Materiais(B) |  |  |  | 14.13
Equipamentos(C) |  |  |  | 0
Produção da Equipe(D) |  |  |  | 1
Custo Horário Total(A+C) |  |  |  | 6.94
Custo Unitário da Execução[(A/D)+(C/D)] = E |  |  |  | 6.94
Custo Direto Total(B+E) |  |  |  | 21.07
Bonificações e Despesas Indiretas - BDI |  |  | 23.64 | 4.98
CUSTO UNITÁRIO (Adotado) |  |  |  | 26.05
Orçamento: 1458101 - CONSTRUÇÃO DO PRÉDIO BÁSICO 3 - CCS
Órgão Cliente: UFES/SI |  |  | Órgão Gerente: UFES/SI |  |  | Data Base: Junho/2024
Planilha: 1 - BLOCO 1
Item: 170218 - Tubo de aço inox 3/4" | [6 empty] | Unidade: m
Base: LOCAL |  | Código Base: '299B.000037 |  | Fonte: PRÓPRIA |  |  | Versão: -1
MÃO DE OBRA | Unid | Código | Coefic. | C. Prod. | Pr. Prod. | Pr. Improd. | Pr. Unit. | Fator Ac. | Subtotal
AUXILIAR DE ENCANADOR OU BOMBEIRO HIDRAULICO (HORISTA) (SINAPI) | H | '00000246 | 0.20006 | 1 | 7.81 | 0 | 16.95 | - | 3.391
ENCANADOR OU BOMBEIRO HIDRAULICO (HORISTA) (SINAPI) | H | '00002696 | 0.20006 | 1 | 9.31 | 0 | 20.21 | - | 4.043
SOLDADOR (HORISTA) (SINAPI) | H | '00006160 | 0.1986 | 1 | 10.41 | 0 | 22.6 | - | 4.488
SubTotal: | [8 empty] | 11.92
MATERIAL | Unid | Código | Coefic. | C. Prod. | Pr. Prod. | Pr. Improd. | Pr. Unit. | Fator Ac. | Subtotal
TUBO EM ACO INOX 3/4" ESP: 1,2MM - POLIDO (LABOR) | M | '078952 | 1.039 | 1 | 18.72 | 0 | 18.72 | - | 19.45
ALIMENTACAO - HORISTA (COLETADO CAIXA - ENCARGOS COMPLEMENTARES) (SINAPI) | H | '00037370 | 0.588 | 1 | 4.39 | 0 | 4.39 | - | 2.581
TRANSPORTE - HORISTA (COLETADO CAIXA - ENCARGOS COMPLEMENTARES) (SINAPI) | H | '00037371 | 0.588 | 1 | 0.69 | 0 | 0.69 | - | 0.406
EXAMES - HORISTA (COLETADO CAIXA - ENCARGOS COMPLEMENTARES) (SINAPI) | H | '00037372 | 0.588 | 1 | 1.34 | 0 | 1.34 | - | 0.788
SEGURO - HORISTA (COLETADO CAIXA - ENCARGOS COMPLEMENTARES) (SINAPI) | H | '00037373 | 0.588 | 1 | 0.04 | 0 | 0.04 | - | 0.024
FERRAMENTAS - FAMILIA ENCANADOR - HORISTA (ENCARGOS COMPLEMENTARES - COLETADO CAIXA) (SINAPI) | H | '00043461 | 0.392 | 1 | 0.31 | 0 | 0.31 | - | 0.122
FERRAMENTAS - FAMILIA SOLDADOR - HORISTA (ENCARGOS COMPLEMENTARES - COLETADO CAIXA) (SINAPI) | H | '00043468 | 0.196 | 1 | 1.23 | 0 | 1.23 | - | 0.241
EPI - FAMILIA ENCANADOR - HORISTA (ENCARGOS COMPLEMENTARES - COLETADO CAIXA) (SINAPI) | H | '00043485 | 0.392 | 1 | 1.06 | 0 | 1.06 | - | 0.416
EPI - FAMILIA SOLDADOR - HORISTA (ENCARGOS COMPLEMENTARES - COLETADO CAIXA) (SINAPI) | H | '00043492 | 0.196 | 1 | 1.79 | 0 | 1.79 | - | 0.351
SubTotal: | [8 empty] | 24.38
RESUMO
DISCRIMINAÇÃO |  |  | TAXA(%) | VALORES
Mão-de-Obra(A) |  |  | 117.06 | 11.92
Materiais(B) |  |  |  | 24.38
Equipamentos(C) |  |  |  | 0
Produção da Equipe(D) |  |  |  | 1
Custo Horário Total(A+C) |  |  |  | 11.92
Custo Unitário da Execução[(A/D)+(C/D)] = E |  |  |  | 11.92
Custo Direto Total(B+E) |  |  |  | 36.3
Bonificações e Despesas Indiretas - BDI |  |  | 23.64 | 8.58
CUSTO UNITÁRIO (Adotado) |  |  |  | 44.88
Orçamento: 1458101 - CONSTRUÇÃO DO PRÉDIO BÁSICO 3 - CCS
Órgão Cliente: UFES/SI |  |  | Órgão Gerente: UFES/SI |  |  | Data Base: Junho/2024
Planilha: 1 - BLOCO 1
Item: 170219 - Tubo de cobre (NBR 13206 classe A) - 1/2" . Fornecimento e instalação. | [6 empty] | Unidade: m
Base: LOCAL |  | Código Base: '299B.000038 |  | Fonte: PRÓPRIA |  |  | Versão: -1
MÃO DE OBRA | Unid | Código | Coefic. | C. Prod. | Pr. Prod. | Pr. Improd. | Pr. Unit. | Fator Ac. | Subtotal
AUXILIAR DE ENCANADOR OU BOMBEIRO HIDRAULICO (HORISTA) (SINAPI) | H | '00000246 | 0.13871 | 1 | 7.81 | 0 | 16.95 | - | 2.351
ENCANADOR OU BOMBEIRO HIDRAULICO (HORISTA) (SINAPI) | H | '00002696 | 0.13871 | 1 | 9.31 | 0 | 20.21 | - | 2.803
SubTotal: | [8 empty] | 5.15
MATERIAL | Unid | Código | Coefic. | C. Prod. | Pr. Prod. | Pr. Improd. | Pr. Unit. | Fator Ac. | Subtotal
ALIMENTACAO - HORISTA (COLETADO CAIXA - ENCARGOS COMPLEMENTARES) (SINAPI) | H | '00037370 | 0.2718 | 1 | 4.39 | 0 | 4.39 | - | 1.193
TRANSPORTE - HORISTA (COLETADO CAIXA - ENCARGOS COMPLEMENTARES) (SINAPI) | H | '00037371 | 0.2718 | 1 | 0.69 | 0 | 0.69 | - | 0.188
EXAMES - HORISTA (COLETADO CAIXA - ENCARGOS COMPLEMENTARES) (SINAPI) | H | '00037372 | 0.2718 | 1 | 1.34 | 0 | 1.34 | - | 0.364
SEGURO - HORISTA (COLETADO CAIXA - ENCARGOS COMPLEMENTARES) (SINAPI) | H | '00037373 | 0.2718 | 1 | 0.04 | 0 | 0.04 | - | 0.011
TUBO DE COBRE CLASSE "A", DN = 1/2" (15 MM), PARA INSTALACOES DE MEDIA PRESSAO PARA GASES COMBUSTIVEIS E MEDICINAIS (SINAPI) | M | '00039747 | 1.0225 | 1 | 45.02 | 0 | 45.02 | - | 46.033
FERRAMENTAS - FAMILIA ENCANADOR - HORISTA (ENCARGOS COMPLEMENTARES - COLETADO CAIXA) (SINAPI) | H | '00043461 | 0.2718 | 1 | 0.31 | 0 | 0.31 | - | 0.084
EPI - FAMILIA ENCANADOR - HORISTA (ENCARGOS COMPLEMENTARES - COLETADO CAIXA) (SINAPI) | H | '00043485 | 0.2718 | 1 | 1.06 | 0 | 1.06 | - | 0.288
SubTotal: | [8 empty] | 48.16
RESUMO
DISCRIMINAÇÃO |  |  | TAXA(%) | VALORES
Mão-de-Obra(A) |  |  | 117.06 | 5.15
Materiais(B) |  |  |  | 48.16
Equipamentos(C) |  |  |  | 0
Produção da Equipe(D) |  |  |  | 1
Custo Horário Total(A+C) |  |  |  | 5.15
Custo Unitário da Execução[(A/D)+(C/D)] = E |  |  |  | 5.15
Custo Direto Total(B+E) |  |  |  | 53.31
Bonificações e Despesas Indiretas - BDI |  |  | 23.64 | 12.6
CUSTO UNITÁRIO (Adotado) |  |  |  | 65.91
Orçamento: 1458101 - CONSTRUÇÃO DO PRÉDIO BÁSICO 3 - CCS
Órgão Cliente: UFES/SI |  |  | Órgão Gerente: UFES/SI |  |  | Data Base: Junho/2024
Planilha: 1 - BLOCO 1
Item: 170220 - Tubo de cobre (NBR 13206 classe A) - 3/4" mm. Fornecimento e instalação. | [6 empty] | Unidade: m
Base: LOCAL |  | Código Base: '299B.000039 |  | Fonte: PRÓPRIA |  |  | Versão: -1
MÃO DE OBRA | Unid | Código | Coefic. | C. Prod. | Pr. Prod. | Pr. Improd. | Pr. Unit. | Fator Ac. | Subtotal
AUXILIAR DE ENCANADOR OU BOMBEIRO HIDRAULICO (HORISTA) (SINAPI) | H | '00000246 | 0.15994 | 1 | 7.81 | 0 | 16.95 | - | 2.711
ENCANADOR OU BOMBEIRO HIDRAULICO (HORISTA) (SINAPI) | H | '00002696 | 0.15994 | 1 | 9.31 | 0 | 20.21 | - | 3.232
SubTotal: | [8 empty] | 5.94
MATERIAL | Unid | Código | Coefic. | C. Prod. | Pr. Prod. | Pr. Improd. | Pr. Unit. | Fator Ac. | Subtotal
ALIMENTACAO - HORISTA (COLETADO CAIXA - ENCARGOS COMPLEMENTARES) (SINAPI) | H | '00037370 | 0.3134 | 1 | 4.39 | 0 | 4.39 | - | 1.376
TRANSPORTE - HORISTA (COLETADO CAIXA - ENCARGOS COMPLEMENTARES) (SINAPI) | H | '00037371 | 0.3134 | 1 | 0.69 | 0 | 0.69 | - | 0.216
EXAMES - HORISTA (COLETADO CAIXA - ENCARGOS COMPLEMENTARES) (SINAPI) | H | '00037372 | 0.3134 | 1 | 1.34 | 0 | 1.34 | - | 0.42
SEGURO - HORISTA (COLETADO CAIXA - ENCARGOS COMPLEMENTARES) (SINAPI) | H | '00037373 | 0.3134 | 1 | 0.04 | 0 | 0.04 | - | 0.013
TUBO DE COBRE CLASSE "A", DN = 3/4" (22 MM), PARA INSTALACOES DE MEDIA PRESSAO PARA GASES COMBUSTIVEIS E MEDICINAIS (SINAPI) | M | '00039748 | 1.0225 | 1 | 72.85 | 0 | 72.85 | - | 74.489
FERRAMENTAS - FAMILIA ENCANADOR - HORISTA (ENCARGOS COMPLEMENTARES - COLETADO CAIXA) (SINAPI) | H | '00043461 | 0.3134 | 1 | 0.31 | 0 | 0.31 | - | 0.097
EPI - FAMILIA ENCANADOR - HORISTA (ENCARGOS COMPLEMENTARES - COLETADO CAIXA) (SINAPI) | H | '00043485 | 0.3134 | 1 | 1.06 | 0 | 1.06 | - | 0.332
SubTotal: | [8 empty] | 76.94
RESUMO
DISCRIMINAÇÃO |  |  | TAXA(%) | VALORES
Mão-de-Obra(A) |  |  | 117.06 | 5.94
Materiais(B) |  |  |  | 76.94
Equipamentos(C) |  |  |  | 0
Produção da Equipe(D) |  |  |  | 1
Custo Horário Total(A+C) |  |  |  | 5.94
Custo Unitário da Execução[(A/D)+(C/D)] = E |  |  |  | 5.94
Custo Direto Total(B+E) |  |  |  | 82.88
Bonificações e Despesas Indiretas - BDI |  |  | 23.64 | 19.59
CUSTO UNITÁRIO (Adotado) |  |  |  | 102.47
Orçamento: 1458101 - CONSTRUÇÃO DO PRÉDIO BÁSICO 3 - CCS
Órgão Cliente: UFES/SI |  |  | Órgão Gerente: UFES/SI |  |  | Data Base: Junho/2024
Planilha: 1 - BLOCO 1
Item: 170221 - Válvula de Esfera para tubulação de gás - 1/2" - fornecimento e instalação. | [6 empty] | Unidade: und
Base: LOCAL |  | Código Base: '299B.000040 |  | Fonte: PRÓPRIA |  |  | Versão: -1
MÃO DE OBRA | Unid | Código | Coefic. | C. Prod. | Pr. Prod. | Pr. Improd. | Pr. Unit. | Fator Ac. | Subtotal
AUXILIAR DE ENCANADOR OU BOMBEIRO HIDRAULICO (HORISTA) (SINAPI) | H | '00000246 | 0.073388 | 1 | 7.81 | 0 | 16.95 | - | 1.244
ENCANADOR OU BOMBEIRO HIDRAULICO (HORISTA) (SINAPI) | H | '00002696 | 0.073388 | 1 | 9.31 | 0 | 20.21 | - | 1.483
SubTotal: | [8 empty] | 2.73
MATERIAL | Unid | Código | Coefic. | C. Prod. | Pr. Prod. | Pr. Improd. | Pr. Unit. | Fator Ac. | Subtotal
FITA VEDA ROSCA EM ROLOS DE 18 MM X 50 M (L X C) (SINAPI) | UN | '00003148 | 0.0084 | 1 | 17.51 | 0 | 17.51 | - | 0.147
ALIMENTACAO - HORISTA (COLETADO CAIXA - ENCARGOS COMPLEMENTARES) (SINAPI) | H | '00037370 | 0.1438 | 1 | 4.39 | 0 | 4.39 | - | 0.631
TRANSPORTE - HORISTA (COLETADO CAIXA - ENCARGOS COMPLEMENTARES) (SINAPI) | H | '00037371 | 0.1438 | 1 | 0.69 | 0 | 0.69 | - | 0.099
EXAMES - HORISTA (COLETADO CAIXA - ENCARGOS COMPLEMENTARES) (SINAPI) | H | '00037372 | 0.1438 | 1 | 1.34 | 0 | 1.34 | - | 0.193
SEGURO - HORISTA (COLETADO CAIXA - ENCARGOS COMPLEMENTARES) (SINAPI) | H | '00037373 | 0.1438 | 1 | 0.04 | 0 | 0.04 | - | 0.006
FERRAMENTAS - FAMILIA ENCANADOR - HORISTA (ENCARGOS COMPLEMENTARES - COLETADO CAIXA) (SINAPI) | H | '00043461 | 0.1438 | 1 | 0.31 | 0 | 0.31 | - | 0.045
EPI - FAMILIA ENCANADOR - HORISTA (ENCARGOS COMPLEMENTARES - COLETADO CAIXA) (SINAPI) | H | '00043485 | 0.1438 | 1 | 1.06 | 0 | 1.06 | - | 0.152
VÁLVULA DE ESFERA PARA TUBULAÇÃO DE GÁS, DN 1/2" (BASE LOCAL DO ORAMENTO 1458101) | und | '118F.0011 | 1 | 1 | 32.54 | 0 | 32.54 | - | 32.54
SubTotal: | [8 empty] | 33.81
RESUMO
DISCRIMINAÇÃO |  |  | TAXA(%) | VALORES
Mão-de-Obra(A) |  |  | 117.06 | 2.73
Materiais(B) |  |  |  | 33.81
Equipamentos(C) |  |  |  | 0
Produção da Equipe(D) |  |  |  | 1
Custo Horário Total(A+C) |  |  |  | 2.73
Custo Unitário da Execução[(A/D)+(C/D)] = E |  |  |  | 2.73
Custo Direto Total(B+E) |  |  |  | 36.54
Bonificações e Despesas Indiretas - BDI |  |  | 23.64 | 8.64
CUSTO UNITÁRIO (Adotado) |  |  |  | 45.18
Orçamento: 1458101 - CONSTRUÇÃO DO PRÉDIO BÁSICO 3 - CCS
Órgão Cliente: UFES/SI |  |  | Órgão Gerente: UFES/SI |  |  | Data Base: Junho/2024
Planilha: 1 - BLOCO 1
Item: 170301 - Perfil metálico para fixação da tubulação de gás | [6 empty] | Unidade: m
Base: LOCAL |  | Código Base: '299B.000041 |  | Fonte: PRÓPRIA |  |  | Versão: -1
MÃO DE OBRA | Unid | Código | Coefic. | C. Prod. | Pr. Prod. | Pr. Improd. | Pr. Unit. | Fator Ac. | Subtotal
AJUDANTE DE ELETRICISTA (HORISTA) (SINAPI) | H | '00000247 | 0.25897 | 1 | 7.81 | 0 | 16.95 | - | 4.389
PEDREIRO (HORISTA) (SINAPI) | H | '00004750 | 0.51019 | 1 | 10.23 | 0 | 22.21 | - | 11.331
SERVENTE DE OBRAS (HORISTA) (SINAPI) | H | '00006111 | 0.0051019 | 1 | 6.89 | 0 | 14.96 | - | 0.076
SubTotal: | [8 empty] | 15.8
MATERIAL | Unid | Código | Coefic. | C. Prod. | Pr. Prod. | Pr. Improd. | Pr. Unit. | Fator Ac. | Subtotal
AREIA LAVADA MEDIA (LABOR) | M3 | '020503 | 0.006 | 1 | 136.67 | 0 | 136.67 | - | 0.82
CIMENTO PORTLAND CP III - 40 (LABOR) | KG | '020508 | 0.243 | 1 | 0.55 | 0 | 0.55 | - | 0.134
PERFIL "U" ABAS IGUAIS ALUMINIO ANODIZADO NATURAL 1" X 1" X 1/8" - 0,559 KG/M (LABOR) | M | '033592 | 1.05 | 1 | 23.62 | 0 | 23.62 | - | 24.801
ABRACADEIRA TIPO D COM CUNHA P/ ELETRODUTO Ø 1" - TEL-095 (LABOR) | UN | '048458 | 1 | 1 | 1.73 | 0 | 1.73 | - | 1.73
ALIMENTACAO - HORISTA (COLETADO CAIXA - ENCARGOS COMPLEMENTARES) (SINAPI) | H | '00037370 | 0.755 | 1 | 4.39 | 0 | 4.39 | - | 3.314
TRANSPORTE - HORISTA (COLETADO CAIXA - ENCARGOS COMPLEMENTARES) (SINAPI) | H | '00037371 | 0.755 | 1 | 0.69 | 0 | 0.69 | - | 0.521
EXAMES - HORISTA (COLETADO CAIXA - ENCARGOS COMPLEMENTARES) (SINAPI) | H | '00037372 | 0.755 | 1 | 1.34 | 0 | 1.34 | - | 1.012
SEGURO - HORISTA (COLETADO CAIXA - ENCARGOS COMPLEMENTARES) (SINAPI) | H | '00037373 | 0.755 | 1 | 0.04 | 0 | 0.04 | - | 0.03
FERRAMENTAS - FAMILIA ELETRICISTA - HORISTA (ENCARGOS COMPLEMENTARES - COLETADO CAIXA) (SINAPI) | H | '00043460 | 0.25 | 1 | 0.85 | 0 | 0.85 | - | 0.213
FERRAMENTAS - FAMILIA PEDREIRO - HORISTA (ENCARGOS COMPLEMENTARES - COLETADO CAIXA) (SINAPI) | H | '00043465 | 0.5 | 1 | 0.82 | 0 | 0.82 | - | 0.41
FERRAMENTAS - FAMILIA SERVENTE - HORISTA (ENCARGOS COMPLEMENTARES - COLETADO CAIXA) (SINAPI) | H | '00043467 | 0.005 | 1 | 0.61 | 0 | 0.61 | - | 0.003
EPI - FAMILIA ELETRICISTA - HORISTA (ENCARGOS COMPLEMENTARES - COLETADO CAIXA) (SINAPI) | H | '00043484 | 0.25 | 1 | 1.2 | 0 | 1.2 | - | 0.3
EPI - FAMILIA PEDREIRO - HORISTA (ENCARGOS COMPLEMENTARES - COLETADO CAIXA) (SINAPI) | H | '00043489 | 0.5 | 1 | 1.24 | 0 | 1.24 | - | 0.62
EPI - FAMILIA SERVENTE - HORISTA (ENCARGOS COMPLEMENTARES - COLETADO CAIXA) (SINAPI) | H | '00043491 | 0.005 | 1 | 1.33 | 0 | 1.33 | - | 0.007
SubTotal: | [8 empty] | 33.92
RESUMO
DISCRIMINAÇÃO |  |  | TAXA(%) | VALORES
Mão-de-Obra(A) |  |  | 117.06 | 15.8
Materiais(B) |  |  |  | 33.92
Equipamentos(C) |  |  |  | 0
Produção da Equipe(D) |  |  |  | 1
Custo Horário Total(A+C) |  |  |  | 15.8
Custo Unitário da Execução[(A/D)+(C/D)] = E |  |  |  | 15.8
Custo Direto Total(B+E) |  |  |  | 49.72
Bonificações e Despesas Indiretas - BDI |  |  | 23.64 | 11.75
CUSTO UNITÁRIO (Adotado) |  |  |  | 61.47
Orçamento: 1458101 - CONSTRUÇÃO DO PRÉDIO BÁSICO 3 - CCS
Órgão Cliente: UFES/SI |  |  | Órgão Gerente: UFES/SI |  |  | Data Base: Junho/2024
Planilha: 1 - BLOCO 1
Item: 180101 - Escavação manual de vala com profundidade menor ou igual a 1,30 m. af_02/2021 | [6 empty] | Unidade: m3
Base: SINAPI |  | Código Base: '93358 |  | Fonte: SINAPI |  |  | Versão: 75
MÃO DE OBRA | Unid | Código | Coefic. | C. Prod. | Pr. Prod. | Pr. Improd. | Pr. Unit. | Fator Ac. | Subtotal
SERVENTE DE OBRAS (HORISTA) (SINAPI) | H | '00006111 | 4.0526 | 1 | 6.89 | 0 | 14.96 | - | 60.627
SubTotal: | [8 empty] | 60.63
MATERIAL | Unid | Código | Coefic. | C. Prod. | Pr. Prod. | Pr. Improd. | Pr. Unit. | Fator Ac. | Subtotal
ALIMENTACAO - HORISTA (COLETADO CAIXA - ENCARGOS COMPLEMENTARES) (SINAPI) | H | '00037370 | 3.956 | 1 | 4.39 | 0 | 4.39 | - | 17.367
TRANSPORTE - HORISTA (COLETADO CAIXA - ENCARGOS COMPLEMENTARES) (SINAPI) | H | '00037371 | 3.956 | 1 | 0.69 | 0 | 0.69 | - | 2.73
EXAMES - HORISTA (COLETADO CAIXA - ENCARGOS COMPLEMENTARES) (SINAPI) | H | '00037372 | 3.956 | 1 | 1.34 | 0 | 1.34 | - | 5.301
SEGURO - HORISTA (COLETADO CAIXA - ENCARGOS COMPLEMENTARES) (SINAPI) | H | '00037373 | 3.956 | 1 | 0.04 | 0 | 0.04 | - | 0.158
FERRAMENTAS - FAMILIA SERVENTE - HORISTA (ENCARGOS COMPLEMENTARES - COLETADO CAIXA) (SINAPI) | H | '00043467 | 3.956 | 1 | 0.61 | 0 | 0.61 | - | 2.413
EPI - FAMILIA SERVENTE - HORISTA (ENCARGOS COMPLEMENTARES - COLETADO CAIXA) (SINAPI) | H | '00043491 | 3.956 | 1 | 1.33 | 0 | 1.33 | - | 5.261
SubTotal: | [8 empty] | 33.23
RESUMO
DISCRIMINAÇÃO |  |  | TAXA(%) | VALORES
Mão-de-Obra(A) |  |  | 117.06 | 60.63
Materiais(B) |  |  |  | 33.23
Equipamentos(C) |  |  |  | 0
Produção da Equipe(D) |  |  |  | 1
Custo Horário Total(A+C) |  |  |  | 60.63
Custo Unitário da Execução[(A/D)+(C/D)] = E |  |  |  | 60.63
Custo Direto Total(B+E) |  |  |  | 93.86
Bonificações e Despesas Indiretas - BDI |  |  | 23.64 | 22.19
CUSTO UNITÁRIO (Adotado) |  |  |  | 116.05
Orçamento: 1458101 - CONSTRUÇÃO DO PRÉDIO BÁSICO 3 - CCS
Órgão Cliente: UFES/SI |  |  | Órgão Gerente: UFES/SI |  |  | Data Base: Junho/2024
Planilha: 1 - BLOCO 1
Item: 180102 - Reaterro manual de valas, com compactador de solos de percussão. af_08/2023 | [6 empty] | Unidade: m3
Base: SINAPI |  | Código Base: '93382 |  | Fonte: SINAPI |  |  | Versão: 76
MÃO DE OBRA | Unid | Código | Coefic. | C. Prod. | Pr. Prod. | Pr. Improd. | Pr. Unit. | Fator Ac. | Subtotal
MOTORISTA DE CAMINHAO (HORISTA) (SINAPI) | H | '00004093 | 0.0060352 | 1 | 9.91 | 0 | 21.51 | - | 0.13
OPERADOR DE MAQUINAS E TRATORES DIVERSOS - TERRAPLANAGEM (HORISTA) (SINAPI) | H | '00004230 | 0.19881 | 1 | 13.73 | 0 | 29.8 | - | 5.925
SERVENTE DE OBRAS (HORISTA) (SINAPI) | H | '00006111 | 0.80581 | 1 | 6.89 | 0 | 14.96 | - | 12.055
SubTotal: | [8 empty] | 18.11
MATERIAL | Unid | Código | Coefic. | C. Prod. | Pr. Prod. | Pr. Improd. | Pr. Unit. | Fator Ac. | Subtotal
OLEO DIESEL COMBUSTIVEL COMUM METROPOLITANO S-10 OU S-500 (SINAPI) | L | '00004221 | 0.17366 | 1 | 5.88 | 0 | 5.88 | - | 1.021
GASOLINA COMUM (SINAPI) | L | '00004222 | 0.20209 | 1 | 5.93 | 0 | 5.93 | - | 1.198
ALIMENTACAO - HORISTA (COLETADO CAIXA - ENCARGOS COMPLEMENTARES) (SINAPI) | H | '00037370 | 0.9888 | 1 | 4.39 | 0 | 4.39 | - | 4.341
TRANSPORTE - HORISTA (COLETADO CAIXA - ENCARGOS COMPLEMENTARES) (SINAPI) | H | '00037371 | 0.9888 | 1 | 0.69 | 0 | 0.69 | - | 0.682
EXAMES - HORISTA (COLETADO CAIXA - ENCARGOS COMPLEMENTARES) (SINAPI) | H | '00037372 | 0.9888 | 1 | 1.34 | 0 | 1.34 | - | 1.325
SEGURO - HORISTA (COLETADO CAIXA - ENCARGOS COMPLEMENTARES) (SINAPI) | H | '00037373 | 0.9888 | 1 | 0.04 | 0 | 0.04 | - | 0.039
TANQUE DE ACO CARBONO NAO REVESTIDO, PARA TRANSPORTE DE AGUA COM CAPACIDADE DE 10 M3, COM BOMBA CENTRIFUGA POR TOMADA DE FORCA, VAZAO MAXIMA *75* M3/H (INCLUI MONTAGEM, NAO INCLUI CAMINHAO) (SINAPI) | UN | '00037736 | 8.2e-07 | 1 | 83450 | 0 | 83450 | - | 0.07
FERRAMENTAS - FAMILIA OPERADOR ESCAVADEIRA - HORISTA (ENCARGOS COMPLEMENTARES - COLETADO CAIXA) (SINAPI) | H | '00043464 | 0.2022 | 1 | 0.01 | 0 | 0.01 | - | 0.002
FERRAMENTAS - FAMILIA SERVENTE - HORISTA (ENCARGOS COMPLEMENTARES - COLETADO CAIXA) (SINAPI) | H | '00043467 | 0.7866 | 1 | 0.61 | 0 | 0.61 | - | 0.48
EPI - FAMILIA OPERADOR ESCAVADEIRA - HORISTA (ENCARGOS COMPLEMENTARES - COLETADO CAIXA) (SINAPI) | H | '00043488 | 0.2022 | 1 | 0.86 | 0 | 0.86 | - | 0.175
EPI - FAMILIA SERVENTE - HORISTA (ENCARGOS COMPLEMENTARES - COLETADO CAIXA) (SINAPI) | H | '00043491 | 0.7866 | 1 | 1.33 | 0 | 1.33 | - | 1.046
SubTotal: | [8 empty] | 10.38
EQUIPAMENTO | Unid | Código | Coefic. | C. Prod. | Pr. Prod. | Pr. Improd. | Pr. Unit. | Fator Ac. | Subtotal
COMPACTADOR DE SOLOS DE PERCURSAO (SOQUETE) COM MOTOR A GASOLINA 4 TEMPOS DE 4 HP (4 CV) (SINAPI) | UN | '00013458 | 2.636e-05 | 1 | 15034.3 | 0 | 15034.3 | - | 0.396
CAMINHAO TRUCADO, PESO BRUTO TOTAL 23000 KG, CARGA UTIL MAXIMA 15285 KG, DISTANCIA ENTRE EIXOS 4,80 M, POTENCIA 326 CV (INCLUI CABINE E CHASSI, NAO INCLUI CARROCERIA) (SINAPI) | UN | '00037758 | 6.8e-07 | 1 | 710806.66 | 0 | 710806.66 | - | 0.483
SubTotal: | [8 empty] | 0.88
RESUMO
DISCRIMINAÇÃO |  |  | TAXA(%) | VALORES
Mão-de-Obra(A) |  |  | 117.06 | 18.11
Materiais(B) |  |  |  | 10.36
Equipamentos(C) |  |  |  | 0.88
Produção da Equipe(D) |  |  |  | 1
Custo Horário Total(A+C) |  |  |  | 18.99
Custo Unitário da Execução[(A/D)+(C/D)] = E |  |  |  | 18.99
Custo Direto Total(B+E) |  |  |  | 29.35
Bonificações e Despesas Indiretas - BDI |  |  | 23.64 | 6.94
CUSTO UNITÁRIO (Adotado) |  |  |  | 36.29
Orçamento: 1458101 - CONSTRUÇÃO DO PRÉDIO BÁSICO 3 - CCS
Órgão Cliente: UFES/SI |  |  | Órgão Gerente: UFES/SI |  |  | Data Base: Junho/2024
Planilha: 1 - BLOCO 1
Item: 180103 - Índice de preço para remoção de entulho decorrente da execução de obras (Classe A CONAMA - NBR 10.004 - Classe II-B), incluindo aluguel da caçamba, carga, transporte e descarga em área licenciada | [6 empty] | Unidade: m3
Base: LABOR/SINAPI/PU-UFES |  | Código Base: '030304 |  | Fonte: LABOR |  |  | Versão: 73
MÃO DE OBRA | Unid | Código | Coefic. | C. Prod. | Pr. Prod. | Pr. Improd. | Pr. Unit. | Fator Ac. | Subtotal
SERVENTE DE OBRAS (HORISTA) (SINAPI) | H | '00006111 | 0.64284 | 1 | 6.89 | 0 | 14.96 | - | 9.617
SubTotal: | [8 empty] | 9.62
MATERIAL | Unid | Código | Coefic. | C. Prod. | Pr. Prod. | Pr. Improd. | Pr. Unit. | Fator Ac. | Subtotal
REMOCAO RESIDUOS CLASSE A CONAMA (CACAMBA) CLASSE II B (NBR10004) INCLUSIVE DESTINACAO FINAL (LABOR) | M3 | '070114 | 1 | 1 | 74.8 | 0 | 74.8 | - | 74.8
ALIMENTACAO - HORISTA (COLETADO CAIXA - ENCARGOS COMPLEMENTARES) (SINAPI) | H | '00037370 | 0.63 | 1 | 4.39 | 0 | 4.39 | - | 2.766
TRANSPORTE - HORISTA (COLETADO CAIXA - ENCARGOS COMPLEMENTARES) (SINAPI) | H | '00037371 | 0.63 | 1 | 0.69 | 0 | 0.69 | - | 0.435
EXAMES - HORISTA (COLETADO CAIXA - ENCARGOS COMPLEMENTARES) (SINAPI) | H | '00037372 | 0.63 | 1 | 1.34 | 0 | 1.34 | - | 0.844
SEGURO - HORISTA (COLETADO CAIXA - ENCARGOS COMPLEMENTARES) (SINAPI) | H | '00037373 | 0.63 | 1 | 0.04 | 0 | 0.04 | - | 0.025
FERRAMENTAS - FAMILIA SERVENTE - HORISTA (ENCARGOS COMPLEMENTARES - COLETADO CAIXA) (SINAPI) | H | '00043467 | 0.63 | 1 | 0.61 | 0 | 0.61 | - | 0.384
EPI - FAMILIA SERVENTE - HORISTA (ENCARGOS COMPLEMENTARES - COLETADO CAIXA) (SINAPI) | H | '00043491 | 0.63 | 1 | 1.33 | 0 | 1.33 | - | 0.838
SubTotal: | [8 empty] | 80.09
RESUMO
DISCRIMINAÇÃO |  |  | TAXA(%) | VALORES
Mão-de-Obra(A) |  |  | 117.06 | 9.62
Materiais(B) |  |  |  | 80.09
Equipamentos(C) |  |  |  | 0
Produção da Equipe(D) |  |  |  | 1
Custo Horário Total(A+C) |  |  |  | 9.62
Custo Unitário da Execução[(A/D)+(C/D)] = E |  |  |  | 9.62
Custo Direto Total(B+E) |  |  |  | 89.71
Bonificações e Despesas Indiretas - BDI |  |  | 23.64 | 21.21
CUSTO UNITÁRIO (Adotado) |  |  |  | 110.92
Orçamento: 1458101 - CONSTRUÇÃO DO PRÉDIO BÁSICO 3 - CCS
Órgão Cliente: UFES/SI |  |  | Órgão Gerente: UFES/SI |  |  | Data Base: Junho/2024
Planilha: 1 - BLOCO 1
Item: 180104 - Lastro com material granular (areia média), aplicado em pisos ou lajes sobre solo, espessura de *10 cm*. af_01/2024 | [6 empty] | Unidade: m3
Base: SINAPI |  | Código Base: '100323 |  | Fonte: SINAPI |  |  | Versão: 37
MÃO DE OBRA | Unid | Código | Coefic. | C. Prod. | Pr. Prod. | Pr. Improd. | Pr. Unit. | Fator Ac. | Subtotal
PEDREIRO (HORISTA) (SINAPI) | H | '00004750 | 1.6176 | 1 | 10.23 | 0 | 22.21 | - | 35.926
SERVENTE DE OBRAS (HORISTA) (SINAPI) | H | '00006111 | 0.64948 | 1 | 6.89 | 0 | 14.96 | - | 9.717
SubTotal: | [8 empty] | 45.64
MATERIAL | Unid | Código | Coefic. | C. Prod. | Pr. Prod. | Pr. Improd. | Pr. Unit. | Fator Ac. | Subtotal
AREIA MEDIA - POSTO JAZIDA/FORNECEDOR (RETIRADO NA JAZIDA, SEM TRANSPORTE) (SINAPI) | M3 | '00000370 | 1.19 | 1 | 83.34 | 0 | 83.34 | - | 99.175
GASOLINA COMUM (SINAPI) | L | '00004222 | 0.04608 | 1 | 5.93 | 0 | 5.93 | - | 0.273
ALIMENTACAO - HORISTA (COLETADO CAIXA - ENCARGOS COMPLEMENTARES) (SINAPI) | H | '00037370 | 2.213 | 1 | 4.39 | 0 | 4.39 | - | 9.715
TRANSPORTE - HORISTA (COLETADO CAIXA - ENCARGOS COMPLEMENTARES) (SINAPI) | H | '00037371 | 2.213 | 1 | 0.69 | 0 | 0.69 | - | 1.527
EXAMES - HORISTA (COLETADO CAIXA - ENCARGOS COMPLEMENTARES) (SINAPI) | H | '00037372 | 2.213 | 1 | 1.34 | 0 | 1.34 | - | 2.966
SEGURO - HORISTA (COLETADO CAIXA - ENCARGOS COMPLEMENTARES) (SINAPI) | H | '00037373 | 2.213 | 1 | 0.04 | 0 | 0.04 | - | 0.088
FERRAMENTAS - FAMILIA PEDREIRO - HORISTA (ENCARGOS COMPLEMENTARES - COLETADO CAIXA) (SINAPI) | H | '00043465 | 1.579 | 1 | 0.82 | 0 | 0.82 | - | 1.295
FERRAMENTAS - FAMILIA SERVENTE - HORISTA (ENCARGOS COMPLEMENTARES - COLETADO CAIXA) (SINAPI) | H | '00043467 | 0.634 | 1 | 0.61 | 0 | 0.61 | - | 0.387
EPI - FAMILIA PEDREIRO - HORISTA (ENCARGOS COMPLEMENTARES - COLETADO CAIXA) (SINAPI) | H | '00043489 | 1.579 | 1 | 1.24 | 0 | 1.24 | - | 1.958
EPI - FAMILIA SERVENTE - HORISTA (ENCARGOS COMPLEMENTARES - COLETADO CAIXA) (SINAPI) | H | '00043491 | 0.634 | 1 | 1.33 | 0 | 1.33 | - | 0.843
SubTotal: | [8 empty] | 118.23
EQUIPAMENTO | Unid | Código | Coefic. | C. Prod. | Pr. Prod. | Pr. Improd. | Pr. Unit. | Fator Ac. | Subtotal
COMPACTADOR DE SOLO TIPO PLACA VIBRATORIA REVERSIVEL, A GASOLINA 4 TEMPOS, PESO 125 A 150 KG, FORCA CENTRIF. 2500 A 2800 KGF, LARG. TRABALHO 400 A 450 MM, FREQ. VIBRACAO 4300 A 4500 RPM, VELOC. TRABALHO 15 A 20 M/MIN, POT. 5,5 A 6,0 HP (SINAPI) | UN | '00001442 | 6.33e-06 | 1 | 10185.52 | 0 | 10185.52 | - | 0.064
SubTotal: | [8 empty] | 0.06
RESUMO
DISCRIMINAÇÃO |  |  | TAXA(%) | VALORES
Mão-de-Obra(A) |  |  | 117.06 | 45.64
Materiais(B) |  |  |  | 118.22
Equipamentos(C) |  |  |  | 0.06
Produção da Equipe(D) |  |  |  | 1
Custo Horário Total(A+C) |  |  |  | 45.7
Custo Unitário da Execução[(A/D)+(C/D)] = E |  |  |  | 45.7
Custo Direto Total(B+E) |  |  |  | 163.92
Bonificações e Despesas Indiretas - BDI |  |  | 23.64 | 38.75
CUSTO UNITÁRIO (Adotado) |  |  |  | 202.67
Orçamento: 1458101 - CONSTRUÇÃO DO PRÉDIO BÁSICO 3 - CCS
Órgão Cliente: UFES/SI |  |  | Órgão Gerente: UFES/SI |  |  | Data Base: Junho/2024
Planilha: 1 - BLOCO 1
Item: 180201 - Tubo de aço galvanizado com costura, classe média, dn 80 (3"), conexão rosqueada, instalado em rede de alimentação para hidrante - fornecimento e instalação. af_10/2020 | [6 empty] | Unidade: m
Base: SINAPI |  | Código Base: '92368 |  | Fonte: SINAPI |  |  | Versão: 76
MÃO DE OBRA | Unid | Código | Coefic. | C. Prod. | Pr. Prod. | Pr. Improd. | Pr. Unit. | Fator Ac. | Subtotal
AUXILIAR DE ENCANADOR OU BOMBEIRO HIDRAULICO (HORISTA) (SINAPI) | H | '00000246 | 0.28171 | 1 | 7.81 | 0 | 16.95 | - | 4.775
ENCANADOR OU BOMBEIRO HIDRAULICO (HORISTA) (SINAPI) | H | '00002696 | 0.28171 | 1 | 9.31 | 0 | 20.21 | - | 5.693
SubTotal: | [8 empty] | 10.47
MATERIAL | Unid | Código | Coefic. | C. Prod. | Pr. Prod. | Pr. Improd. | Pr. Unit. | Fator Ac. | Subtotal
TUBO ACO GALVANIZADO COM COSTURA, CLASSE MEDIA, DN 3", E = *4,05* MM, PESO *8,47* KG/M (NBR 5580) (SINAPI) | M | '00007694 | 1.039 | 1 | 194.17 | 0 | 194.17 | - | 201.743
ALIMENTACAO - HORISTA (COLETADO CAIXA - ENCARGOS COMPLEMENTARES) (SINAPI) | H | '00037370 | 0.552 | 1 | 4.39 | 0 | 4.39 | - | 2.424
TRANSPORTE - HORISTA (COLETADO CAIXA - ENCARGOS COMPLEMENTARES) (SINAPI) | H | '00037371 | 0.552 | 1 | 0.69 | 0 | 0.69 | - | 0.38
EXAMES - HORISTA (COLETADO CAIXA - ENCARGOS COMPLEMENTARES) (SINAPI) | H | '00037372 | 0.552 | 1 | 1.34 | 0 | 1.34 | - | 0.74
SEGURO - HORISTA (COLETADO CAIXA - ENCARGOS COMPLEMENTARES) (SINAPI) | H | '00037373 | 0.552 | 1 | 0.04 | 0 | 0.04 | - | 0.022
FERRAMENTAS - FAMILIA ENCANADOR - HORISTA (ENCARGOS COMPLEMENTARES - COLETADO CAIXA) (SINAPI) | H | '00043461 | 0.552 | 1 | 0.31 | 0 | 0.31 | - | 0.172
EPI - FAMILIA ENCANADOR - HORISTA (ENCARGOS COMPLEMENTARES - COLETADO CAIXA) (SINAPI) | H | '00043485 | 0.552 | 1 | 1.06 | 0 | 1.06 | - | 0.586
SubTotal: | [8 empty] | 206.07
RESUMO
DISCRIMINAÇÃO |  |  | TAXA(%) | VALORES
Mão-de-Obra(A) |  |  | 117.06 | 10.47
Materiais(B) |  |  |  | 206.06
Equipamentos(C) |  |  |  | 0
Produção da Equipe(D) |  |  |  | 1
Custo Horário Total(A+C) |  |  |  | 10.47
Custo Unitário da Execução[(A/D)+(C/D)] = E |  |  |  | 10.47
Custo Direto Total(B+E) |  |  |  | 216.53
Bonificações e Despesas Indiretas - BDI |  |  | 23.64 | 51.19
CUSTO UNITÁRIO (Adotado) |  |  |  | 267.72
Orçamento: 1458101 - CONSTRUÇÃO DO PRÉDIO BÁSICO 3 - CCS
Órgão Cliente: UFES/SI |  |  | Órgão Gerente: UFES/SI |  |  | Data Base: Junho/2024
Planilha: 1 - BLOCO 1
Item: 180202 - Tubo de aço galvanizado com costura, classe média, dn 65 (2 1/2"), conexão rosqueada, instalado em rede de alimentação para hidrante - fornecimento e instalação. af_10/2020 | [6 empty] | Unidade: m
Base: SINAPI |  | Código Base: '92367 |  | Fonte: SINAPI |  |  | Versão: 76
MÃO DE OBRA | Unid | Código | Coefic. | C. Prod. | Pr. Prod. | Pr. Improd. | Pr. Unit. | Fator Ac. | Subtotal
AUXILIAR DE ENCANADOR OU BOMBEIRO HIDRAULICO (HORISTA) (SINAPI) | H | '00000246 | 0.25007 | 1 | 7.81 | 0 | 16.95 | - | 4.239
ENCANADOR OU BOMBEIRO HIDRAULICO (HORISTA) (SINAPI) | H | '00002696 | 0.25007 | 1 | 9.31 | 0 | 20.21 | - | 5.053
SubTotal: | [8 empty] | 9.29
MATERIAL | Unid | Código | Coefic. | C. Prod. | Pr. Prod. | Pr. Improd. | Pr. Unit. | Fator Ac. | Subtotal
TUBO ACO GALVANIZADO COM COSTURA, CLASSE MEDIA, DN 2.1/2", E = *3,65* MM, PESO *6,51* KG/M (NBR 5580) TUBO ACO GALVANIZADO COM COSTURA, CLASSE MEDIA, DN 2.1/2", E = *3,65* MM, PESO *6,51* KG/M (NBR 5580) (SINAPI) | M | '00007701 | 1.039 | 1 | 144.29 | 0 | 144.29 | - | 149.917
ALIMENTACAO - HORISTA (COLETADO CAIXA - ENCARGOS COMPLEMENTARES) (SINAPI) | H | '00037370 | 0.49 | 1 | 4.39 | 0 | 4.39 | - | 2.152
TRANSPORTE - HORISTA (COLETADO CAIXA - ENCARGOS COMPLEMENTARES) (SINAPI) | H | '00037371 | 0.49 | 1 | 0.69 | 0 | 0.69 | - | 0.338
EXAMES - HORISTA (COLETADO CAIXA - ENCARGOS COMPLEMENTARES) (SINAPI) | H | '00037372 | 0.49 | 1 | 1.34 | 0 | 1.34 | - | 0.656
SEGURO - HORISTA (COLETADO CAIXA - ENCARGOS COMPLEMENTARES) (SINAPI) | H | '00037373 | 0.49 | 1 | 0.04 | 0 | 0.04 | - | 0.02
FERRAMENTAS - FAMILIA ENCANADOR - HORISTA (ENCARGOS COMPLEMENTARES - COLETADO CAIXA) (SINAPI) | H | '00043461 | 0.49 | 1 | 0.31 | 0 | 0.31 | - | 0.152
EPI - FAMILIA ENCANADOR - HORISTA (ENCARGOS COMPLEMENTARES - COLETADO CAIXA) (SINAPI) | H | '00043485 | 0.49 | 1 | 1.06 | 0 | 1.06 | - | 0.52
SubTotal: | [8 empty] | 153.76
RESUMO
DISCRIMINAÇÃO |  |  | TAXA(%) | VALORES
Mão-de-Obra(A) |  |  | 117.06 | 9.29
Materiais(B) |  |  |  | 153.75
Equipamentos(C) |  |  |  | 0
Produção da Equipe(D) |  |  |  | 1
Custo Horário Total(A+C) |  |  |  | 9.29
Custo Unitário da Execução[(A/D)+(C/D)] = E |  |  |  | 9.29
Custo Direto Total(B+E) |  |  |  | 163.04
Bonificações e Despesas Indiretas - BDI |  |  | 23.64 | 38.54
CUSTO UNITÁRIO (Adotado) |  |  |  | 201.58
Orçamento: 1458101 - CONSTRUÇÃO DO PRÉDIO BÁSICO 3 - CCS
Órgão Cliente: UFES/SI |  |  | Órgão Gerente: UFES/SI |  |  | Data Base: Junho/2024
Planilha: 1 - BLOCO 1
Item: 180203 - Tubo de aço galvanizado com costura, classe média, dn 25 (1"), conexão rosqueada, instalado em rede de alimentação para hidrante - fornecimento e instalação. af_10/2020 | [6 empty] | Unidade: m
Base: SINAPI |  | Código Base: '97498 |  | Fonte: SINAPI |  |  | Versão: 49
MÃO DE OBRA | Unid | Código | Coefic. | C. Prod. | Pr. Prod. | Pr. Improd. | Pr. Unit. | Fator Ac. | Subtotal
AUXILIAR DE ENCANADOR OU BOMBEIRO HIDRAULICO (HORISTA) (SINAPI) | H | '00000246 | 0.16637 | 1 | 7.81 | 0 | 16.95 | - | 2.82
ENCANADOR OU BOMBEIRO HIDRAULICO (HORISTA) (SINAPI) | H | '00002696 | 0.16637 | 1 | 9.31 | 0 | 20.21 | - | 3.362
SubTotal: | [8 empty] | 6.18
MATERIAL | Unid | Código | Coefic. | C. Prod. | Pr. Prod. | Pr. Improd. | Pr. Unit. | Fator Ac. | Subtotal
ALIMENTACAO - HORISTA (COLETADO CAIXA - ENCARGOS COMPLEMENTARES) (SINAPI) | H | '00037370 | 0.326 | 1 | 4.39 | 0 | 4.39 | - | 1.432
TRANSPORTE - HORISTA (COLETADO CAIXA - ENCARGOS COMPLEMENTARES) (SINAPI) | H | '00037371 | 0.326 | 1 | 0.69 | 0 | 0.69 | - | 0.224
EXAMES - HORISTA (COLETADO CAIXA - ENCARGOS COMPLEMENTARES) (SINAPI) | H | '00037372 | 0.326 | 1 | 1.34 | 0 | 1.34 | - | 0.436
SEGURO - HORISTA (COLETADO CAIXA - ENCARGOS COMPLEMENTARES) (SINAPI) | H | '00037373 | 0.326 | 1 | 0.04 | 0 | 0.04 | - | 0.014
TUBO ACO GALVANIZADO COM COSTURA, CLASSE MEDIA, DN 1", E = 3,38 MM, PESO 2,50 KG/M (NBR 5580) (SINAPI) | M | '00040626 | 1.039 | 1 | 55.04 | 0 | 55.04 | - | 57.187
FERRAMENTAS - FAMILIA ENCANADOR - HORISTA (ENCARGOS COMPLEMENTARES - COLETADO CAIXA) (SINAPI) | H | '00043461 | 0.326 | 1 | 0.31 | 0 | 0.31 | - | 0.102
EPI - FAMILIA ENCANADOR - HORISTA (ENCARGOS COMPLEMENTARES - COLETADO CAIXA) (SINAPI) | H | '00043485 | 0.326 | 1 | 1.06 | 0 | 1.06 | - | 0.346
SubTotal: | [8 empty] | 59.74
RESUMO
DISCRIMINAÇÃO |  |  | TAXA(%) | VALORES
Mão-de-Obra(A) |  |  | 117.06 | 6.18
Materiais(B) |  |  |  | 59.73
Equipamentos(C) |  |  |  | 0
Produção da Equipe(D) |  |  |  | 1
Custo Horário Total(A+C) |  |  |  | 6.18
Custo Unitário da Execução[(A/D)+(C/D)] = E |  |  |  | 6.18
Custo Direto Total(B+E) |  |  |  | 65.91
Bonificações e Despesas Indiretas - BDI |  |  | 23.64 | 15.58
CUSTO UNITÁRIO (Adotado) |  |  |  | 81.49
Orçamento: 1458101 - CONSTRUÇÃO DO PRÉDIO BÁSICO 3 - CCS
Órgão Cliente: UFES/SI |  |  | Órgão Gerente: UFES/SI |  |  | Data Base: Junho/2024
Planilha: 1 - BLOCO 1
Item: 180204 - Fornecimento e instalação de abrigo para hidrante, 90x60x17cm, com registro globo angular 45°, dn 2 1/2", adaptador storz 2 1/2", mangueira de incêndio 30m, redução 2 1/2 x 1 1/2" e esguicho em latão 1 1/2". | [6 empty] | Unidade: und
Base: LOCAL |  | Código Base: '299B.000042 |  | Fonte: PRÓPRIA |  |  | Versão: -1
MÃO DE OBRA | Unid | Código | Coefic. | C. Prod. | Pr. Prod. | Pr. Improd. | Pr. Unit. | Fator Ac. | Subtotal
AUXILIAR DE ENCANADOR OU BOMBEIRO HIDRAULICO (HORISTA) (SINAPI) | H | '00000246 | 3.0999 | 1 | 7.81 | 0 | 16.95 | - | 52.543
ENCANADOR OU BOMBEIRO HIDRAULICO (HORISTA) (SINAPI) | H | '00002696 | 3.0999 | 1 | 9.31 | 0 | 20.21 | - | 62.648
SubTotal: | [8 empty] | 115.19
MATERIAL | Unid | Código | Coefic. | C. Prod. | Pr. Prod. | Pr. Improd. | Pr. Unit. | Fator Ac. | Subtotal
BUCHA DE NYLON, DIAMETRO DO FURO 8 MM, COMPRIMENTO 40 MM, COM PARAFUSO DE ROSCA SOBERBA, CABECA CHATA, FENDA SIMPLES, 4,8 X 50 MM (SINAPI) | UN | '00004350 | 4 | 1 | 0.67 | 0 | 0.67 | - | 2.68
ADAPTADOR EM LATAO, ENGATE RAPIDO1 1/2" X ROSCA INTERNA 5 FIOS 2 1/2", PARA INSTALACAO PREDIAL DE COMBATE A INCENDIO (SINAPI) | UN | '00010900 | 1 | 1 | 68.57 | 0 | 68.57 | - | 68.57
REGISTRO OU VALVULA GLOBO ANGULAR EM LATAO, PARA HIDRANTES EM INSTALACAO PREDIAL DE INCENDIO, 45 GRAUS, DIAMETRO DE 2 1/2", COM VOLANTE, CLASSE DE PRESSAO DE ATE 200 PSI (SINAPI) | UN | '00010904 | 1 | 1 | 200 | 0 | 200 | - | 200
CAIXA DE INCENDIO/ABRIGO PARA MANGUEIRA, DE SOBREPOR/EXTERNA, COM 90 X 60 X 17 CM, EM CHAPA DE ACO, PORTA COM VENTILACAO, VISOR COM A INSCRICAO "INCENDIO", SUPORTE/CESTA INTERNA PARA A MANGUEIRA, PINTURA ELETROSTATICA VERMELHA (SINAPI) | UN | '00020963 | 1 | 1 | 491.69 | 0 | 491.69 | - | 491.69
CHAVE DUPLA PARA CONEXOES TIPO STORZ, ENGATE RAPIDO 1 1/2" X 2 1/2", EM LATAO, PARA INSTALACAO PREDIAL COMBATE A INCENDIO (SINAPI) | UN | '00020971 | 1 | 1 | 19.04 | 0 | 19.04 | - | 19.04
MANGUEIRA DE INCENDIO, TIPO 1, DE 1 1/2", COMPRIMENTO = 30 M, TECIDO EM FIO DE POLIESTER E TUBO INTERNO EM BORRACHA SINTETICA, COM UNIOES ENGATE RAPIDO (SINAPI) | UN | '00021032 | 1 | 1 | 573.71 | 0 | 573.71 | - | 573.71
ALIMENTACAO - HORISTA (COLETADO CAIXA - ENCARGOS COMPLEMENTARES) (SINAPI) | H | '00037370 | 6.074 | 1 | 4.39 | 0 | 4.39 | - | 26.665
TRANSPORTE - HORISTA (COLETADO CAIXA - ENCARGOS COMPLEMENTARES) (SINAPI) | H | '00037371 | 6.074 | 1 | 0.69 | 0 | 0.69 | - | 4.191
EXAMES - HORISTA (COLETADO CAIXA - ENCARGOS COMPLEMENTARES) (SINAPI) | H | '00037372 | 6.074 | 1 | 1.34 | 0 | 1.34 | - | 8.139
SEGURO - HORISTA (COLETADO CAIXA - ENCARGOS COMPLEMENTARES) (SINAPI) | H | '00037373 | 6.074 | 1 | 0.04 | 0 | 0.04 | - | 0.243
ESGUICHO JATO REGULAVEL, TIPO ELKHART, ENGATE RAPIDO 1 1/2", PARA COMBATE A INCENDIO (SINAPI) | UN | '00037554 | 1 | 1 | 234.87 | 0 | 234.87 | - | 234.87
FERRAMENTAS - FAMILIA ENCANADOR - HORISTA (ENCARGOS COMPLEMENTARES - COLETADO CAIXA) (SINAPI) | H | '00043461 | 6.074 | 1 | 0.31 | 0 | 0.31 | - | 1.883
EPI - FAMILIA ENCANADOR - HORISTA (ENCARGOS COMPLEMENTARES - COLETADO CAIXA) (SINAPI) | H | '00043485 | 6.074 | 1 | 1.06 | 0 | 1.06 | - | 6.438
SubTotal: | [8 empty] | 1638.12
RESUMO
DISCRIMINAÇÃO |  |  | TAXA(%) | VALORES
Mão-de-Obra(A) |  |  | 117.06 | 115.19
Materiais(B) |  |  |  | 1638.12
Equipamentos(C) |  |  |  | 0
Produção da Equipe(D) |  |  |  | 1
Custo Horário Total(A+C) |  |  |  | 115.19
Custo Unitário da Execução[(A/D)+(C/D)] = E |  |  |  | 115.19
Custo Direto Total(B+E) |  |  |  | 1753.31
Bonificações e Despesas Indiretas - BDI |  |  | 23.64 | 414.48
CUSTO UNITÁRIO (Adotado) |  |  |  | 2167.79
Orçamento: 1458101 - CONSTRUÇÃO DO PRÉDIO BÁSICO 3 - CCS
Órgão Cliente: UFES/SI |  |  | Órgão Gerente: UFES/SI |  |  | Data Base: Junho/2024
Planilha: 1 - BLOCO 1
Item: 180205 - Joelho 90 graus, em ferro galvanizado, conexão rosqueada, dn 80 (3"), instalado em rede de alimentação para hidrante - fornecimento e instalação. af_10/2020 | [6 empty] | Unidade: un
Base: SINAPI |  | Código Base: '92636 |  | Fonte: SINAPI |  |  | Versão: 76
MÃO DE OBRA | Unid | Código | Coefic. | C. Prod. | Pr. Prod. | Pr. Improd. | Pr. Unit. | Fator Ac. | Subtotal
AUXILIAR DE ENCANADOR OU BOMBEIRO HIDRAULICO (HORISTA) (SINAPI) | H | '00000246 | 1.2677 | 1 | 7.81 | 0 | 16.95 | - | 21.488
ENCANADOR OU BOMBEIRO HIDRAULICO (HORISTA) (SINAPI) | H | '00002696 | 1.2677 | 1 | 9.31 | 0 | 20.21 | - | 25.621
SubTotal: | [8 empty] | 47.11
MATERIAL | Unid | Código | Coefic. | C. Prod. | Pr. Prod. | Pr. Improd. | Pr. Unit. | Fator Ac. | Subtotal
FITA VEDA ROSCA EM ROLOS DE 18 MM X 50 M (L X C) (SINAPI) | UN | '00003148 | 0.035 | 1 | 17.51 | 0 | 17.51 | - | 0.613
COTOVELO 90 GRAUS DE FERRO GALVANIZADO, COM ROSCA BSP, DE 3" (SINAPI) | UN | '00003459 | 1 | 1 | 142.98 | 0 | 142.98 | - | 142.98
FUNDO ANTICORROSIVO PARA METAIS FERROSOS (ZARCAO) (SINAPI) | L | '00007307 | 0.008 | 1 | 40.44 | 0 | 40.44 | - | 0.324
ALIMENTACAO - HORISTA (COLETADO CAIXA - ENCARGOS COMPLEMENTARES) (SINAPI) | H | '00037370 | 2.484 | 1 | 4.39 | 0 | 4.39 | - | 10.904
TRANSPORTE - HORISTA (COLETADO CAIXA - ENCARGOS COMPLEMENTARES) (SINAPI) | H | '00037371 | 2.484 | 1 | 0.69 | 0 | 0.69 | - | 1.714
EXAMES - HORISTA (COLETADO CAIXA - ENCARGOS COMPLEMENTARES) (SINAPI) | H | '00037372 | 2.484 | 1 | 1.34 | 0 | 1.34 | - | 3.328
SEGURO - HORISTA (COLETADO CAIXA - ENCARGOS COMPLEMENTARES) (SINAPI) | H | '00037373 | 2.484 | 1 | 0.04 | 0 | 0.04 | - | 0.1
FERRAMENTAS - FAMILIA ENCANADOR - HORISTA (ENCARGOS COMPLEMENTARES - COLETADO CAIXA) (SINAPI) | H | '00043461 | 2.484 | 1 | 0.31 | 0 | 0.31 | - | 0.77
EPI - FAMILIA ENCANADOR - HORISTA (ENCARGOS COMPLEMENTARES - COLETADO CAIXA) (SINAPI) | H | '00043485 | 2.484 | 1 | 1.06 | 0 | 1.06 | - | 2.634
SubTotal: | [8 empty] | 163.37
RESUMO
DISCRIMINAÇÃO |  |  | TAXA(%) | VALORES
Mão-de-Obra(A) |  |  | 117.06 | 47.11
Materiais(B) |  |  |  | 163.36
Equipamentos(C) |  |  |  | 0
Produção da Equipe(D) |  |  |  | 1
Custo Horário Total(A+C) |  |  |  | 47.11
Custo Unitário da Execução[(A/D)+(C/D)] = E |  |  |  | 47.11
Custo Direto Total(B+E) |  |  |  | 210.47
Bonificações e Despesas Indiretas - BDI |  |  | 23.64 | 49.76
CUSTO UNITÁRIO (Adotado) |  |  |  | 260.23
Orçamento: 1458101 - CONSTRUÇÃO DO PRÉDIO BÁSICO 3 - CCS
Órgão Cliente: UFES/SI |  |  | Órgão Gerente: UFES/SI |  |  | Data Base: Junho/2024
Planilha: 1 - BLOCO 1
Item: 180206 - Joelho 90 graus, em ferro galvanizado, dn 65 (2 1/2"), conexão rosqueada, instalado em rede de alimentação para hidrante - fornecimento e instalação. af_10/2020 | [6 empty] | Unidade: un
Base: SINAPI |  | Código Base: '92390 |  | Fonte: SINAPI |  |  | Versão: 76
MÃO DE OBRA | Unid | Código | Coefic. | C. Prod. | Pr. Prod. | Pr. Improd. | Pr. Unit. | Fator Ac. | Subtotal
AUXILIAR DE ENCANADOR OU BOMBEIRO HIDRAULICO (HORISTA) (SINAPI) | H | '00000246 | 1.1269 | 1 | 7.81 | 0 | 16.95 | - | 19.1
ENCANADOR OU BOMBEIRO HIDRAULICO (HORISTA) (SINAPI) | H | '00002696 | 1.1269 | 1 | 9.31 | 0 | 20.21 | - | 22.774
SubTotal: | [8 empty] | 41.87
MATERIAL | Unid | Código | Coefic. | C. Prod. | Pr. Prod. | Pr. Improd. | Pr. Unit. | Fator Ac. | Subtotal
FITA VEDA ROSCA EM ROLOS DE 18 MM X 50 M (L X C) (SINAPI) | UN | '00003148 | 0.03 | 1 | 17.51 | 0 | 17.51 | - | 0.525
COTOVELO 90 GRAUS DE FERRO GALVANIZADO, COM ROSCA BSP, DE 2 1/2" (SINAPI) | UN | '00003470 | 1 | 1 | 101.37 | 0 | 101.37 | - | 101.37
FUNDO ANTICORROSIVO PARA METAIS FERROSOS (ZARCAO) (SINAPI) | L | '00007307 | 0.007 | 1 | 40.44 | 0 | 40.44 | - | 0.283
ALIMENTACAO - HORISTA (COLETADO CAIXA - ENCARGOS COMPLEMENTARES) (SINAPI) | H | '00037370 | 2.208 | 1 | 4.39 | 0 | 4.39 | - | 9.694
TRANSPORTE - HORISTA (COLETADO CAIXA - ENCARGOS COMPLEMENTARES) (SINAPI) | H | '00037371 | 2.208 | 1 | 0.69 | 0 | 0.69 | - | 1.524
EXAMES - HORISTA (COLETADO CAIXA - ENCARGOS COMPLEMENTARES) (SINAPI) | H | '00037372 | 2.208 | 1 | 1.34 | 0 | 1.34 | - | 2.958
SEGURO - HORISTA (COLETADO CAIXA - ENCARGOS COMPLEMENTARES) (SINAPI) | H | '00037373 | 2.208 | 1 | 0.04 | 0 | 0.04 | - | 0.088
FERRAMENTAS - FAMILIA ENCANADOR - HORISTA (ENCARGOS COMPLEMENTARES - COLETADO CAIXA) (SINAPI) | H | '00043461 | 2.208 | 1 | 0.31 | 0 | 0.31 | - | 0.684
EPI - FAMILIA ENCANADOR - HORISTA (ENCARGOS COMPLEMENTARES - COLETADO CAIXA) (SINAPI) | H | '00043485 | 2.208 | 1 | 1.06 | 0 | 1.06 | - | 2.34
SubTotal: | [8 empty] | 119.47
RESUMO
DISCRIMINAÇÃO |  |  | TAXA(%) | VALORES
Mão-de-Obra(A) |  |  | 117.06 | 41.87
Materiais(B) |  |  |  | 119.46
Equipamentos(C) |  |  |  | 0
Produção da Equipe(D) |  |  |  | 1
Custo Horário Total(A+C) |  |  |  | 41.87
Custo Unitário da Execução[(A/D)+(C/D)] = E |  |  |  | 41.87
Custo Direto Total(B+E) |  |  |  | 161.33
Bonificações e Despesas Indiretas - BDI |  |  | 23.64 | 38.14
CUSTO UNITÁRIO (Adotado) |  |  |  | 199.47
Orçamento: 1458101 - CONSTRUÇÃO DO PRÉDIO BÁSICO 3 - CCS
Órgão Cliente: UFES/SI |  |  | Órgão Gerente: UFES/SI |  |  | Data Base: Junho/2024
Planilha: 1 - BLOCO 1
Item: 180207 - Tê, em ferro galvanizado, conexão rosqueada, dn 80 (3"), instalado em rede de alimentação para hidrante - fornecimento e instalação. af_10/2020 | [6 empty] | Unidade: un
Base: SINAPI |  | Código Base: '92644 |  | Fonte: SINAPI |  |  | Versão: 76
MÃO DE OBRA | Unid | Código | Coefic. | C. Prod. | Pr. Prod. | Pr. Improd. | Pr. Unit. | Fator Ac. | Subtotal
AUXILIAR DE ENCANADOR OU BOMBEIRO HIDRAULICO (HORISTA) (SINAPI) | H | '00000246 | 1.6903 | 1 | 7.81 | 0 | 16.95 | - | 28.65
ENCANADOR OU BOMBEIRO HIDRAULICO (HORISTA) (SINAPI) | H | '00002696 | 1.6903 | 1 | 9.31 | 0 | 20.21 | - | 34.161
SubTotal: | [8 empty] | 62.81
MATERIAL | Unid | Código | Coefic. | C. Prod. | Pr. Prod. | Pr. Improd. | Pr. Unit. | Fator Ac. | Subtotal
FITA VEDA ROSCA EM ROLOS DE 18 MM X 50 M (L X C) (SINAPI) | UN | '00003148 | 0.053 | 1 | 17.51 | 0 | 17.51 | - | 0.928
TE DE FERRO GALVANIZADO, DE 3" (SINAPI) | UN | '00006322 | 1 | 1 | 188.34 | 0 | 188.34 | - | 188.34
FUNDO ANTICORROSIVO PARA METAIS FERROSOS (ZARCAO) (SINAPI) | L | '00007307 | 0.013 | 1 | 40.44 | 0 | 40.44 | - | 0.526
ALIMENTACAO - HORISTA (COLETADO CAIXA - ENCARGOS COMPLEMENTARES) (SINAPI) | H | '00037370 | 3.312 | 1 | 4.39 | 0 | 4.39 | - | 14.54
TRANSPORTE - HORISTA (COLETADO CAIXA - ENCARGOS COMPLEMENTARES) (SINAPI) | H | '00037371 | 3.312 | 1 | 0.69 | 0 | 0.69 | - | 2.286
EXAMES - HORISTA (COLETADO CAIXA - ENCARGOS COMPLEMENTARES) (SINAPI) | H | '00037372 | 3.312 | 1 | 1.34 | 0 | 1.34 | - | 4.438
SEGURO - HORISTA (COLETADO CAIXA - ENCARGOS COMPLEMENTARES) (SINAPI) | H | '00037373 | 3.312 | 1 | 0.04 | 0 | 0.04 | - | 0.132
FERRAMENTAS - FAMILIA ENCANADOR - HORISTA (ENCARGOS COMPLEMENTARES - COLETADO CAIXA) (SINAPI) | H | '00043461 | 3.312 | 1 | 0.31 | 0 | 0.31 | - | 1.026
EPI - FAMILIA ENCANADOR - HORISTA (ENCARGOS COMPLEMENTARES - COLETADO CAIXA) (SINAPI) | H | '00043485 | 3.312 | 1 | 1.06 | 0 | 1.06 | - | 3.51
SubTotal: | [8 empty] | 215.73
RESUMO
DISCRIMINAÇÃO |  |  | TAXA(%) | VALORES
Mão-de-Obra(A) |  |  | 117.06 | 62.81
Materiais(B) |  |  |  | 215.72
Equipamentos(C) |  |  |  | 0
Produção da Equipe(D) |  |  |  | 1
Custo Horário Total(A+C) |  |  |  | 62.81
Custo Unitário da Execução[(A/D)+(C/D)] = E |  |  |  | 62.81
Custo Direto Total(B+E) |  |  |  | 278.53
Bonificações e Despesas Indiretas - BDI |  |  | 23.64 | 65.84
CUSTO UNITÁRIO (Adotado) |  |  |  | 344.37
Orçamento: 1458101 - CONSTRUÇÃO DO PRÉDIO BÁSICO 3 - CCS
Órgão Cliente: UFES/SI |  |  | Órgão Gerente: UFES/SI |  |  | Data Base: Junho/2024
Planilha: 1 - BLOCO 1
Item: 180208 - Tê, em ferro galvanizado, conexão rosqueada, dn 65 (2 1/2"), instalado em rede de alimentação para hidrante - fornecimento e instalação. af_10/2020 | [6 empty] | Unidade: un
Base: SINAPI |  | Código Base: '92642 |  | Fonte: SINAPI |  |  | Versão: 76
MÃO DE OBRA | Unid | Código | Coefic. | C. Prod. | Pr. Prod. | Pr. Improd. | Pr. Unit. | Fator Ac. | Subtotal
AUXILIAR DE ENCANADOR OU BOMBEIRO HIDRAULICO (HORISTA) (SINAPI) | H | '00000246 | 1.5014 | 1 | 7.81 | 0 | 16.95 | - | 25.449
ENCANADOR OU BOMBEIRO HIDRAULICO (HORISTA) (SINAPI) | H | '00002696 | 1.5014 | 1 | 9.31 | 0 | 20.21 | - | 30.344
SubTotal: | [8 empty] | 55.79
MATERIAL | Unid | Código | Coefic. | C. Prod. | Pr. Prod. | Pr. Improd. | Pr. Unit. | Fator Ac. | Subtotal
FITA VEDA ROSCA EM ROLOS DE 18 MM X 50 M (L X C) (SINAPI) | UN | '00003148 | 0.045 | 1 | 17.51 | 0 | 17.51 | - | 0.788
TE DE FERRO GALVANIZADO, DE 2 1/2" (SINAPI) | UN | '00006299 | 1 | 1 | 140.62 | 0 | 140.62 | - | 140.62
FUNDO ANTICORROSIVO PARA METAIS FERROSOS (ZARCAO) (SINAPI) | L | '00007307 | 0.011 | 1 | 40.44 | 0 | 40.44 | - | 0.445
ALIMENTACAO - HORISTA (COLETADO CAIXA - ENCARGOS COMPLEMENTARES) (SINAPI) | H | '00037370 | 2.942 | 1 | 4.39 | 0 | 4.39 | - | 12.916
TRANSPORTE - HORISTA (COLETADO CAIXA - ENCARGOS COMPLEMENTARES) (SINAPI) | H | '00037371 | 2.942 | 1 | 0.69 | 0 | 0.69 | - | 2.03
EXAMES - HORISTA (COLETADO CAIXA - ENCARGOS COMPLEMENTARES) (SINAPI) | H | '00037372 | 2.942 | 1 | 1.34 | 0 | 1.34 | - | 3.942
SEGURO - HORISTA (COLETADO CAIXA - ENCARGOS COMPLEMENTARES) (SINAPI) | H | '00037373 | 2.942 | 1 | 0.04 | 0 | 0.04 | - | 0.118
FERRAMENTAS - FAMILIA ENCANADOR - HORISTA (ENCARGOS COMPLEMENTARES - COLETADO CAIXA) (SINAPI) | H | '00043461 | 2.942 | 1 | 0.31 | 0 | 0.31 | - | 0.912
EPI - FAMILIA ENCANADOR - HORISTA (ENCARGOS COMPLEMENTARES - COLETADO CAIXA) (SINAPI) | H | '00043485 | 2.942 | 1 | 1.06 | 0 | 1.06 | - | 3.118
SubTotal: | [8 empty] | 164.89
RESUMO
DISCRIMINAÇÃO |  |  | TAXA(%) | VALORES
Mão-de-Obra(A) |  |  | 117.06 | 55.79
Materiais(B) |  |  |  | 164.88
Equipamentos(C) |  |  |  | 0
Produção da Equipe(D) |  |  |  | 1
Custo Horário Total(A+C) |  |  |  | 55.79
Custo Unitário da Execução[(A/D)+(C/D)] = E |  |  |  | 55.79
Custo Direto Total(B+E) |  |  |  | 220.67
Bonificações e Despesas Indiretas - BDI |  |  | 23.64 | 52.17
CUSTO UNITÁRIO (Adotado) |  |  |  | 272.84
Orçamento: 1458101 - CONSTRUÇÃO DO PRÉDIO BÁSICO 3 - CCS
Órgão Cliente: UFES/SI |  |  | Órgão Gerente: UFES/SI |  |  | Data Base: Junho/2024
Planilha: 1 - BLOCO 1
Item: 180209 - Tanque de Pressurização/Cilindro de pressão 10 lts vazio | [6 empty] | Unidade: und
Base: LOCAL |  | Código Base: '299B.000051 |  | Fonte: PRÓPRIA |  |  | Versão: -1
MÃO DE OBRA | Unid | Código | Coefic. | C. Prod. | Pr. Prod. | Pr. Improd. | Pr. Unit. | Fator Ac. | Subtotal
AUXILIAR DE ENCANADOR OU BOMBEIRO HIDRAULICO (HORISTA) (SINAPI) | H | '00000246 | 0.42869 | 1 | 7.81 | 0 | 16.95 | - | 7.266
ENCANADOR OU BOMBEIRO HIDRAULICO (HORISTA) (SINAPI) | H | '00002696 | 0.42869 | 1 | 9.31 | 0 | 20.21 | - | 8.664
SubTotal: | [8 empty] | 15.93
MATERIAL | Unid | Código | Coefic. | C. Prod. | Pr. Prod. | Pr. Improd. | Pr. Unit. | Fator Ac. | Subtotal
TANQUE DE PRESSURIZACAO/CILINDRO COM MEMBRANA 8,10 OU 12 KGF VAZIO (LABOR) | UN | '069194 | 1 | 1 | 734.07 | 0 | 734.07 | - | 734.07
FITA DE VEDACAO 18MM X 50M (LABOR) | M | '069512 | 0.71 | 1 | 0.17 | 0 | 0.17 | - | 0.121
ALIMENTACAO - HORISTA (COLETADO CAIXA - ENCARGOS COMPLEMENTARES) (SINAPI) | H | '00037370 | 0.84 | 1 | 4.39 | 0 | 4.39 | - | 3.688
TRANSPORTE - HORISTA (COLETADO CAIXA - ENCARGOS COMPLEMENTARES) (SINAPI) | H | '00037371 | 0.84 | 1 | 0.69 | 0 | 0.69 | - | 0.58
EXAMES - HORISTA (COLETADO CAIXA - ENCARGOS COMPLEMENTARES) (SINAPI) | H | '00037372 | 0.84 | 1 | 1.34 | 0 | 1.34 | - | 1.126
SEGURO - HORISTA (COLETADO CAIXA - ENCARGOS COMPLEMENTARES) (SINAPI) | H | '00037373 | 0.84 | 1 | 0.04 | 0 | 0.04 | - | 0.034
FERRAMENTAS - FAMILIA ENCANADOR - HORISTA (ENCARGOS COMPLEMENTARES - COLETADO CAIXA) (SINAPI) | H | '00043461 | 0.84 | 1 | 0.31 | 0 | 0.31 | - | 0.26
EPI - FAMILIA ENCANADOR - HORISTA (ENCARGOS COMPLEMENTARES - COLETADO CAIXA) (SINAPI) | H | '00043485 | 0.84 | 1 | 1.06 | 0 | 1.06 | - | 0.89
SubTotal: | [8 empty] | 740.77
RESUMO
DISCRIMINAÇÃO |  |  | TAXA(%) | VALORES
Mão-de-Obra(A) |  |  | 117.06 | 15.93
Materiais(B) |  |  |  | 740.77
Equipamentos(C) |  |  |  | 0
Produção da Equipe(D) |  |  |  | 1
Custo Horário Total(A+C) |  |  |  | 15.93
Custo Unitário da Execução[(A/D)+(C/D)] = E |  |  |  | 15.93
Custo Direto Total(B+E) |  |  |  | 756.7
Bonificações e Despesas Indiretas - BDI |  |  | 23.64 | 178.88
CUSTO UNITÁRIO (Adotado) |  |  |  | 935.58
Orçamento: 1458101 - CONSTRUÇÃO DO PRÉDIO BÁSICO 3 - CCS
Órgão Cliente: UFES/SI |  |  | Órgão Gerente: UFES/SI |  |  | Data Base: Junho/2024
Planilha: 1 - BLOCO 1
Item: 180210 - Registro de gaveta bruto, latão, roscável, 3" - fornecimento e instalação. af_08/2021 | [6 empty] | Unidade: un
Base: SINAPI |  | Código Base: '94500 |  | Fonte: SINAPI |  |  | Versão: 72
MÃO DE OBRA | Unid | Código | Coefic. | C. Prod. | Pr. Prod. | Pr. Improd. | Pr. Unit. | Fator Ac. | Subtotal
AUXILIAR DE ENCANADOR OU BOMBEIRO HIDRAULICO (HORISTA) (SINAPI) | H | '00000246 | 0.58129 | 1 | 7.81 | 0 | 16.95 | - | 9.853
ENCANADOR OU BOMBEIRO HIDRAULICO (HORISTA) (SINAPI) | H | '00002696 | 0.58129 | 1 | 9.31 | 0 | 20.21 | - | 11.748
SubTotal: | [8 empty] | 21.6
MATERIAL | Unid | Código | Coefic. | C. Prod. | Pr. Prod. | Pr. Improd. | Pr. Unit. | Fator Ac. | Subtotal
FITA VEDA ROSCA EM ROLOS DE 18 MM X 50 M (L X C) (SINAPI) | UN | '00003148 | 0.0354 | 1 | 17.51 | 0 | 17.51 | - | 0.62
REGISTRO GAVETA BRUTO EM LATAO FORJADO, BITOLA 3" (REF 1509) (SINAPI) | UN | '00006012 | 1 | 1 | 387.62 | 0 | 387.62 | - | 387.62
ALIMENTACAO - HORISTA (COLETADO CAIXA - ENCARGOS COMPLEMENTARES) (SINAPI) | H | '00037370 | 1.139 | 1 | 4.39 | 0 | 4.39 | - | 5
TRANSPORTE - HORISTA (COLETADO CAIXA - ENCARGOS COMPLEMENTARES) (SINAPI) | H | '00037371 | 1.139 | 1 | 0.69 | 0 | 0.69 | - | 0.786
EXAMES - HORISTA (COLETADO CAIXA - ENCARGOS COMPLEMENTARES) (SINAPI) | H | '00037372 | 1.139 | 1 | 1.34 | 0 | 1.34 | - | 1.526
SEGURO - HORISTA (COLETADO CAIXA - ENCARGOS COMPLEMENTARES) (SINAPI) | H | '00037373 | 1.139 | 1 | 0.04 | 0 | 0.04 | - | 0.046
FERRAMENTAS - FAMILIA ENCANADOR - HORISTA (ENCARGOS COMPLEMENTARES - COLETADO CAIXA) (SINAPI) | H | '00043461 | 1.139 | 1 | 0.31 | 0 | 0.31 | - | 0.354
EPI - FAMILIA ENCANADOR - HORISTA (ENCARGOS COMPLEMENTARES - COLETADO CAIXA) (SINAPI) | H | '00043485 | 1.139 | 1 | 1.06 | 0 | 1.06 | - | 1.208
SubTotal: | [8 empty] | 397.16
RESUMO
DISCRIMINAÇÃO |  |  | TAXA(%) | VALORES
Mão-de-Obra(A) |  |  | 117.06 | 21.6
Materiais(B) |  |  |  | 397.15
Equipamentos(C) |  |  |  | 0
Produção da Equipe(D) |  |  |  | 1
Custo Horário Total(A+C) |  |  |  | 21.6
Custo Unitário da Execução[(A/D)+(C/D)] = E |  |  |  | 21.6
Custo Direto Total(B+E) |  |  |  | 418.75
Bonificações e Despesas Indiretas - BDI |  |  | 23.64 | 98.99
CUSTO UNITÁRIO (Adotado) |  |  |  | 517.74
Orçamento: 1458101 - CONSTRUÇÃO DO PRÉDIO BÁSICO 3 - CCS
Órgão Cliente: UFES/SI |  |  | Órgão Gerente: UFES/SI |  |  | Data Base: Junho/2024
Planilha: 1 - BLOCO 1
Item: 180211 - Registro de gaveta bruto, latão, roscável, 2 1/2" - fornecimento e instalação. af_08/2021 | [6 empty] | Unidade: un
Base: SINAPI |  | Código Base: '94499 |  | Fonte: SINAPI |  |  | Versão: 72
MÃO DE OBRA | Unid | Código | Coefic. | C. Prod. | Pr. Prod. | Pr. Improd. | Pr. Unit. | Fator Ac. | Subtotal
AUXILIAR DE ENCANADOR OU BOMBEIRO HIDRAULICO (HORISTA) (SINAPI) | H | '00000246 | 0.46401 | 1 | 7.81 | 0 | 16.95 | - | 7.865
ENCANADOR OU BOMBEIRO HIDRAULICO (HORISTA) (SINAPI) | H | '00002696 | 0.46401 | 1 | 9.31 | 0 | 20.21 | - | 9.377
SubTotal: | [8 empty] | 17.24
MATERIAL | Unid | Código | Coefic. | C. Prod. | Pr. Prod. | Pr. Improd. | Pr. Unit. | Fator Ac. | Subtotal
FITA VEDA ROSCA EM ROLOS DE 18 MM X 50 M (L X C) (SINAPI) | UN | '00003148 | 0.0302 | 1 | 17.51 | 0 | 17.51 | - | 0.529
REGISTRO GAVETA BRUTO EM LATAO FORJADO, BITOLA 2 1/2" (REF 1509) (SINAPI) | UN | '00006011 | 1 | 1 | 320.17 | 0 | 320.17 | - | 320.17
ALIMENTACAO - HORISTA (COLETADO CAIXA - ENCARGOS COMPLEMENTARES) (SINAPI) | H | '00037370 | 0.9092 | 1 | 4.39 | 0 | 4.39 | - | 3.992
TRANSPORTE - HORISTA (COLETADO CAIXA - ENCARGOS COMPLEMENTARES) (SINAPI) | H | '00037371 | 0.9092 | 1 | 0.69 | 0 | 0.69 | - | 0.628
EXAMES - HORISTA (COLETADO CAIXA - ENCARGOS COMPLEMENTARES) (SINAPI) | H | '00037372 | 0.9092 | 1 | 1.34 | 0 | 1.34 | - | 1.218
SEGURO - HORISTA (COLETADO CAIXA - ENCARGOS COMPLEMENTARES) (SINAPI) | H | '00037373 | 0.9092 | 1 | 0.04 | 0 | 0.04 | - | 0.036
FERRAMENTAS - FAMILIA ENCANADOR - HORISTA (ENCARGOS COMPLEMENTARES - COLETADO CAIXA) (SINAPI) | H | '00043461 | 0.9092 | 1 | 0.31 | 0 | 0.31 | - | 0.282
EPI - FAMILIA ENCANADOR - HORISTA (ENCARGOS COMPLEMENTARES - COLETADO CAIXA) (SINAPI) | H | '00043485 | 0.9092 | 1 | 1.06 | 0 | 1.06 | - | 0.964
SubTotal: | [8 empty] | 327.82
RESUMO
DISCRIMINAÇÃO |  |  | TAXA(%) | VALORES
Mão-de-Obra(A) |  |  | 117.06 | 17.24
Materiais(B) |  |  |  | 327.81
Equipamentos(C) |  |  |  | 0
Produção da Equipe(D) |  |  |  | 1
Custo Horário Total(A+C) |  |  |  | 17.24
Custo Unitário da Execução[(A/D)+(C/D)] = E |  |  |  | 17.24
Custo Direto Total(B+E) |  |  |  | 345.05
Bonificações e Despesas Indiretas - BDI |  |  | 23.64 | 81.57
CUSTO UNITÁRIO (Adotado) |  |  |  | 426.62
Orçamento: 1458101 - CONSTRUÇÃO DO PRÉDIO BÁSICO 3 - CCS
Órgão Cliente: UFES/SI |  |  | Órgão Gerente: UFES/SI |  |  | Data Base: Junho/2024
Planilha: 1 - BLOCO 1
Item: 180212 - Registro de gaveta bruto, latão, roscável, 3/4" - fornecimento e instalação. af_08/2021 | [6 empty] | Unidade: un
Base: SINAPI |  | Código Base: '89353 |  | Fonte: SINAPI |  |  | Versão: 76
MÃO DE OBRA | Unid | Código | Coefic. | C. Prod. | Pr. Prod. | Pr. Improd. | Pr. Unit. | Fator Ac. | Subtotal
AUXILIAR DE ENCANADOR OU BOMBEIRO HIDRAULICO (HORISTA) (SINAPI) | H | '00000246 | 0.11248 | 1 | 7.81 | 0 | 16.95 | - | 1.907
ENCANADOR OU BOMBEIRO HIDRAULICO (HORISTA) (SINAPI) | H | '00002696 | 0.11248 | 1 | 9.31 | 0 | 20.21 | - | 2.273
SubTotal: | [8 empty] | 4.18
MATERIAL | Unid | Código | Coefic. | C. Prod. | Pr. Prod. | Pr. Improd. | Pr. Unit. | Fator Ac. | Subtotal
FITA VEDA ROSCA EM ROLOS DE 18 MM X 50 M (L X C) (SINAPI) | UN | '00003148 | 0.0106 | 1 | 17.51 | 0 | 17.51 | - | 0.186
REGISTRO GAVETA BRUTO EM LATAO FORJADO, BITOLA 3/4" (REF 1509) (SINAPI) | UN | '00006016 | 1 | 1 | 40.81 | 0 | 40.81 | - | 40.81
ALIMENTACAO - HORISTA (COLETADO CAIXA - ENCARGOS COMPLEMENTARES) (SINAPI) | H | '00037370 | 0.2204 | 1 | 4.39 | 0 | 4.39 | - | 0.968
TRANSPORTE - HORISTA (COLETADO CAIXA - ENCARGOS COMPLEMENTARES) (SINAPI) | H | '00037371 | 0.2204 | 1 | 0.69 | 0 | 0.69 | - | 0.152
EXAMES - HORISTA (COLETADO CAIXA - ENCARGOS COMPLEMENTARES) (SINAPI) | H | '00037372 | 0.2204 | 1 | 1.34 | 0 | 1.34 | - | 0.296
SEGURO - HORISTA (COLETADO CAIXA - ENCARGOS COMPLEMENTARES) (SINAPI) | H | '00037373 | 0.2204 | 1 | 0.04 | 0 | 0.04 | - | 0.008
FERRAMENTAS - FAMILIA ENCANADOR - HORISTA (ENCARGOS COMPLEMENTARES - COLETADO CAIXA) (SINAPI) | H | '00043461 | 0.2204 | 1 | 0.31 | 0 | 0.31 | - | 0.068
EPI - FAMILIA ENCANADOR - HORISTA (ENCARGOS COMPLEMENTARES - COLETADO CAIXA) (SINAPI) | H | '00043485 | 0.2204 | 1 | 1.06 | 0 | 1.06 | - | 0.234
SubTotal: | [8 empty] | 42.72
RESUMO
DISCRIMINAÇÃO |  |  | TAXA(%) | VALORES
Mão-de-Obra(A) |  |  | 117.06 | 4.18
Materiais(B) |  |  |  | 42.72
Equipamentos(C) |  |  |  | 0
Produção da Equipe(D) |  |  |  | 1
Custo Horário Total(A+C) |  |  |  | 4.18
Custo Unitário da Execução[(A/D)+(C/D)] = E |  |  |  | 4.18
Custo Direto Total(B+E) |  |  |  | 46.9
Bonificações e Despesas Indiretas - BDI |  |  | 23.64 | 11.09
CUSTO UNITÁRIO (Adotado) |  |  |  | 57.99
Orçamento: 1458101 - CONSTRUÇÃO DO PRÉDIO BÁSICO 3 - CCS
Órgão Cliente: UFES/SI |  |  | Órgão Gerente: UFES/SI |  |  | Data Base: Junho/2024
Planilha: 1 - BLOCO 1
Item: 180213 - Registro ou válvula globo angular em latão, para hidrantes em instalação predial de incêndio, 45 graus, 2 1/2" - fornecimento e instalação. af_08/2021 | [6 empty] | Unidade: un
Base: SINAPI |  | Código Base: '103019 |  | Fonte: SINAPI |  |  | Versão: 11
MÃO DE OBRA | Unid | Código | Coefic. | C. Prod. | Pr. Prod. | Pr. Improd. | Pr. Unit. | Fator Ac. | Subtotal
AUXILIAR DE ENCANADOR OU BOMBEIRO HIDRAULICO (HORISTA) (SINAPI) | H | '00000246 | 0.46401 | 1 | 7.81 | 0 | 16.95 | - | 7.865
ENCANADOR OU BOMBEIRO HIDRAULICO (HORISTA) (SINAPI) | H | '00002696 | 0.46401 | 1 | 9.31 | 0 | 20.21 | - | 9.377
SubTotal: | [8 empty] | 17.24
MATERIAL | Unid | Código | Coefic. | C. Prod. | Pr. Prod. | Pr. Improd. | Pr. Unit. | Fator Ac. | Subtotal
FITA VEDA ROSCA EM ROLOS DE 18 MM X 50 M (L X C) (SINAPI) | UN | '00003148 | 0.0302 | 1 | 17.51 | 0 | 17.51 | - | 0.529
REGISTRO OU VALVULA GLOBO ANGULAR EM LATAO, PARA HIDRANTES EM INSTALACAO PREDIAL DE INCENDIO, 45 GRAUS, DIAMETRO DE 2 1/2", COM VOLANTE, CLASSE DE PRESSAO DE ATE 200 PSI (SINAPI) | UN | '00010904 | 1 | 1 | 200 | 0 | 200 | - | 200
ALIMENTACAO - HORISTA (COLETADO CAIXA - ENCARGOS COMPLEMENTARES) (SINAPI) | H | '00037370 | 0.9092 | 1 | 4.39 | 0 | 4.39 | - | 3.992
TRANSPORTE - HORISTA (COLETADO CAIXA - ENCARGOS COMPLEMENTARES) (SINAPI) | H | '00037371 | 0.9092 | 1 | 0.69 | 0 | 0.69 | - | 0.628
EXAMES - HORISTA (COLETADO CAIXA - ENCARGOS COMPLEMENTARES) (SINAPI) | H | '00037372 | 0.9092 | 1 | 1.34 | 0 | 1.34 | - | 1.218
SEGURO - HORISTA (COLETADO CAIXA - ENCARGOS COMPLEMENTARES) (SINAPI) | H | '00037373 | 0.9092 | 1 | 0.04 | 0 | 0.04 | - | 0.036
FERRAMENTAS - FAMILIA ENCANADOR - HORISTA (ENCARGOS COMPLEMENTARES - COLETADO CAIXA) (SINAPI) | H | '00043461 | 0.9092 | 1 | 0.31 | 0 | 0.31 | - | 0.282
EPI - FAMILIA ENCANADOR - HORISTA (ENCARGOS COMPLEMENTARES - COLETADO CAIXA) (SINAPI) | H | '00043485 | 0.9092 | 1 | 1.06 | 0 | 1.06 | - | 0.964
SubTotal: | [8 empty] | 207.65
RESUMO
DISCRIMINAÇÃO |  |  | TAXA(%) | VALORES
Mão-de-Obra(A) |  |  | 117.06 | 17.24
Materiais(B) |  |  |  | 207.64
Equipamentos(C) |  |  |  | 0
Produção da Equipe(D) |  |  |  | 1
Custo Horário Total(A+C) |  |  |  | 17.24
Custo Unitário da Execução[(A/D)+(C/D)] = E |  |  |  | 17.24
Custo Direto Total(B+E) |  |  |  | 224.88
Bonificações e Despesas Indiretas - BDI |  |  | 23.64 | 53.16
CUSTO UNITÁRIO (Adotado) |  |  |  | 278.04
Orçamento: 1458101 - CONSTRUÇÃO DO PRÉDIO BÁSICO 3 - CCS
Órgão Cliente: UFES/SI |  |  | Órgão Gerente: UFES/SI |  |  | Data Base: Junho/2024
Planilha: 1 - BLOCO 1
Item: 180214 - Válvula de retenção horizontal, de bronze, roscável, 2 1/2" - fornecimento e instalação. af_08/2021 | [6 empty] | Unidade: un
Base: SINAPI |  | Código Base: '99624 |  | Fonte: SINAPI |  |  | Versão: 41
MÃO DE OBRA | Unid | Código | Coefic. | C. Prod. | Pr. Prod. | Pr. Improd. | Pr. Unit. | Fator Ac. | Subtotal
AUXILIAR DE ENCANADOR OU BOMBEIRO HIDRAULICO (HORISTA) (SINAPI) | H | '00000246 | 0.46401 | 1 | 7.81 | 0 | 16.95 | - | 7.865
ENCANADOR OU BOMBEIRO HIDRAULICO (HORISTA) (SINAPI) | H | '00002696 | 0.46401 | 1 | 9.31 | 0 | 20.21 | - | 9.377
SubTotal: | [8 empty] | 17.24
MATERIAL | Unid | Código | Coefic. | C. Prod. | Pr. Prod. | Pr. Improd. | Pr. Unit. | Fator Ac. | Subtotal
FITA VEDA ROSCA EM ROLOS DE 18 MM X 50 M (L X C) (SINAPI) | UN | '00003148 | 0.0302 | 1 | 17.51 | 0 | 17.51 | - | 0.529
VALVULA DE RETENCAO HORIZONTAL, DE BRONZE (PN-25), 2 1/2", 400 PSI, TAMPA DE PORCA DE UNIAO, EXTREMIDADES COM ROSCA (SINAPI) | UN | '00010405 | 1 | 1 | 407.62 | 0 | 407.62 | - | 407.62
ALIMENTACAO - HORISTA (COLETADO CAIXA - ENCARGOS COMPLEMENTARES) (SINAPI) | H | '00037370 | 0.9092 | 1 | 4.39 | 0 | 4.39 | - | 3.992
TRANSPORTE - HORISTA (COLETADO CAIXA - ENCARGOS COMPLEMENTARES) (SINAPI) | H | '00037371 | 0.9092 | 1 | 0.69 | 0 | 0.69 | - | 0.628
EXAMES - HORISTA (COLETADO CAIXA - ENCARGOS COMPLEMENTARES) (SINAPI) | H | '00037372 | 0.9092 | 1 | 1.34 | 0 | 1.34 | - | 1.218
SEGURO - HORISTA (COLETADO CAIXA - ENCARGOS COMPLEMENTARES) (SINAPI) | H | '00037373 | 0.9092 | 1 | 0.04 | 0 | 0.04 | - | 0.036
FERRAMENTAS - FAMILIA ENCANADOR - HORISTA (ENCARGOS COMPLEMENTARES - COLETADO CAIXA) (SINAPI) | H | '00043461 | 0.9092 | 1 | 0.31 | 0 | 0.31 | - | 0.282
EPI - FAMILIA ENCANADOR - HORISTA (ENCARGOS COMPLEMENTARES - COLETADO CAIXA) (SINAPI) | H | '00043485 | 0.9092 | 1 | 1.06 | 0 | 1.06 | - | 0.964
SubTotal: | [8 empty] | 415.27
RESUMO
DISCRIMINAÇÃO |  |  | TAXA(%) | VALORES
Mão-de-Obra(A) |  |  | 117.06 | 17.24
Materiais(B) |  |  |  | 415.26
Equipamentos(C) |  |  |  | 0
Produção da Equipe(D) |  |  |  | 1
Custo Horário Total(A+C) |  |  |  | 17.24
Custo Unitário da Execução[(A/D)+(C/D)] = E |  |  |  | 17.24
Custo Direto Total(B+E) |  |  |  | 432.5
Bonificações e Despesas Indiretas - BDI |  |  | 23.64 | 102.24
CUSTO UNITÁRIO (Adotado) |  |  |  | 534.74
Orçamento: 1458101 - CONSTRUÇÃO DO PRÉDIO BÁSICO 3 - CCS
Órgão Cliente: UFES/SI |  |  | Órgão Gerente: UFES/SI |  |  | Data Base: Junho/2024
Planilha: 1 - BLOCO 1
Item: 180215 - Niple, em ferro galvanizado, dn 65 (2 1/2"), conexão rosqueada, instalado em rede de alimentação para hidrante - fornecimento e instalação. af_10/2020 | [6 empty] | Unidade: un
Base: SINAPI |  | Código Base: '92377 |  | Fonte: SINAPI |  |  | Versão: 76
MÃO DE OBRA | Unid | Código | Coefic. | C. Prod. | Pr. Prod. | Pr. Improd. | Pr. Unit. | Fator Ac. | Subtotal
AUXILIAR DE ENCANADOR OU BOMBEIRO HIDRAULICO (HORISTA) (SINAPI) | H | '00000246 | 0.75124 | 1 | 7.81 | 0 | 16.95 | - | 12.733
ENCANADOR OU BOMBEIRO HIDRAULICO (HORISTA) (SINAPI) | H | '00002696 | 0.75124 | 1 | 9.31 | 0 | 20.21 | - | 15.183
SubTotal: | [8 empty] | 27.92
MATERIAL | Unid | Código | Coefic. | C. Prod. | Pr. Prod. | Pr. Improd. | Pr. Unit. | Fator Ac. | Subtotal
FITA VEDA ROSCA EM ROLOS DE 18 MM X 50 M (L X C) (SINAPI) | UN | '00003148 | 0.03 | 1 | 17.51 | 0 | 17.51 | - | 0.525
NIPLE DE FERRO GALVANIZADO, COM ROSCA BSP, DE 2 1/2" (SINAPI) | UN | '00004208 | 1 | 1 | 60.06 | 0 | 60.06 | - | 60.06
FUNDO ANTICORROSIVO PARA METAIS FERROSOS (ZARCAO) (SINAPI) | L | '00007307 | 0.007 | 1 | 40.44 | 0 | 40.44 | - | 0.283
ALIMENTACAO - HORISTA (COLETADO CAIXA - ENCARGOS COMPLEMENTARES) (SINAPI) | H | '00037370 | 1.472 | 1 | 4.39 | 0 | 4.39 | - | 6.462
TRANSPORTE - HORISTA (COLETADO CAIXA - ENCARGOS COMPLEMENTARES) (SINAPI) | H | '00037371 | 1.472 | 1 | 0.69 | 0 | 0.69 | - | 1.016
EXAMES - HORISTA (COLETADO CAIXA - ENCARGOS COMPLEMENTARES) (SINAPI) | H | '00037372 | 1.472 | 1 | 1.34 | 0 | 1.34 | - | 1.972
SEGURO - HORISTA (COLETADO CAIXA - ENCARGOS COMPLEMENTARES) (SINAPI) | H | '00037373 | 1.472 | 1 | 0.04 | 0 | 0.04 | - | 0.058
FERRAMENTAS - FAMILIA ENCANADOR - HORISTA (ENCARGOS COMPLEMENTARES - COLETADO CAIXA) (SINAPI) | H | '00043461 | 1.472 | 1 | 0.31 | 0 | 0.31 | - | 0.456
EPI - FAMILIA ENCANADOR - HORISTA (ENCARGOS COMPLEMENTARES - COLETADO CAIXA) (SINAPI) | H | '00043485 | 1.472 | 1 | 1.06 | 0 | 1.06 | - | 1.56
SubTotal: | [8 empty] | 72.39
RESUMO
DISCRIMINAÇÃO |  |  | TAXA(%) | VALORES
Mão-de-Obra(A) |  |  | 117.06 | 27.91
Materiais(B) |  |  |  | 72.39
Equipamentos(C) |  |  |  | 0
Produção da Equipe(D) |  |  |  | 1
Custo Horário Total(A+C) |  |  |  | 27.91
Custo Unitário da Execução[(A/D)+(C/D)] = E |  |  |  | 27.91
Custo Direto Total(B+E) |  |  |  | 100.3
Bonificações e Despesas Indiretas - BDI |  |  | 23.64 | 23.71
CUSTO UNITÁRIO (Adotado) |  |  |  | 124.01
Orçamento: 1458101 - CONSTRUÇÃO DO PRÉDIO BÁSICO 3 - CCS
Órgão Cliente: UFES/SI |  |  | Órgão Gerente: UFES/SI |  |  | Data Base: Junho/2024
Planilha: 1 - BLOCO 1
Item: 180301 - Acionador da bomba hidráulica | [6 empty] | Unidade: und
Base: LOCAL |  | Código Base: '299B.000043 |  | Fonte: PRÓPRIA |  |  | Versão: -1
MÃO DE OBRA | Unid | Código | Coefic. | C. Prod. | Pr. Prod. | Pr. Improd. | Pr. Unit. | Fator Ac. | Subtotal
AJUDANTE DE ELETRICISTA (HORISTA) (SINAPI) | H | '00000247 | 0.3004 | 1 | 7.81 | 0 | 16.95 | - | 5.092
ELETRICISTA (HORISTA) (SINAPI) | H | '00002436 | 0.3004 | 1 | 11.77 | 0 | 25.55 | - | 7.675
SubTotal: | [8 empty] | 12.77
MATERIAL | Unid | Código | Coefic. | C. Prod. | Pr. Prod. | Pr. Improd. | Pr. Unit. | Fator Ac. | Subtotal
ACIONADOR MANUAL BOMBA INCENDIO C/ BOTOEIRA LIGA/DESLIGA (LABOR) | UN | '041766 | 1 | 1 | 75.42 | 0 | 75.42 | - | 75.42
ALIMENTACAO - HORISTA (COLETADO CAIXA - ENCARGOS COMPLEMENTARES) (SINAPI) | H | '00037370 | 0.58 | 1 | 4.39 | 0 | 4.39 | - | 2.546
TRANSPORTE - HORISTA (COLETADO CAIXA - ENCARGOS COMPLEMENTARES) (SINAPI) | H | '00037371 | 0.58 | 1 | 0.69 | 0 | 0.69 | - | 0.4
EXAMES - HORISTA (COLETADO CAIXA - ENCARGOS COMPLEMENTARES) (SINAPI) | H | '00037372 | 0.58 | 1 | 1.34 | 0 | 1.34 | - | 0.777
SEGURO - HORISTA (COLETADO CAIXA - ENCARGOS COMPLEMENTARES) (SINAPI) | H | '00037373 | 0.58 | 1 | 0.04 | 0 | 0.04 | - | 0.023
FERRAMENTAS - FAMILIA ELETRICISTA - HORISTA (ENCARGOS COMPLEMENTARES - COLETADO CAIXA) (SINAPI) | H | '00043460 | 0.58 | 1 | 0.85 | 0 | 0.85 | - | 0.493
EPI - FAMILIA ELETRICISTA - HORISTA (ENCARGOS COMPLEMENTARES - COLETADO CAIXA) (SINAPI) | H | '00043484 | 0.58 | 1 | 1.2 | 0 | 1.2 | - | 0.696
SubTotal: | [8 empty] | 80.36
RESUMO
DISCRIMINAÇÃO |  |  | TAXA(%) | VALORES
Mão-de-Obra(A) |  |  | 117.06 | 12.77
Materiais(B) |  |  |  | 80.36
Equipamentos(C) |  |  |  | 0
Produção da Equipe(D) |  |  |  | 1
Custo Horário Total(A+C) |  |  |  | 12.77
Custo Unitário da Execução[(A/D)+(C/D)] = E |  |  |  | 12.77
Custo Direto Total(B+E) |  |  |  | 93.13
Bonificações e Despesas Indiretas - BDI |  |  | 23.64 | 22.02
CUSTO UNITÁRIO (Adotado) |  |  |  | 115.15
Orçamento: 1458101 - CONSTRUÇÃO DO PRÉDIO BÁSICO 3 - CCS
Órgão Cliente: UFES/SI |  |  | Órgão Gerente: UFES/SI |  |  | Data Base: Junho/2024
Planilha: 1 - BLOCO 1
Item: 180302 - Fornecimento e instalação de Central de alarme de incêndio endereçável, capacidade até: 256 endereços, 4 laços com bateria Ref. Walmonof, Abafire, Deltafire ou equivalente | [6 empty] | Unidade: und
Base: LABOR/SINAPI/PU-UFES |  | Código Base: '160673 |  | Fonte: LABOR |  |  | Versão: 73
MÃO DE OBRA | Unid | Código | Coefic. | C. Prod. | Pr. Prod. | Pr. Improd. | Pr. Unit. | Fator Ac. | Subtotal
AJUDANTE DE ELETRICISTA (HORISTA) (SINAPI) | H | '00000247 | 2.0717 | 1 | 7.81 | 0 | 16.95 | - | 35.116
ELETRICISTA (HORISTA) (SINAPI) | H | '00002436 | 2.0717 | 1 | 11.77 | 0 | 25.55 | - | 52.932
SubTotal: | [8 empty] | 88.05
MATERIAL | Unid | Código | Coefic. | C. Prod. | Pr. Prod. | Pr. Improd. | Pr. Unit. | Fator Ac. | Subtotal
CENTRAL DE ALARME ENDERECAVEL 4 LACOS ATE 256 ENDERECOS (LABOR) | UN | '049170 | 1 | 1 | 1910.96 | 0 | 1910.96 | - | 1910.96
ALIMENTACAO - HORISTA (COLETADO CAIXA - ENCARGOS COMPLEMENTARES) (SINAPI) | H | '00037370 | 4 | 1 | 4.39 | 0 | 4.39 | - | 17.56
TRANSPORTE - HORISTA (COLETADO CAIXA - ENCARGOS COMPLEMENTARES) (SINAPI) | H | '00037371 | 4 | 1 | 0.69 | 0 | 0.69 | - | 2.76
EXAMES - HORISTA (COLETADO CAIXA - ENCARGOS COMPLEMENTARES) (SINAPI) | H | '00037372 | 4 | 1 | 1.34 | 0 | 1.34 | - | 5.36
SEGURO - HORISTA (COLETADO CAIXA - ENCARGOS COMPLEMENTARES) (SINAPI) | H | '00037373 | 4 | 1 | 0.04 | 0 | 0.04 | - | 0.16
FERRAMENTAS - FAMILIA ELETRICISTA - HORISTA (ENCARGOS COMPLEMENTARES - COLETADO CAIXA) (SINAPI) | H | '00043460 | 4 | 1 | 0.85 | 0 | 0.85 | - | 3.4
EPI - FAMILIA ELETRICISTA - HORISTA (ENCARGOS COMPLEMENTARES - COLETADO CAIXA) (SINAPI) | H | '00043484 | 4 | 1 | 1.2 | 0 | 1.2 | - | 4.8
SubTotal: | [8 empty] | 1945
RESUMO
DISCRIMINAÇÃO |  |  | TAXA(%) | VALORES
Mão-de-Obra(A) |  |  | 117.06 | 88.05
Materiais(B) |  |  |  | 1945
Equipamentos(C) |  |  |  | 0
Produção da Equipe(D) |  |  |  | 1
Custo Horário Total(A+C) |  |  |  | 88.05
Custo Unitário da Execução[(A/D)+(C/D)] = E |  |  |  | 88.05
Custo Direto Total(B+E) |  |  |  | 2033.05
Bonificações e Despesas Indiretas - BDI |  |  | 23.64 | 480.61
CUSTO UNITÁRIO (Adotado) |  |  |  | 2513.66
Orçamento: 1458101 - CONSTRUÇÃO DO PRÉDIO BÁSICO 3 - CCS
Órgão Cliente: UFES/SI |  |  | Órgão Gerente: UFES/SI |  |  | Data Base: Junho/2024
Planilha: 1 - BLOCO 1
Item: 180303 - Extintor de incêndio portátil de pó químico ABC com capacidade 2A-20B:C (6 kg), inclusive suporte para fixação, EXCLUSIVE placa sinalizadora em PVC fotoluminescente | [6 empty] | Unidade: und
Base: LABOR/SINAPI/PU-UFES |  | Código Base: '160605 |  | Fonte: LABOR |  |  | Versão: 73
MÃO DE OBRA | Unid | Código | Coefic. | C. Prod. | Pr. Prod. | Pr. Improd. | Pr. Unit. | Fator Ac. | Subtotal
PEDREIRO (HORISTA) (SINAPI) | H | '00004750 | 0.40815 | 1 | 10.23 | 0 | 22.21 | - | 9.065
SERVENTE DE OBRAS (HORISTA) (SINAPI) | H | '00006111 | 0.40815 | 1 | 6.89 | 0 | 14.96 | - | 6.106
SubTotal: | [8 empty] | 15.17
MATERIAL | Unid | Código | Coefic. | C. Prod. | Pr. Prod. | Pr. Improd. | Pr. Unit. | Fator Ac. | Subtotal
BUCHA PLASTICA COM PARAFUSO - 8MM (LABOR) | UN | '026548 | 2 | 1 | 0.44 | 0 | 0.44 | - | 0.88
SUPORTE DE PAREDE UNIVERSAL PARA EXTINTOR (LABOR) | UN | '067035 | 1 | 1 | 15.61 | 0 | 15.61 | - | 15.61
EXTINTOR DE INCENDIO PORTATIL PO QUIMICO SECO ABC 2A - 20B:C (6KG) (LABOR) | UN | '067043 | 1 | 1 | 180.12 | 0 | 180.12 | - | 180.12
ALIMENTACAO - HORISTA (COLETADO CAIXA - ENCARGOS COMPLEMENTARES) (SINAPI) | H | '00037370 | 0.8 | 1 | 4.39 | 0 | 4.39 | - | 3.512
TRANSPORTE - HORISTA (COLETADO CAIXA - ENCARGOS COMPLEMENTARES) (SINAPI) | H | '00037371 | 0.8 | 1 | 0.69 | 0 | 0.69 | - | 0.552
EXAMES - HORISTA (COLETADO CAIXA - ENCARGOS COMPLEMENTARES) (SINAPI) | H | '00037372 | 0.8 | 1 | 1.34 | 0 | 1.34 | - | 1.072
SEGURO - HORISTA (COLETADO CAIXA - ENCARGOS COMPLEMENTARES) (SINAPI) | H | '00037373 | 0.8 | 1 | 0.04 | 0 | 0.04 | - | 0.032
FERRAMENTAS - FAMILIA PEDREIRO - HORISTA (ENCARGOS COMPLEMENTARES - COLETADO CAIXA) (SINAPI) | H | '00043465 | 0.4 | 1 | 0.82 | 0 | 0.82 | - | 0.328
FERRAMENTAS - FAMILIA SERVENTE - HORISTA (ENCARGOS COMPLEMENTARES - COLETADO CAIXA) (SINAPI) | H | '00043467 | 0.4 | 1 | 0.61 | 0 | 0.61 | - | 0.244
EPI - FAMILIA PEDREIRO - HORISTA (ENCARGOS COMPLEMENTARES - COLETADO CAIXA) (SINAPI) | H | '00043489 | 0.4 | 1 | 1.24 | 0 | 1.24 | - | 0.496
EPI - FAMILIA SERVENTE - HORISTA (ENCARGOS COMPLEMENTARES - COLETADO CAIXA) (SINAPI) | H | '00043491 | 0.4 | 1 | 1.33 | 0 | 1.33 | - | 0.532
SubTotal: | [8 empty] | 203.38
RESUMO
DISCRIMINAÇÃO |  |  | TAXA(%) | VALORES
Mão-de-Obra(A) |  |  | 117.06 | 15.17
Materiais(B) |  |  |  | 203.38
Equipamentos(C) |  |  |  | 0
Produção da Equipe(D) |  |  |  | 1
Custo Horário Total(A+C) |  |  |  | 15.17
Custo Unitário da Execução[(A/D)+(C/D)] = E |  |  |  | 15.17
Custo Direto Total(B+E) |  |  |  | 218.55
Bonificações e Despesas Indiretas - BDI |  |  | 23.64 | 51.67
CUSTO UNITÁRIO (Adotado) |  |  |  | 270.22
Orçamento: 1458101 - CONSTRUÇÃO DO PRÉDIO BÁSICO 3 - CCS
Órgão Cliente: UFES/SI |  |  | Órgão Gerente: UFES/SI |  |  | Data Base: Junho/2024
Planilha: 1 - BLOCO 1
Item: 180304 - Bomba centrífuga, trifásica, 3 cv ou 2,96 hp, hm 34 a 40 m, q 8,6 a 14,8 m3/h - fornecimento e instalação. af_12/2020 | [6 empty] | Unidade: un
Base: SINAPI |  | Código Base: '102118 |  | Fonte: SINAPI |  |  | Versão: 19
MÃO DE OBRA | Unid | Código | Coefic. | C. Prod. | Pr. Prod. | Pr. Improd. | Pr. Unit. | Fator Ac. | Subtotal
AUXILIAR DE ENCANADOR OU BOMBEIRO HIDRAULICO (HORISTA) (SINAPI) | H | '00000246 | 2.3245 | 1 | 7.81 | 0 | 16.95 | - | 39.401
AJUDANTE DE ELETRICISTA (HORISTA) (SINAPI) | H | '00000247 | 0.6602 | 1 | 7.81 | 0 | 16.95 | - | 11.19
ELETRICISTA (HORISTA) (SINAPI) | H | '00002436 | 0.6602 | 1 | 11.77 | 0 | 25.55 | - | 16.868
ENCANADOR OU BOMBEIRO HIDRAULICO (HORISTA) (SINAPI) | H | '00002696 | 2.3245 | 1 | 9.31 | 0 | 20.21 | - | 46.979
SubTotal: | [8 empty] | 114.44
MATERIAL | Unid | Código | Coefic. | C. Prod. | Pr. Prod. | Pr. Improd. | Pr. Unit. | Fator Ac. | Subtotal
BOMBA CENTRIFUGA MOTOR ELETRICO TRIFASICO 2,96HP, DIAMETRO DE SUCCAO X ELEVACAO 1 1/2" X 1 1/4", DIAMETRO DO ROTOR 148 MM, HM/Q: 34 M / 14,80 M3/H A 40 M / 8,60 M3/H (SINAPI) | UN | '00000736 | 1 | 1 | 2155.77 | 0 | 2155.77 | - | 2155.77
ARRUELA LISA, REDONDA, DE LATAO POLIDO, DIAMETRO NOMINAL 5/8", DIAMETRO EXTERNO = 34 MM, DIAMETRO DO FURO = 17 MM, ESPESSURA = *2,5* MM (SINAPI) | UN | '00011267 | 4 | 1 | 1.54 | 0 | 1.54 | - | 6.16
ALIMENTACAO - HORISTA (COLETADO CAIXA - ENCARGOS COMPLEMENTARES) (SINAPI) | H | '00037370 | 5.8208 | 1 | 4.39 | 0 | 4.39 | - | 25.554
TRANSPORTE - HORISTA (COLETADO CAIXA - ENCARGOS COMPLEMENTARES) (SINAPI) | H | '00037371 | 5.8208 | 1 | 0.69 | 0 | 0.69 | - | 4.016
EXAMES - HORISTA (COLETADO CAIXA - ENCARGOS COMPLEMENTARES) (SINAPI) | H | '00037372 | 5.8208 | 1 | 1.34 | 0 | 1.34 | - | 7.8
SEGURO - HORISTA (COLETADO CAIXA - ENCARGOS COMPLEMENTARES) (SINAPI) | H | '00037373 | 5.8208 | 1 | 0.04 | 0 | 0.04 | - | 0.232
VERGALHAO ZINCADO ROSCA TOTAL, 1/4" (6,3 MM) (SINAPI) | M | '00039996 | 0.2 | 1 | 2.74 | 0 | 2.74 | - | 0.548
PORCA ZINCADA, SEXTAVADA, DIAMETRO 1/4" (SINAPI) | UN | '00039997 | 4 | 1 | 0.32 | 0 | 0.32 | - | 1.28
FERRAMENTAS - FAMILIA ELETRICISTA - HORISTA (ENCARGOS COMPLEMENTARES - COLETADO CAIXA) (SINAPI) | H | '00043460 | 1.266 | 1 | 0.85 | 0 | 0.85 | - | 1.076
FERRAMENTAS - FAMILIA ENCANADOR - HORISTA (ENCARGOS COMPLEMENTARES - COLETADO CAIXA) (SINAPI) | H | '00043461 | 4.5548 | 1 | 0.31 | 0 | 0.31 | - | 1.412
EPI - FAMILIA ELETRICISTA - HORISTA (ENCARGOS COMPLEMENTARES - COLETADO CAIXA) (SINAPI) | H | '00043484 | 1.266 | 1 | 1.2 | 0 | 1.2 | - | 1.52
EPI - FAMILIA ENCANADOR - HORISTA (ENCARGOS COMPLEMENTARES - COLETADO CAIXA) (SINAPI) | H | '00043485 | 4.5548 | 1 | 1.06 | 0 | 1.06 | - | 4.828
SubTotal: | [8 empty] | 2210.2
RESUMO
DISCRIMINAÇÃO |  |  | TAXA(%) | VALORES
Mão-de-Obra(A) |  |  | 117.06 | 114.44
Materiais(B) |  |  |  | 2210.19
Equipamentos(C) |  |  |  | 0
Produção da Equipe(D) |  |  |  | 1
Custo Horário Total(A+C) |  |  |  | 114.44
Custo Unitário da Execução[(A/D)+(C/D)] = E |  |  |  | 114.44
Custo Direto Total(B+E) |  |  |  | 2324.63
Bonificações e Despesas Indiretas - BDI |  |  | 23.64 | 549.54
CUSTO UNITÁRIO (Adotado) |  |  |  | 2874.17
Orçamento: 1458101 - CONSTRUÇÃO DO PRÉDIO BÁSICO 3 - CCS
Órgão Cliente: UFES/SI |  |  | Órgão Gerente: UFES/SI |  |  | Data Base: Junho/2024
Planilha: 1 - BLOCO 1
Item: 180305 - Manômetro 0 a 200 psi (0 a 14 kgf/cm2), d = 50mm - fornecimento e instalação. af_10/2020 | [6 empty] | Unidade: un
Base: SINAPI |  | Código Base: '101917 |  | Fonte: SINAPI |  |  | Versão: 20
MÃO DE OBRA | Unid | Código | Coefic. | C. Prod. | Pr. Prod. | Pr. Improd. | Pr. Unit. | Fator Ac. | Subtotal
AUXILIAR DE ENCANADOR OU BOMBEIRO HIDRAULICO (HORISTA) (SINAPI) | H | '00000246 | 0.86045 | 1 | 7.81 | 0 | 16.95 | - | 14.585
ENCANADOR OU BOMBEIRO HIDRAULICO (HORISTA) (SINAPI) | H | '00002696 | 0.86045 | 1 | 9.31 | 0 | 20.21 | - | 17.39
SubTotal: | [8 empty] | 31.98
MATERIAL | Unid | Código | Coefic. | C. Prod. | Pr. Prod. | Pr. Improd. | Pr. Unit. | Fator Ac. | Subtotal
FITA VEDA ROSCA EM ROLOS DE 18 MM X 10 M (L X C) (SINAPI) | UN | '00003146 | 0.012 | 1 | 4.75 | 0 | 4.75 | - | 0.057
MANOMETRO COM CAIXA EM ACO PINTADO, ESCALA *10* KGF/CM2 (*10* BAR), DIAMETRO NOMINAL DE *63* MM, CONEXAO DE 1/4" (SINAPI) | UN | '00012899 | 1 | 1 | 104.89 | 0 | 104.89 | - | 104.89
ALIMENTACAO - HORISTA (COLETADO CAIXA - ENCARGOS COMPLEMENTARES) (SINAPI) | H | '00037370 | 1.686 | 1 | 4.39 | 0 | 4.39 | - | 7.402
TRANSPORTE - HORISTA (COLETADO CAIXA - ENCARGOS COMPLEMENTARES) (SINAPI) | H | '00037371 | 1.686 | 1 | 0.69 | 0 | 0.69 | - | 1.164
EXAMES - HORISTA (COLETADO CAIXA - ENCARGOS COMPLEMENTARES) (SINAPI) | H | '00037372 | 1.686 | 1 | 1.34 | 0 | 1.34 | - | 2.26
SEGURO - HORISTA (COLETADO CAIXA - ENCARGOS COMPLEMENTARES) (SINAPI) | H | '00037373 | 1.686 | 1 | 0.04 | 0 | 0.04 | - | 0.068
FERRAMENTAS - FAMILIA ENCANADOR - HORISTA (ENCARGOS COMPLEMENTARES - COLETADO CAIXA) (SINAPI) | H | '00043461 | 1.686 | 1 | 0.31 | 0 | 0.31 | - | 0.522
EPI - FAMILIA ENCANADOR - HORISTA (ENCARGOS COMPLEMENTARES - COLETADO CAIXA) (SINAPI) | H | '00043485 | 1.686 | 1 | 1.06 | 0 | 1.06 | - | 1.788
SubTotal: | [8 empty] | 118.15
RESUMO
DISCRIMINAÇÃO |  |  | TAXA(%) | VALORES
Mão-de-Obra(A) |  |  | 117.06 | 31.97
Materiais(B) |  |  |  | 118.14
Equipamentos(C) |  |  |  | 0
Produção da Equipe(D) |  |  |  | 1
Custo Horário Total(A+C) |  |  |  | 31.97
Custo Unitário da Execução[(A/D)+(C/D)] = E |  |  |  | 31.97
Custo Direto Total(B+E) |  |  |  | 150.11
Bonificações e Despesas Indiretas - BDI |  |  | 23.64 | 35.49
CUSTO UNITÁRIO (Adotado) |  |  |  | 185.6
Orçamento: 1458101 - CONSTRUÇÃO DO PRÉDIO BÁSICO 3 - CCS
Órgão Cliente: UFES/SI |  |  | Órgão Gerente: UFES/SI |  |  | Data Base: Junho/2024
Planilha: 1 - BLOCO 1
Item: 180306 - Caixa enterrada hidráulica retangular, em concreto pré-moldado, dimensões internas: 0,6x0,6x0,5 m. af_12/2020 | [6 empty] | Unidade: un
Base: SINAPI |  | Código Base: '97897 |  | Fonte: SINAPI |  |  | Versão: 22
MÃO DE OBRA | Unid | Código | Coefic. | C. Prod. | Pr. Prod. | Pr. Improd. | Pr. Unit. | Fator Ac. | Subtotal
OPERADOR DE MAQUINAS E TRATORES DIVERSOS - TERRAPLANAGEM (HORISTA) (SINAPI) | H | '00004230 | 0.0056796 | 1 | 13.73 | 0 | 29.8 | - | 0.169
OPERADOR DE ESCAVADEIRA (HORISTA) (SINAPI) | H | '00004234 | 0.13416 | 1 | 13.17 | 0 | 28.59 | - | 3.837
PEDREIRO (HORISTA) (SINAPI) | H | '00004750 | 0.17178 | 1 | 10.23 | 0 | 22.21 | - | 3.816
SERVENTE DE OBRAS (HORISTA) (SINAPI) | H | '00006111 | 0.19488 | 1 | 6.89 | 0 | 14.96 | - | 2.916
SubTotal: | [8 empty] | 10.74
MATERIAL | Unid | Código | Coefic. | C. Prod. | Pr. Prod. | Pr. Improd. | Pr. Unit. | Fator Ac. | Subtotal
AREIA MEDIA - POSTO JAZIDA/FORNECEDOR (RETIRADO NA JAZIDA, SEM TRANSPORTE) (SINAPI) | M3 | '00000370 | 0.04455 | 1 | 83.34 | 0 | 83.34 | - | 3.713
OLEO DIESEL COMBUSTIVEL COMUM METROPOLITANO S-10 OU S-500 (SINAPI) | L | '00004221 | 0.37191 | 1 | 5.88 | 0 | 5.88 | - | 2.187
GASOLINA COMUM (SINAPI) | L | '00004222 | 0.0029951 | 1 | 5.93 | 0 | 5.93 | - | 0.018
ALIMENTACAO - HORISTA (COLETADO CAIXA - ENCARGOS COMPLEMENTARES) (SINAPI) | H | '00037370 | 0.49592 | 1 | 4.39 | 0 | 4.39 | - | 2.177
TRANSPORTE - HORISTA (COLETADO CAIXA - ENCARGOS COMPLEMENTARES) (SINAPI) | H | '00037371 | 0.49592 | 1 | 0.69 | 0 | 0.69 | - | 0.343
EXAMES - HORISTA (COLETADO CAIXA - ENCARGOS COMPLEMENTARES) (SINAPI) | H | '00037372 | 0.49592 | 1 | 1.34 | 0 | 1.34 | - | 0.665
SEGURO - HORISTA (COLETADO CAIXA - ENCARGOS COMPLEMENTARES) (SINAPI) | H | '00037373 | 0.49592 | 1 | 0.04 | 0 | 0.04 | - | 0.02
CAIXA DE CONCRETO ARMADO PRE-MOLDADO, COM FUNDO E TAMPA, DIMENSOES DE 0,60 X 0,60 X 0,50 M (SINAPI) | UN | '00041629 | 1 | 1 | 364.45 | 0 | 364.45 | - | 364.45
FERRAMENTAS - FAMILIA OPERADOR ESCAVADEIRA - HORISTA (ENCARGOS COMPLEMENTARES - COLETADO CAIXA) (SINAPI) | H | '00043464 | 0.13801 | 1 | 0.01 | 0 | 0.01 | - | 0.001
FERRAMENTAS - FAMILIA PEDREIRO - HORISTA (ENCARGOS COMPLEMENTARES - COLETADO CAIXA) (SINAPI) | H | '00043465 | 0.16769 | 1 | 0.82 | 0 | 0.82 | - | 0.137
FERRAMENTAS - FAMILIA SERVENTE - HORISTA (ENCARGOS COMPLEMENTARES - COLETADO CAIXA) (SINAPI) | H | '00043467 | 0.19023 | 1 | 0.61 | 0 | 0.61 | - | 0.116
EPI - FAMILIA OPERADOR ESCAVADEIRA - HORISTA (ENCARGOS COMPLEMENTARES - COLETADO CAIXA) (SINAPI) | H | '00043488 | 0.13801 | 1 | 0.86 | 0 | 0.86 | - | 0.118
EPI - FAMILIA PEDREIRO - HORISTA (ENCARGOS COMPLEMENTARES - COLETADO CAIXA) (SINAPI) | H | '00043489 | 0.16769 | 1 | 1.24 | 0 | 1.24 | - | 0.208
EPI - FAMILIA SERVENTE - HORISTA (ENCARGOS COMPLEMENTARES - COLETADO CAIXA) (SINAPI) | H | '00043491 | 0.19023 | 1 | 1.33 | 0 | 1.33 | - | 0.253
SubTotal: | [8 empty] | 374.41
EQUIPAMENTO | Unid | Código | Coefic. | C. Prod. | Pr. Prod. | Pr. Improd. | Pr. Unit. | Fator Ac. | Subtotal
COMPACTADOR DE SOLOS DE PERCURSAO (SOQUETE) COM MOTOR A GASOLINA 4 TEMPOS DE 4 HP (4 CV) (SINAPI) | UN | '00013458 | 5.7e-07 | 1 | 15034.3 | 0 | 15034.3 | - | 0.009
RETROESCAVADEIRA SOBRE RODAS COM CARREGADEIRA, TRACAO 4 X 4, POTENCIA LIQUIDA 88 HP, PESO OPERACIONAL MINIMO DE 6674 KG, CAPACIDADE DA CARREGADEIRA DE 1,00 M3 E DA RETROESCAVADEIRA MINIMA DE 0,26 M3, PROFUNDIDADE DE ESCAVACAO MAXIMA DE 4,37 M (SINAPI) | UN | '00036531 | 1.242e-05 | 1 | 497560.94 | 0 | 497560.94 | - | 6.18
SubTotal: | [8 empty] | 6.19
RESUMO
DISCRIMINAÇÃO |  |  | TAXA(%) | VALORES
Mão-de-Obra(A) |  |  | 117.06 | 10.73
Materiais(B) |  |  |  | 374.38
Equipamentos(C) |  |  |  | 6.18
Produção da Equipe(D) |  |  |  | 1
Custo Horário Total(A+C) |  |  |  | 16.91
Custo Unitário da Execução[(A/D)+(C/D)] = E |  |  |  | 16.91
Custo Direto Total(B+E) |  |  |  | 391.29
Bonificações e Despesas Indiretas - BDI |  |  | 23.64 | 92.5
CUSTO UNITÁRIO (Adotado) |  |  |  | 483.79
Orçamento: 1458101 - CONSTRUÇÃO DO PRÉDIO BÁSICO 3 - CCS
Órgão Cliente: UFES/SI |  |  | Órgão Gerente: UFES/SI |  |  | Data Base: Junho/2024
Planilha: 1 - BLOCO 1
Item: 180307 - Tampa em ferro fundido para caixa de hidrante de recalque, 60x40cm | [6 empty] | Unidade: und
Base: LOCAL |  | Código Base: '299B.000049 |  | Fonte: PRÓPRIA |  |  | Versão: -1
MÃO DE OBRA | Unid | Código | Coefic. | C. Prod. | Pr. Prod. | Pr. Improd. | Pr. Unit. | Fator Ac. | Subtotal
PEDREIRO (HORISTA) (SINAPI) | H | '00004750 | 1.0335 | 1 | 10.23 | 0 | 22.21 | - | 22.955
SERVENTE DE OBRAS (HORISTA) (SINAPI) | H | '00006111 | 0.81206 | 1 | 6.89 | 0 | 14.96 | - | 12.148
OPERADOR DE BETONEIRA ESTACIONARIA / MISTURADOR (HORISTA) (SINAPI) | H | '00037666 | 0.015192 | 1 | 10.27 | 0 | 22.29 | - | 0.339
SubTotal: | [8 empty] | 35.44
MATERIAL | Unid | Código | Coefic. | C. Prod. | Pr. Prod. | Pr. Improd. | Pr. Unit. | Fator Ac. | Subtotal
AREIA MEDIA - POSTO JAZIDA/FORNECEDOR (RETIRADO NA JAZIDA, SEM TRANSPORTE) (SINAPI) | M3 | '00000370 | 0.004708 | 1 | 83.34 | 0 | 83.34 | - | 0.392
CIMENTO PORTLAND COMPOSTO CP II-32 (SINAPI) | KG | '00001379 | 2.1283 | 1 | 0.68 | 0 | 0.68 | - | 1.447
ENERGIA ELETRICA ATE 2000 KWH INDUSTRIAL, SEM DEMANDA (SINAPI) | KWH | '00002705 | 0.0044042 | 1 | 0.86 | 0 | 0.86 | - | 0.004
TAMPAO FOFO SIMPLES COM BASE / REQUADRO, CLASSE A15 CARGA MAX. 1,5 T, 400 X 600 MM (COM INSCRICAO EM RELEVO DO TIPO DE REDE) (SINAPI) | UN | '00014112 | 1 | 1 | 326.41 | 0 | 326.41 | - | 326.41
ALIMENTACAO - HORISTA (COLETADO CAIXA - ENCARGOS COMPLEMENTARES) (SINAPI) | H | '00037370 | 1.8166 | 1 | 4.39 | 0 | 4.39 | - | 7.975
TRANSPORTE - HORISTA (COLETADO CAIXA - ENCARGOS COMPLEMENTARES) (SINAPI) | H | '00037371 | 1.8166 | 1 | 0.69 | 0 | 0.69 | - | 1.253
EXAMES - HORISTA (COLETADO CAIXA - ENCARGOS COMPLEMENTARES) (SINAPI) | H | '00037372 | 1.8166 | 1 | 1.34 | 0 | 1.34 | - | 2.434
SEGURO - HORISTA (COLETADO CAIXA - ENCARGOS COMPLEMENTARES) (SINAPI) | H | '00037373 | 1.8166 | 1 | 0.04 | 0 | 0.04 | - | 0.073
FERRAMENTAS - FAMILIA OPERADOR ESCAVADEIRA - HORISTA (ENCARGOS COMPLEMENTARES - COLETADO CAIXA) (SINAPI) | H | '00043464 | 0.015048 | 1 | 0.01 | 0 | 0.01 | - | 0
FERRAMENTAS - FAMILIA PEDREIRO - HORISTA (ENCARGOS COMPLEMENTARES - COLETADO CAIXA) (SINAPI) | H | '00043465 | 1.0089 | 1 | 0.82 | 0 | 0.82 | - | 0.827
FERRAMENTAS - FAMILIA SERVENTE - HORISTA (ENCARGOS COMPLEMENTARES - COLETADO CAIXA) (SINAPI) | H | '00043467 | 0.7927 | 1 | 0.61 | 0 | 0.61 | - | 0.484
EPI - FAMILIA OPERADOR ESCAVADEIRA - HORISTA (ENCARGOS COMPLEMENTARES - COLETADO CAIXA) (SINAPI) | H | '00043488 | 0.015048 | 1 | 0.86 | 0 | 0.86 | - | 0.013
EPI - FAMILIA PEDREIRO - HORISTA (ENCARGOS COMPLEMENTARES - COLETADO CAIXA) (SINAPI) | H | '00043489 | 1.0089 | 1 | 1.24 | 0 | 1.24 | - | 1.251
EPI - FAMILIA SERVENTE - HORISTA (ENCARGOS COMPLEMENTARES - COLETADO CAIXA) (SINAPI) | H | '00043491 | 0.7927 | 1 | 1.33 | 0 | 1.33 | - | 1.054
SubTotal: | [8 empty] | 343.62
EQUIPAMENTO | Unid | Código | Coefic. | C. Prod. | Pr. Prod. | Pr. Improd. | Pr. Unit. | Fator Ac. | Subtotal
BETONEIRA CAPACIDADE NOMINAL 400 L, CAPACIDADE DE MISTURA 280 L, MOTOR ELETRICO TRIFASICO 220/380 V POTENCIA 2 CV, SEM CARREGADOR (SINAPI) | UN | '00010535 | 1.37e-06 | 1 | 4614.5 | 0 | 4614.5 | - | 0.006
SubTotal: | [8 empty] | 0.01
RESUMO
DISCRIMINAÇÃO |  |  | TAXA(%) | VALORES
Mão-de-Obra(A) |  |  | 117.06 | 35.44
Materiais(B) |  |  |  | 343.62
Equipamentos(C) |  |  |  | 0.01
Produção da Equipe(D) |  |  |  | 1
Custo Horário Total(A+C) |  |  |  | 35.45
Custo Unitário da Execução[(A/D)+(C/D)] = E |  |  |  | 35.45
Custo Direto Total(B+E) |  |  |  | 379.07
Bonificações e Despesas Indiretas - BDI |  |  | 23.64 | 89.61
CUSTO UNITÁRIO (Adotado) |  |  |  | 468.68
Orçamento: 1458101 - CONSTRUÇÃO DO PRÉDIO BÁSICO 3 - CCS
Órgão Cliente: UFES/SI |  |  | Órgão Gerente: UFES/SI |  |  | Data Base: Junho/2024
Planilha: 1 - BLOCO 1
Item: 180308 - Pressostato 100 / 150 PSI sem válvula, capacidade elétrica até 5CV em 250VCA, Margirius ou equivalente | [6 empty] | Unidade: und
Base: LOCAL |  | Código Base: '299B.000052 |  | Fonte: PRÓPRIA |  |  | Versão: -1
MÃO DE OBRA | Unid | Código | Coefic. | C. Prod. | Pr. Prod. | Pr. Improd. | Pr. Unit. | Fator Ac. | Subtotal
AUXILIAR DE ENCANADOR OU BOMBEIRO HIDRAULICO (HORISTA) (SINAPI) | H | '00000246 | 0.42869 | 1 | 7.81 | 0 | 16.95 | - | 7.266
ENCANADOR OU BOMBEIRO HIDRAULICO (HORISTA) (SINAPI) | H | '00002696 | 0.42869 | 1 | 9.31 | 0 | 20.21 | - | 8.664
SubTotal: | [8 empty] | 15.93
MATERIAL | Unid | Código | Coefic. | C. Prod. | Pr. Prod. | Pr. Improd. | Pr. Unit. | Fator Ac. | Subtotal
FITA DE VEDACAO 18MM X 50M (LABOR) | M | '069512 | 0.71 | 1 | 0.17 | 0 | 0.17 | - | 0.121
PRESSOSTATO 100/150 PSI C/ VALVULA DE ALIVIO 1/4" (LABOR) | UN | '069656 | 1 | 1 | 145.7 | 0 | 145.7 | - | 145.7
ALIMENTACAO - HORISTA (COLETADO CAIXA - ENCARGOS COMPLEMENTARES) (SINAPI) | H | '00037370 | 0.84 | 1 | 4.39 | 0 | 4.39 | - | 3.688
TRANSPORTE - HORISTA (COLETADO CAIXA - ENCARGOS COMPLEMENTARES) (SINAPI) | H | '00037371 | 0.84 | 1 | 0.69 | 0 | 0.69 | - | 0.58
EXAMES - HORISTA (COLETADO CAIXA - ENCARGOS COMPLEMENTARES) (SINAPI) | H | '00037372 | 0.84 | 1 | 1.34 | 0 | 1.34 | - | 1.126
SEGURO - HORISTA (COLETADO CAIXA - ENCARGOS COMPLEMENTARES) (SINAPI) | H | '00037373 | 0.84 | 1 | 0.04 | 0 | 0.04 | - | 0.034
FERRAMENTAS - FAMILIA ENCANADOR - HORISTA (ENCARGOS COMPLEMENTARES - COLETADO CAIXA) (SINAPI) | H | '00043461 | 0.84 | 1 | 0.31 | 0 | 0.31 | - | 0.26
EPI - FAMILIA ENCANADOR - HORISTA (ENCARGOS COMPLEMENTARES - COLETADO CAIXA) (SINAPI) | H | '00043485 | 0.84 | 1 | 1.06 | 0 | 1.06 | - | 0.89
SubTotal: | [8 empty] | 152.4
RESUMO
DISCRIMINAÇÃO |  |  | TAXA(%) | VALORES
Mão-de-Obra(A) |  |  | 117.06 | 15.93
Materiais(B) |  |  |  | 152.4
Equipamentos(C) |  |  |  | 0
Produção da Equipe(D) |  |  |  | 1
Custo Horário Total(A+C) |  |  |  | 15.93
Custo Unitário da Execução[(A/D)+(C/D)] = E |  |  |  | 15.93
Custo Direto Total(B+E) |  |  |  | 168.33
Bonificações e Despesas Indiretas - BDI |  |  | 23.64 | 39.79
CUSTO UNITÁRIO (Adotado) |  |  |  | 208.12
Orçamento: 1458101 - CONSTRUÇÃO DO PRÉDIO BÁSICO 3 - CCS
Órgão Cliente: UFES/SI |  |  | Órgão Gerente: UFES/SI |  |  | Data Base: Junho/2024
Planilha: 1 - BLOCO 1
Item: 180401 - Ponto para iluminação de emergência completo, inclusive bloco autônomo de iluminação 2x9W com tomada universal | [6 empty] | Unidade: und
Base: LABOR/SINAPI/PU-UFES |  | Código Base: '160613 |  | Fonte: LABOR |  |  | Versão: 73
MÃO DE OBRA | Unid | Código | Coefic. | C. Prod. | Pr. Prod. | Pr. Improd. | Pr. Unit. | Fator Ac. | Subtotal
AJUDANTE DE ELETRICISTA (HORISTA) (SINAPI) | H | '00000247 | 3.6152 | 1 | 7.81 | 0 | 16.95 | - | 61.277
ELETRICISTA (HORISTA) (SINAPI) | H | '00002436 | 3.6152 | 1 | 11.77 | 0 | 25.55 | - | 92.367
SubTotal: | [8 empty] | 153.64
MATERIAL | Unid | Código | Coefic. | C. Prod. | Pr. Prod. | Pr. Improd. | Pr. Unit. | Fator Ac. | Subtotal
ELETRODUTO DE PVC RIGIDO 3/4" - ROSCAVEL SEM LUVA (LABOR) | M | '042502 | 5.5 | 1 | 3.83 | 0 | 3.83 | - | 21.065
CABO FLEX ISOL. TERMOPLAST. 750V - 2,50 MM2 - 70º (LABOR) | M | '043005 | 12.24 | 1 | 2.21 | 0 | 2.21 | - | 27.05
CAIXA PVC 4 X 2" - IP40 - TIGRE OU EQUIVALENTE (LABOR) | UN | '045104 | 1 | 1 | 2.48 | 0 | 2.48 | - | 2.48
BLOCO AUT. ILUM. EMERG. P/ ACLARAMENTO E/OU BALIZAMENTO 2X9W - AUT. 2 HORAS (LABOR) | UN | '046636 | 1 | 1 | 47.14 | 0 | 47.14 | - | 47.14
BUCHA DE ALUMINIO FUNDIDO 3/4" C/ ROSCA BSP- WETZEL OU EQUIVALENTE (LABOR) | UN | '048502 | 2 | 1 | 1.4 | 0 | 1.4 | - | 2.8
ARRUELA DE ALUMINIO FUNDIDO 3/4" - WETZEL OU EQUIVALENTE (LABOR) | UN | '048516 | 2 | 1 | 0.7 | 0 | 0.7 | - | 1.4
ALIMENTACAO - HORISTA (COLETADO CAIXA - ENCARGOS COMPLEMENTARES) (SINAPI) | H | '00037370 | 6.98 | 1 | 4.39 | 0 | 4.39 | - | 30.642
TRANSPORTE - HORISTA (COLETADO CAIXA - ENCARGOS COMPLEMENTARES) (SINAPI) | H | '00037371 | 6.98 | 1 | 0.69 | 0 | 0.69 | - | 4.816
EXAMES - HORISTA (COLETADO CAIXA - ENCARGOS COMPLEMENTARES) (SINAPI) | H | '00037372 | 6.98 | 1 | 1.34 | 0 | 1.34 | - | 9.353
SEGURO - HORISTA (COLETADO CAIXA - ENCARGOS COMPLEMENTARES) (SINAPI) | H | '00037373 | 6.98 | 1 | 0.04 | 0 | 0.04 | - | 0.279
FERRAMENTAS - FAMILIA ELETRICISTA - HORISTA (ENCARGOS COMPLEMENTARES - COLETADO CAIXA) (SINAPI) | H | '00043460 | 6.98 | 1 | 0.85 | 0 | 0.85 | - | 5.933
EPI - FAMILIA ELETRICISTA - HORISTA (ENCARGOS COMPLEMENTARES - COLETADO CAIXA) (SINAPI) | H | '00043484 | 6.98 | 1 | 1.2 | 0 | 1.2 | - | 8.376
SubTotal: | [8 empty] | 161.33
RESUMO
DISCRIMINAÇÃO |  |  | TAXA(%) | VALORES
Mão-de-Obra(A) |  |  | 117.06 | 153.64
Materiais(B) |  |  |  | 161.33
Equipamentos(C) |  |  |  | 0
Produção da Equipe(D) |  |  |  | 1
Custo Horário Total(A+C) |  |  |  | 153.64
Custo Unitário da Execução[(A/D)+(C/D)] = E |  |  |  | 153.64
Custo Direto Total(B+E) |  |  |  | 314.97
Bonificações e Despesas Indiretas - BDI |  |  | 23.64 | 74.46
CUSTO UNITÁRIO (Adotado) |  |  |  | 389.43
Orçamento: 1458101 - CONSTRUÇÃO DO PRÉDIO BÁSICO 3 - CCS
Órgão Cliente: UFES/SI |  |  | Órgão Gerente: UFES/SI |  |  | Data Base: Junho/2024
Planilha: 1 - BLOCO 1
Item: 180402 - Placa de sinalização de segurança, CÓDIGO S2 (NT 14/2010-ES) ("SAIDA DE EMERGÊNCIA" - seta para esquerda/direita) | [6 empty] | Unidade: und
Base: LOCAL |  | Código Base: '299B.000044 |  | Fonte: PRÓPRIA |  |  | Versão: -1
MÃO DE OBRA | Unid | Código | Coefic. | C. Prod. | Pr. Prod. | Pr. Improd. | Pr. Unit. | Fator Ac. | Subtotal
PEDREIRO (HORISTA) (SINAPI) | H | '00004750 | 0.30611 | 1 | 10.23 | 0 | 22.21 | - | 6.799
AUXILIAR DE PEDREIRO (HORISTA) (SINAPI) | H | '00006127 | 0.30425 | 1 | 7.81 | 0 | 16.95 | - | 5.157
SubTotal: | [8 empty] | 11.96
MATERIAL | Unid | Código | Coefic. | C. Prod. | Pr. Prod. | Pr. Improd. | Pr. Unit. | Fator Ac. | Subtotal
BUCHA PLASTICA COM PARAFUSO - 6MM (LABOR) | UN | '026664 | 2 | 1 | 0.37 | 0 | 0.37 | - | 0.74
PLACA DE SINALIZAÇÃO DE EMERGÊNCIA DE ORIENTAÇÃO E SALVAMENTO , CONFORME ABNT NBR 13434/2004 E NT14/2010-ES (LABOR) | UN | '067090 | 1 | 1 | 12.89 | 0 | 12.89 | - | 12.89
ALIMENTACAO - HORISTA (COLETADO CAIXA - ENCARGOS COMPLEMENTARES) (SINAPI) | H | '00037370 | 0.6 | 1 | 4.39 | 0 | 4.39 | - | 2.634
TRANSPORTE - HORISTA (COLETADO CAIXA - ENCARGOS COMPLEMENTARES) (SINAPI) | H | '00037371 | 0.6 | 1 | 0.69 | 0 | 0.69 | - | 0.414
EXAMES - HORISTA (COLETADO CAIXA - ENCARGOS COMPLEMENTARES) (SINAPI) | H | '00037372 | 0.6 | 1 | 1.34 | 0 | 1.34 | - | 0.804
SEGURO - HORISTA (COLETADO CAIXA - ENCARGOS COMPLEMENTARES) (SINAPI) | H | '00037373 | 0.6 | 1 | 0.04 | 0 | 0.04 | - | 0.024
FERRAMENTAS - FAMILIA PEDREIRO - HORISTA (ENCARGOS COMPLEMENTARES - COLETADO CAIXA) (SINAPI) | H | '00043465 | 0.6 | 1 | 0.82 | 0 | 0.82 | - | 0.492
EPI - FAMILIA PEDREIRO - HORISTA (ENCARGOS COMPLEMENTARES - COLETADO CAIXA) (SINAPI) | H | '00043489 | 0.6 | 1 | 1.24 | 0 | 1.24 | - | 0.744
SubTotal: | [8 empty] | 18.74
RESUMO
DISCRIMINAÇÃO |  |  | TAXA(%) | VALORES
Mão-de-Obra(A) |  |  | 117.06 | 11.96
Materiais(B) |  |  |  | 18.74
Equipamentos(C) |  |  |  | 0
Produção da Equipe(D) |  |  |  | 1
Custo Horário Total(A+C) |  |  |  | 11.96
Custo Unitário da Execução[(A/D)+(C/D)] = E |  |  |  | 11.96
Custo Direto Total(B+E) |  |  |  | 30.7
Bonificações e Despesas Indiretas - BDI |  |  | 23.64 | 7.26
CUSTO UNITÁRIO (Adotado) |  |  |  | 37.96
Orçamento: 1458101 - CONSTRUÇÃO DO PRÉDIO BÁSICO 3 - CCS
Órgão Cliente: UFES/SI |  |  | Órgão Gerente: UFES/SI |  |  | Data Base: Junho/2024
Planilha: 1 - BLOCO 1
Item: 180403 - Placa de sinalização de segurança, CÓDIGO S12 (NT14/2010) ("SAIDA DE EMERGÊNCIA") | [6 empty] | Unidade: und
Base: LOCAL |  | Código Base: '299B.000045 |  | Fonte: PRÓPRIA |  |  | Versão: -1
MÃO DE OBRA | Unid | Código | Coefic. | C. Prod. | Pr. Prod. | Pr. Improd. | Pr. Unit. | Fator Ac. | Subtotal
PEDREIRO (HORISTA) (SINAPI) | H | '00004750 | 0.30611 | 1 | 10.23 | 0 | 22.21 | - | 6.799
AUXILIAR DE PEDREIRO (HORISTA) (SINAPI) | H | '00006127 | 0.30425 | 1 | 7.81 | 0 | 16.95 | - | 5.157
SubTotal: | [8 empty] | 11.96
MATERIAL | Unid | Código | Coefic. | C. Prod. | Pr. Prod. | Pr. Improd. | Pr. Unit. | Fator Ac. | Subtotal
BUCHA PLASTICA COM PARAFUSO - 6MM (LABOR) | UN | '026664 | 2 | 1 | 0.37 | 0 | 0.37 | - | 0.74
PLACA DE SINALIZAÇÃO DE EMERGÊNCIA DE ORIENTAÇÃO E SALVAMENTO , CONFORME ABNT NBR 13434/2004 E NT14/2010-ES (LABOR) | UN | '067090 | 1 | 1 | 12.89 | 0 | 12.89 | - | 12.89
ALIMENTACAO - HORISTA (COLETADO CAIXA - ENCARGOS COMPLEMENTARES) (SINAPI) | H | '00037370 | 0.6 | 1 | 4.39 | 0 | 4.39 | - | 2.634
TRANSPORTE - HORISTA (COLETADO CAIXA - ENCARGOS COMPLEMENTARES) (SINAPI) | H | '00037371 | 0.6 | 1 | 0.69 | 0 | 0.69 | - | 0.414
EXAMES - HORISTA (COLETADO CAIXA - ENCARGOS COMPLEMENTARES) (SINAPI) | H | '00037372 | 0.6 | 1 | 1.34 | 0 | 1.34 | - | 0.804
SEGURO - HORISTA (COLETADO CAIXA - ENCARGOS COMPLEMENTARES) (SINAPI) | H | '00037373 | 0.6 | 1 | 0.04 | 0 | 0.04 | - | 0.024
FERRAMENTAS - FAMILIA PEDREIRO - HORISTA (ENCARGOS COMPLEMENTARES - COLETADO CAIXA) (SINAPI) | H | '00043465 | 0.6 | 1 | 0.82 | 0 | 0.82 | - | 0.492
EPI - FAMILIA PEDREIRO - HORISTA (ENCARGOS COMPLEMENTARES - COLETADO CAIXA) (SINAPI) | H | '00043489 | 0.6 | 1 | 1.24 | 0 | 1.24 | - | 0.744
SubTotal: | [8 empty] | 18.74
RESUMO
DISCRIMINAÇÃO |  |  | TAXA(%) | VALORES
Mão-de-Obra(A) |  |  | 117.06 | 11.96
Materiais(B) |  |  |  | 18.74
Equipamentos(C) |  |  |  | 0
Produção da Equipe(D) |  |  |  | 1
Custo Horário Total(A+C) |  |  |  | 11.96
Custo Unitário da Execução[(A/D)+(C/D)] = E |  |  |  | 11.96
Custo Direto Total(B+E) |  |  |  | 30.7
Bonificações e Despesas Indiretas - BDI |  |  | 23.64 | 7.26
CUSTO UNITÁRIO (Adotado) |  |  |  | 37.96
Orçamento: 1458101 - CONSTRUÇÃO DO PRÉDIO BÁSICO 3 - CCS
Órgão Cliente: UFES/SI |  |  | Órgão Gerente: UFES/SI |  |  | Data Base: Junho/2024
Planilha: 1 - BLOCO 1
Item: 180404 - Placa de sinalização de segurança CÓDIGO S8 (NT14/2010) (Seta indicação fuga - escada) | [6 empty] | Unidade: und
Base: LOCAL |  | Código Base: '299B.000046 |  | Fonte: PRÓPRIA |  |  | Versão: -1
MÃO DE OBRA | Unid | Código | Coefic. | C. Prod. | Pr. Prod. | Pr. Improd. | Pr. Unit. | Fator Ac. | Subtotal
PEDREIRO (HORISTA) (SINAPI) | H | '00004750 | 0.30611 | 1 | 10.23 | 0 | 22.21 | - | 6.799
AUXILIAR DE PEDREIRO (HORISTA) (SINAPI) | H | '00006127 | 0.30425 | 1 | 7.81 | 0 | 16.95 | - | 5.157
SubTotal: | [8 empty] | 11.96
MATERIAL | Unid | Código | Coefic. | C. Prod. | Pr. Prod. | Pr. Improd. | Pr. Unit. | Fator Ac. | Subtotal
BUCHA PLASTICA COM PARAFUSO - 6MM (LABOR) | UN | '026664 | 2 | 1 | 0.37 | 0 | 0.37 | - | 0.74
PLACA DE SINALIZAÇÃO DE EMERGÊNCIA DE ORIENTAÇÃO E SALVAMENTO , CONFORME ABNT NBR 13434/2004 E NT14/2010-ES (LABOR) | UN | '067090 | 1 | 1 | 12.89 | 0 | 12.89 | - | 12.89
ALIMENTACAO - HORISTA (COLETADO CAIXA - ENCARGOS COMPLEMENTARES) (SINAPI) | H | '00037370 | 0.6 | 1 | 4.39 | 0 | 4.39 | - | 2.634
TRANSPORTE - HORISTA (COLETADO CAIXA - ENCARGOS COMPLEMENTARES) (SINAPI) | H | '00037371 | 0.6 | 1 | 0.69 | 0 | 0.69 | - | 0.414
EXAMES - HORISTA (COLETADO CAIXA - ENCARGOS COMPLEMENTARES) (SINAPI) | H | '00037372 | 0.6 | 1 | 1.34 | 0 | 1.34 | - | 0.804
SEGURO - HORISTA (COLETADO CAIXA - ENCARGOS COMPLEMENTARES) (SINAPI) | H | '00037373 | 0.6 | 1 | 0.04 | 0 | 0.04 | - | 0.024
FERRAMENTAS - FAMILIA PEDREIRO - HORISTA (ENCARGOS COMPLEMENTARES - COLETADO CAIXA) (SINAPI) | H | '00043465 | 0.6 | 1 | 0.82 | 0 | 0.82 | - | 0.492
EPI - FAMILIA PEDREIRO - HORISTA (ENCARGOS COMPLEMENTARES - COLETADO CAIXA) (SINAPI) | H | '00043489 | 0.6 | 1 | 1.24 | 0 | 1.24 | - | 0.744
SubTotal: | [8 empty] | 18.74
RESUMO
DISCRIMINAÇÃO |  |  | TAXA(%) | VALORES
Mão-de-Obra(A) |  |  | 117.06 | 11.96
Materiais(B) |  |  |  | 18.74
Equipamentos(C) |  |  |  | 0
Produção da Equipe(D) |  |  |  | 1
Custo Horário Total(A+C) |  |  |  | 11.96
Custo Unitário da Execução[(A/D)+(C/D)] = E |  |  |  | 11.96
Custo Direto Total(B+E) |  |  |  | 30.7
Bonificações e Despesas Indiretas - BDI |  |  | 23.64 | 7.26
CUSTO UNITÁRIO (Adotado) |  |  |  | 37.96
Orçamento: 1458101 - CONSTRUÇÃO DO PRÉDIO BÁSICO 3 - CCS
Órgão Cliente: UFES/SI |  |  | Órgão Gerente: UFES/SI |  |  | Data Base: Junho/2024
Planilha: 1 - BLOCO 1
Item: 180405 - Placa de sinalização de equipamento de combate a incêndio CÓDIGO E7 (NT 14/2010-ES) (Abrigo de mangueira) | [6 empty] | Unidade: und
Base: LOCAL |  | Código Base: '299B.000047 |  | Fonte: PRÓPRIA |  |  | Versão: -1
MÃO DE OBRA | Unid | Código | Coefic. | C. Prod. | Pr. Prod. | Pr. Improd. | Pr. Unit. | Fator Ac. | Subtotal
PEDREIRO (HORISTA) (SINAPI) | H | '00004750 | 0.30611 | 1 | 10.23 | 0 | 22.21 | - | 6.799
AUXILIAR DE PEDREIRO (HORISTA) (SINAPI) | H | '00006127 | 0.30425 | 1 | 7.81 | 0 | 16.95 | - | 5.157
SubTotal: | [8 empty] | 11.96
MATERIAL | Unid | Código | Coefic. | C. Prod. | Pr. Prod. | Pr. Improd. | Pr. Unit. | Fator Ac. | Subtotal
BUCHA PLASTICA COM PARAFUSO - 6MM (LABOR) | UN | '026664 | 2 | 1 | 0.37 | 0 | 0.37 | - | 0.74
PLACA DE SINALIZAÇÃO DE EMERGÊNCIA DE EQUIPAMENTOS DE COMBATE A INCÊNDIO E ALARME , CONFORME ABNT NBR 13434/2004 E NT14/2010-ES (LABOR) | UN | '078931 | 1 | 1 | 14.14 | 0 | 14.14 | - | 14.14
ALIMENTACAO - HORISTA (COLETADO CAIXA - ENCARGOS COMPLEMENTARES) (SINAPI) | H | '00037370 | 0.6 | 1 | 4.39 | 0 | 4.39 | - | 2.634
TRANSPORTE - HORISTA (COLETADO CAIXA - ENCARGOS COMPLEMENTARES) (SINAPI) | H | '00037371 | 0.6 | 1 | 0.69 | 0 | 0.69 | - | 0.414
EXAMES - HORISTA (COLETADO CAIXA - ENCARGOS COMPLEMENTARES) (SINAPI) | H | '00037372 | 0.6 | 1 | 1.34 | 0 | 1.34 | - | 0.804
SEGURO - HORISTA (COLETADO CAIXA - ENCARGOS COMPLEMENTARES) (SINAPI) | H | '00037373 | 0.6 | 1 | 0.04 | 0 | 0.04 | - | 0.024
FERRAMENTAS - FAMILIA PEDREIRO - HORISTA (ENCARGOS COMPLEMENTARES - COLETADO CAIXA) (SINAPI) | H | '00043465 | 0.6 | 1 | 0.82 | 0 | 0.82 | - | 0.492
EPI - FAMILIA PEDREIRO - HORISTA (ENCARGOS COMPLEMENTARES - COLETADO CAIXA) (SINAPI) | H | '00043489 | 0.6 | 1 | 1.24 | 0 | 1.24 | - | 0.744
SubTotal: | [8 empty] | 19.99
RESUMO
DISCRIMINAÇÃO |  |  | TAXA(%) | VALORES
Mão-de-Obra(A) |  |  | 117.06 | 11.96
Materiais(B) |  |  |  | 19.99
Equipamentos(C) |  |  |  | 0
Produção da Equipe(D) |  |  |  | 1
Custo Horário Total(A+C) |  |  |  | 11.96
Custo Unitário da Execução[(A/D)+(C/D)] = E |  |  |  | 11.96
Custo Direto Total(B+E) |  |  |  | 31.95
Bonificações e Despesas Indiretas - BDI |  |  | 23.64 | 7.55
CUSTO UNITÁRIO (Adotado) |  |  |  | 39.5
Orçamento: 1458101 - CONSTRUÇÃO DO PRÉDIO BÁSICO 3 - CCS
Órgão Cliente: UFES/SI |  |  | Órgão Gerente: UFES/SI |  |  | Data Base: Junho/2024
Planilha: 1 - BLOCO 1
Item: 180406 - Placa de sinalização de equipamento de combate a incêndio CÓDIGO E5 (NT 14/2010-ES) (Extintor de incêndio) | [6 empty] | Unidade: und
Base: LOCAL |  | Código Base: '299B.000048 |  | Fonte: PRÓPRIA |  |  | Versão: -1
MÃO DE OBRA | Unid | Código | Coefic. | C. Prod. | Pr. Prod. | Pr. Improd. | Pr. Unit. | Fator Ac. | Subtotal
PEDREIRO (HORISTA) (SINAPI) | H | '00004750 | 0.30611 | 1 | 10.23 | 0 | 22.21 | - | 6.799
AUXILIAR DE PEDREIRO (HORISTA) (SINAPI) | H | '00006127 | 0.30425 | 1 | 7.81 | 0 | 16.95 | - | 5.157
SubTotal: | [8 empty] | 11.96
MATERIAL | Unid | Código | Coefic. | C. Prod. | Pr. Prod. | Pr. Improd. | Pr. Unit. | Fator Ac. | Subtotal
BUCHA PLASTICA COM PARAFUSO - 6MM (LABOR) | UN | '026664 | 2 | 1 | 0.37 | 0 | 0.37 | - | 0.74
PLACA DE SINALIZAÇÃO DE EMERGÊNCIA DE EQUIPAMENTOS DE COMBATE A INCÊNDIO E ALARME , CONFORME ABNT NBR 13434/2004 E NT14/2010-ES (LABOR) | UN | '078931 | 1 | 1 | 14.14 | 0 | 14.14 | - | 14.14
ALIMENTACAO - HORISTA (COLETADO CAIXA - ENCARGOS COMPLEMENTARES) (SINAPI) | H | '00037370 | 0.6 | 1 | 4.39 | 0 | 4.39 | - | 2.634
TRANSPORTE - HORISTA (COLETADO CAIXA - ENCARGOS COMPLEMENTARES) (SINAPI) | H | '00037371 | 0.6 | 1 | 0.69 | 0 | 0.69 | - | 0.414
EXAMES - HORISTA (COLETADO CAIXA - ENCARGOS COMPLEMENTARES) (SINAPI) | H | '00037372 | 0.6 | 1 | 1.34 | 0 | 1.34 | - | 0.804
SEGURO - HORISTA (COLETADO CAIXA - ENCARGOS COMPLEMENTARES) (SINAPI) | H | '00037373 | 0.6 | 1 | 0.04 | 0 | 0.04 | - | 0.024
FERRAMENTAS - FAMILIA PEDREIRO - HORISTA (ENCARGOS COMPLEMENTARES - COLETADO CAIXA) (SINAPI) | H | '00043465 | 0.6 | 1 | 0.82 | 0 | 0.82 | - | 0.492
EPI - FAMILIA PEDREIRO - HORISTA (ENCARGOS COMPLEMENTARES - COLETADO CAIXA) (SINAPI) | H | '00043489 | 0.6 | 1 | 1.24 | 0 | 1.24 | - | 0.744
SubTotal: | [8 empty] | 19.99
RESUMO
DISCRIMINAÇÃO |  |  | TAXA(%) | VALORES
Mão-de-Obra(A) |  |  | 117.06 | 11.96
Materiais(B) |  |  |  | 19.99
Equipamentos(C) |  |  |  | 0
Produção da Equipe(D) |  |  |  | 1
Custo Horário Total(A+C) |  |  |  | 11.96
Custo Unitário da Execução[(A/D)+(C/D)] = E |  |  |  | 11.96
Custo Direto Total(B+E) |  |  |  | 31.95
Bonificações e Despesas Indiretas - BDI |  |  | 23.64 | 7.55
CUSTO UNITÁRIO (Adotado) |  |  |  | 39.5
Orçamento: 1458101 - CONSTRUÇÃO DO PRÉDIO BÁSICO 3 - CCS
Órgão Cliente: UFES/SI |  |  | Órgão Gerente: UFES/SI |  |  | Data Base: Junho/2024
Planilha: 1 - BLOCO 1
Item: 190101 - Caixa de passagem para telefone 60x60x15cm (sobrepor) fornecimento e instalacao. | [6 empty] | Unidade: und
Base: LOCAL |  | Código Base: '299B.000085 |  | Fonte: PRÓPRIA |  |  | Versão: -1
MÃO DE OBRA | Unid | Código | Coefic. | C. Prod. | Pr. Prod. | Pr. Improd. | Pr. Unit. | Fator Ac. | Subtotal
AJUDANTE DE ELETRICISTA (HORISTA) (SINAPI) | H | '00000247 | 1.0784 | 1 | 7.81 | 0 | 16.95 | - | 18.279
ELETRICISTA (HORISTA) (SINAPI) | H | '00002436 | 1.0784 | 1 | 11.77 | 0 | 25.55 | - | 27.554
SubTotal: | [8 empty] | 45.83
MATERIAL | Unid | Código | Coefic. | C. Prod. | Pr. Prod. | Pr. Improd. | Pr. Unit. | Fator Ac. | Subtotal
CAIXA C/TAMPA DO TIPO CIE-4 60X60X12 CM (TELEFONE) (DE EMBUTIR) (LABOR) | UN | '045037 | 1 | 1 | 350.88 | 0 | 350.88 | - | 350.88
ALIMENTACAO - HORISTA (COLETADO CAIXA - ENCARGOS COMPLEMENTARES) (SINAPI) | H | '00037370 | 2.068 | 1 | 4.39 | 0 | 4.39 | - | 9.079
TRANSPORTE - HORISTA (COLETADO CAIXA - ENCARGOS COMPLEMENTARES) (SINAPI) | H | '00037371 | 2.068 | 1 | 0.69 | 0 | 0.69 | - | 1.427
EXAMES - HORISTA (COLETADO CAIXA - ENCARGOS COMPLEMENTARES) (SINAPI) | H | '00037372 | 2.068 | 1 | 1.34 | 0 | 1.34 | - | 2.771
SEGURO - HORISTA (COLETADO CAIXA - ENCARGOS COMPLEMENTARES) (SINAPI) | H | '00037373 | 2.068 | 1 | 0.04 | 0 | 0.04 | - | 0.083
FERRAMENTAS - FAMILIA ELETRICISTA - HORISTA (ENCARGOS COMPLEMENTARES - COLETADO CAIXA) (SINAPI) | H | '00043460 | 2.068 | 1 | 0.85 | 0 | 0.85 | - | 1.758
EPI - FAMILIA ELETRICISTA - HORISTA (ENCARGOS COMPLEMENTARES - COLETADO CAIXA) (SINAPI) | H | '00043484 | 2.068 | 1 | 1.2 | 0 | 1.2 | - | 2.482
SubTotal: | [8 empty] | 368.48
RESUMO
DISCRIMINAÇÃO |  |  | TAXA(%) | VALORES
Mão-de-Obra(A) |  |  | 117.06 | 45.83
Materiais(B) |  |  |  | 368.48
Equipamentos(C) |  |  |  | 0
Produção da Equipe(D) |  |  |  | 1
Custo Horário Total(A+C) |  |  |  | 45.83
Custo Unitário da Execução[(A/D)+(C/D)] = E |  |  |  | 45.83
Custo Direto Total(B+E) |  |  |  | 414.31
Bonificações e Despesas Indiretas - BDI |  |  | 23.64 | 97.94
CUSTO UNITÁRIO (Adotado) |  |  |  | 512.25
Orçamento: 1458101 - CONSTRUÇÃO DO PRÉDIO BÁSICO 3 - CCS
Órgão Cliente: UFES/SI |  |  | Órgão Gerente: UFES/SI |  |  | Data Base: Junho/2024
Planilha: 1 - BLOCO 1
Item: 190102 - Rack aberto em coluna 44u para servidor - fornecimento e instalação. af_11/2019 | [6 empty] | Unidade: un
Base: SINAPI |  | Código Base: '100555 |  | Fonte: SINAPI |  |  | Versão: 4
MÃO DE OBRA | Unid | Código | Coefic. | C. Prod. | Pr. Prod. | Pr. Improd. | Pr. Unit. | Fator Ac. | Subtotal
AJUDANTE DE ELETRICISTA (HORISTA) (SINAPI) | H | '00000247 | 1.0701 | 1 | 7.81 | 0 | 16.95 | - | 18.138
ELETRICISTA (HORISTA) (SINAPI) | H | '00002436 | 1.0701 | 1 | 11.77 | 0 | 25.55 | - | 27.34
SubTotal: | [8 empty] | 45.48
MATERIAL | Unid | Código | Coefic. | C. Prod. | Pr. Prod. | Pr. Improd. | Pr. Unit. | Fator Ac. | Subtotal
ALIMENTACAO - HORISTA (COLETADO CAIXA - ENCARGOS COMPLEMENTARES) (SINAPI) | H | '00037370 | 2.052 | 1 | 4.39 | 0 | 4.39 | - | 9.008
TRANSPORTE - HORISTA (COLETADO CAIXA - ENCARGOS COMPLEMENTARES) (SINAPI) | H | '00037371 | 2.052 | 1 | 0.69 | 0 | 0.69 | - | 1.416
EXAMES - HORISTA (COLETADO CAIXA - ENCARGOS COMPLEMENTARES) (SINAPI) | H | '00037372 | 2.052 | 1 | 1.34 | 0 | 1.34 | - | 2.75
SEGURO - HORISTA (COLETADO CAIXA - ENCARGOS COMPLEMENTARES) (SINAPI) | H | '00037373 | 2.052 | 1 | 0.04 | 0 | 0.04 | - | 0.082
FERRAMENTAS - FAMILIA ELETRICISTA - HORISTA (ENCARGOS COMPLEMENTARES - COLETADO CAIXA) (SINAPI) | H | '00043460 | 2.052 | 1 | 0.85 | 0 | 0.85 | - | 1.744
EPI - FAMILIA ELETRICISTA - HORISTA (ENCARGOS COMPLEMENTARES - COLETADO CAIXA) (SINAPI) | H | '00043484 | 2.052 | 1 | 1.2 | 0 | 1.2 | - | 2.462
RACK DE PISO PARA SERVIDOR, ABERTO, EM COLUNA, 44U X *570* MM (SINAPI) | UN | '00043837 | 1 | 1 | 2368.21 | 0 | 2368.21 | - | 2368.21
SubTotal: | [8 empty] | 2385.67
RESUMO
DISCRIMINAÇÃO |  |  | TAXA(%) | VALORES
Mão-de-Obra(A) |  |  | 117.06 | 45.48
Materiais(B) |  |  |  | 2385.67
Equipamentos(C) |  |  |  | 0
Produção da Equipe(D) |  |  |  | 1
Custo Horário Total(A+C) |  |  |  | 45.48
Custo Unitário da Execução[(A/D)+(C/D)] = E |  |  |  | 45.48
Custo Direto Total(B+E) |  |  |  | 2431.15
Bonificações e Despesas Indiretas - BDI |  |  | 23.64 | 574.72
CUSTO UNITÁRIO (Adotado) |  |  |  | 3005.87
Orçamento: 1458101 - CONSTRUÇÃO DO PRÉDIO BÁSICO 3 - CCS
Órgão Cliente: UFES/SI |  |  | Órgão Gerente: UFES/SI |  |  | Data Base: Junho/2024
Planilha: 1 - BLOCO 1
Item: 190103 - Tomada de rede rj45 - fornecimento e instalação. af_11/2019 | [6 empty] | Unidade: un
Base: SINAPI |  | Código Base: '98307 |  | Fonte: SINAPI |  |  | Versão: 50
MÃO DE OBRA | Unid | Código | Coefic. | C. Prod. | Pr. Prod. | Pr. Improd. | Pr. Unit. | Fator Ac. | Subtotal
AJUDANTE DE ELETRICISTA (HORISTA) (SINAPI) | H | '00000247 | 0.21506 | 1 | 7.81 | 0 | 16.95 | - | 3.645
ELETRICISTA (HORISTA) (SINAPI) | H | '00002436 | 0.21506 | 1 | 11.77 | 0 | 25.55 | - | 5.494
SubTotal: | [8 empty] | 9.14
MATERIAL | Unid | Código | Coefic. | C. Prod. | Pr. Prod. | Pr. Improd. | Pr. Unit. | Fator Ac. | Subtotal
ALIMENTACAO - HORISTA (COLETADO CAIXA - ENCARGOS COMPLEMENTARES) (SINAPI) | H | '00037370 | 0.4124 | 1 | 4.39 | 0 | 4.39 | - | 1.81
TRANSPORTE - HORISTA (COLETADO CAIXA - ENCARGOS COMPLEMENTARES) (SINAPI) | H | '00037371 | 0.4124 | 1 | 0.69 | 0 | 0.69 | - | 0.284
EXAMES - HORISTA (COLETADO CAIXA - ENCARGOS COMPLEMENTARES) (SINAPI) | H | '00037372 | 0.4124 | 1 | 1.34 | 0 | 1.34 | - | 0.552
SEGURO - HORISTA (COLETADO CAIXA - ENCARGOS COMPLEMENTARES) (SINAPI) | H | '00037373 | 0.4124 | 1 | 0.04 | 0 | 0.04 | - | 0.016
TOMADA RJ45, 8 FIOS, CAT 5E, CONJUNTO MONTADO PARA EMBUTIR 4" X 2" (PLACA + SUPORTE + MODULO) (SINAPI) | UN | '00038083 | 1 | 1 | 42.13 | 0 | 42.13 | - | 42.13
FERRAMENTAS - FAMILIA ELETRICISTA - HORISTA (ENCARGOS COMPLEMENTARES - COLETADO CAIXA) (SINAPI) | H | '00043460 | 0.4124 | 1 | 0.85 | 0 | 0.85 | - | 0.35
EPI - FAMILIA ELETRICISTA - HORISTA (ENCARGOS COMPLEMENTARES - COLETADO CAIXA) (SINAPI) | H | '00043484 | 0.4124 | 1 | 1.2 | 0 | 1.2 | - | 0.494
SubTotal: | [8 empty] | 45.64
RESUMO
DISCRIMINAÇÃO |  |  | TAXA(%) | VALORES
Mão-de-Obra(A) |  |  | 117.06 | 9.14
Materiais(B) |  |  |  | 45.64
Equipamentos(C) |  |  |  | 0
Produção da Equipe(D) |  |  |  | 1
Custo Horário Total(A+C) |  |  |  | 9.14
Custo Unitário da Execução[(A/D)+(C/D)] = E |  |  |  | 9.14
Custo Direto Total(B+E) |  |  |  | 54.78
Bonificações e Despesas Indiretas - BDI |  |  | 23.64 | 12.95
CUSTO UNITÁRIO (Adotado) |  |  |  | 67.73
Orçamento: 1458101 - CONSTRUÇÃO DO PRÉDIO BÁSICO 3 - CCS
Órgão Cliente: UFES/SI |  |  | Órgão Gerente: UFES/SI |  |  | Data Base: Junho/2024
Planilha: 1 - BLOCO 1
Item: 190104 - Rack 24u x 570mm | [6 empty] | Unidade: und
Base: LOCAL |  | Código Base: '299B.000084 |  | Fonte: PRÓPRIA |  |  | Versão: -1
MÃO DE OBRA | Unid | Código | Coefic. | C. Prod. | Pr. Prod. | Pr. Improd. | Pr. Unit. | Fator Ac. | Subtotal
AJUDANTE DE ELETRICISTA (HORISTA) (SINAPI) | H | '00000247 | 1.07 | 1 | 7.81 | 0 | 16.95 | - | 18.136
ELETRICISTA (HORISTA) (SINAPI) | H | '00002436 | 1.07 | 1 | 11.77 | 0 | 25.55 | - | 27.338
SubTotal: | [8 empty] | 45.47
MATERIAL | Unid | Código | Coefic. | C. Prod. | Pr. Prod. | Pr. Improd. | Pr. Unit. | Fator Ac. | Subtotal
RACK ABERTO 19" - 24 US (LABOR) | UN | '052110 | 1 | 1 | 1484.57 | 0 | 1484.57 | - | 1484.57
ALIMENTACAO - HORISTA (COLETADO CAIXA - ENCARGOS COMPLEMENTARES) (SINAPI) | H | '00037370 | 2.0518 | 1 | 4.39 | 0 | 4.39 | - | 9.007
TRANSPORTE - HORISTA (COLETADO CAIXA - ENCARGOS COMPLEMENTARES) (SINAPI) | H | '00037371 | 2.0518 | 1 | 0.69 | 0 | 0.69 | - | 1.416
EXAMES - HORISTA (COLETADO CAIXA - ENCARGOS COMPLEMENTARES) (SINAPI) | H | '00037372 | 2.0518 | 1 | 1.34 | 0 | 1.34 | - | 2.749
SEGURO - HORISTA (COLETADO CAIXA - ENCARGOS COMPLEMENTARES) (SINAPI) | H | '00037373 | 2.0518 | 1 | 0.04 | 0 | 0.04 | - | 0.082
FERRAMENTAS - FAMILIA ELETRICISTA - HORISTA (ENCARGOS COMPLEMENTARES - COLETADO CAIXA) (SINAPI) | H | '00043460 | 2.0518 | 1 | 0.85 | 0 | 0.85 | - | 1.744
EPI - FAMILIA ELETRICISTA - HORISTA (ENCARGOS COMPLEMENTARES - COLETADO CAIXA) (SINAPI) | H | '00043484 | 2.0518 | 1 | 1.2 | 0 | 1.2 | - | 2.462
SubTotal: | [8 empty] | 1502.03
RESUMO
DISCRIMINAÇÃO |  |  | TAXA(%) | VALORES
Mão-de-Obra(A) |  |  | 117.06 | 45.47
Materiais(B) |  |  |  | 1502.03
Equipamentos(C) |  |  |  | 0
Produção da Equipe(D) |  |  |  | 1
Custo Horário Total(A+C) |  |  |  | 45.47
Custo Unitário da Execução[(A/D)+(C/D)] = E |  |  |  | 45.47
Custo Direto Total(B+E) |  |  |  | 1547.5
Bonificações e Despesas Indiretas - BDI |  |  | 23.64 | 365.83
CUSTO UNITÁRIO (Adotado) |  |  |  | 1913.33
Orçamento: 1458101 - CONSTRUÇÃO DO PRÉDIO BÁSICO 3 - CCS
Órgão Cliente: UFES/SI |  |  | Órgão Gerente: UFES/SI |  |  | Data Base: Junho/2024
Planilha: 1 - BLOCO 1
Item: 190105 - Caixa para telefone padrão TELEMAR, dim. 1070 x 520 x 500 mm, com tampa de ferro tipo R2, assentada com argamassa de cimento, cal e areia | [6 empty] | Unidade: und
Base: LABOR/SINAPI/PU-UFES |  | Código Base: '160111 |  | Fonte: LABOR |  |  | Versão: 74
MÃO DE OBRA | Unid | Código | Coefic. | C. Prod. | Pr. Prod. | Pr. Improd. | Pr. Unit. | Fator Ac. | Subtotal
AJUDANTE DE ELETRICISTA (HORISTA) (SINAPI) | H | '00000247 | 0.1243 | 1 | 7.81 | 0 | 16.95 | - | 2.107
ELETRICISTA (HORISTA) (SINAPI) | H | '00002436 | 0.1243 | 1 | 11.77 | 0 | 25.55 | - | 3.176
PEDREIRO (HORISTA) (SINAPI) | H | '00004750 | 3.4085 | 1 | 10.23 | 0 | 22.21 | - | 75.702
SERVENTE DE OBRAS (HORISTA) (SINAPI) | H | '00006111 | 9.1997 | 1 | 6.89 | 0 | 14.96 | - | 137.627
SubTotal: | [8 empty] | 218.61
MATERIAL | Unid | Código | Coefic. | C. Prod. | Pr. Prod. | Pr. Improd. | Pr. Unit. | Fator Ac. | Subtotal
AREIA LAVADA MEDIA (LABOR) | M3 | '020503 | 0.11574 | 1 | 136.67 | 0 | 136.67 | - | 15.818
CAL HIDRATADO P/ ARGAMASSA CH III (LABOR) | KG | '020505 | 3.4728 | 1 | 0.87 | 0 | 0.87 | - | 3.021
CIMENTO PORTLAND CP III - 40 (LABOR) | KG | '020508 | 32.927 | 1 | 0.55 | 0 | 0.55 | - | 18.11
BRITA 1 (LABOR) | M3 | '020517 | 0.012098 | 1 | 167.92 | 0 | 167.92 | - | 2.031
BRITA 2 (LABOR) | M3 | '020518 | 0.02829 | 1 | 167.92 | 0 | 167.92 | - | 4.75
BLOCO DE CONCRETO 9 X 19 X 39CM - VEDACAO (LABOR) | UN | '022502 | 23.5027 | 1 | 2.88 | 0 | 2.88 | - | 67.688
BUCHA DE ALUMINIO FUNDIDO 2" C/ ROSCA BSP- WETZEL OU EQUIVALENTE (LABOR) | UN | '048506 | 2 | 1 | 6.07 | 0 | 6.07 | - | 12.14
ARRUELA DE ALUMINIO FUNDIDO 2" - WETZEL OU EQUIVALENTE (LABOR) | UN | '048520 | 2 | 1 | 3.51 | 0 | 3.51 | - | 7.02
TAMPA DE FERRO R2 DIM. 1070X520MM PADRAO TELEBRAS (TRAFEGO LEVE) (LABOR) | UN | '049510 | 1 | 1 | 739.74 | 0 | 739.74 | - | 739.74
CONSUMO DE ENERGIA ELETRICA COMERCIAL, BAIXA TENSAO CONSUMO ATE 100KWH, INCLUIDO ICMS, PIS/PASEP E CONFINS (LABOR) | KWH | '049967 | 0.041055 | 1 | 0.88 | 0 | 0.88 | - | 0.036
TUBO DE ESGOTO PRIMARIO DE PVC BRANCO SERIE NORMAL (2") - 50MM - TIGRE, AMANCO OU EQUIVALENTE (LABOR) | M | '062531 | 0.5 | 1 | 13 | 0 | 13 | - | 6.5
ALIMENTACAO - HORISTA (COLETADO CAIXA - ENCARGOS COMPLEMENTARES) (SINAPI) | H | '00037370 | 12.5963 | 1 | 4.39 | 0 | 4.39 | - | 55.298
TRANSPORTE - HORISTA (COLETADO CAIXA - ENCARGOS COMPLEMENTARES) (SINAPI) | H | '00037371 | 12.5963 | 1 | 0.69 | 0 | 0.69 | - | 8.691
EXAMES - HORISTA (COLETADO CAIXA - ENCARGOS COMPLEMENTARES) (SINAPI) | H | '00037372 | 12.5963 | 1 | 1.34 | 0 | 1.34 | - | 16.879
SEGURO - HORISTA (COLETADO CAIXA - ENCARGOS COMPLEMENTARES) (SINAPI) | H | '00037373 | 12.5963 | 1 | 0.04 | 0 | 0.04 | - | 0.504
FERRAMENTAS - FAMILIA ELETRICISTA - HORISTA (ENCARGOS COMPLEMENTARES - COLETADO CAIXA) (SINAPI) | H | '00043460 | 0.24 | 1 | 0.85 | 0 | 0.85 | - | 0.204
FERRAMENTAS - FAMILIA PEDREIRO - HORISTA (ENCARGOS COMPLEMENTARES - COLETADO CAIXA) (SINAPI) | H | '00043465 | 3.3404 | 1 | 0.82 | 0 | 0.82 | - | 2.739
FERRAMENTAS - FAMILIA SERVENTE - HORISTA (ENCARGOS COMPLEMENTARES - COLETADO CAIXA) (SINAPI) | H | '00043467 | 9.016 | 1 | 0.61 | 0 | 0.61 | - | 5.5
EPI - FAMILIA ELETRICISTA - HORISTA (ENCARGOS COMPLEMENTARES - COLETADO CAIXA) (SINAPI) | H | '00043484 | 0.24 | 1 | 1.2 | 0 | 1.2 | - | 0.288
EPI - FAMILIA PEDREIRO - HORISTA (ENCARGOS COMPLEMENTARES - COLETADO CAIXA) (SINAPI) | H | '00043489 | 3.3404 | 1 | 1.24 | 0 | 1.24 | - | 4.142
EPI - FAMILIA SERVENTE - HORISTA (ENCARGOS COMPLEMENTARES - COLETADO CAIXA) (SINAPI) | H | '00043491 | 9.016 | 1 | 1.33 | 0 | 1.33 | - | 11.991
SubTotal: | [8 empty] | 983.09
EQUIPAMENTO | Unid | Código | Coefic. | C. Prod. | Pr. Prod. | Pr. Improd. | Pr. Unit. | Fator Ac. | Subtotal
BETONEIRA CAPACIDADE NOMINAL 400L, CAPACIDADE DE MISTURA 280L, MOTOR ELETRICO TRIFASICO 220/380V POTENCIA 2CV, SEM CARREGADOR (LABOR) | UN | '081115 | 4.53e-06 | 1 | 4614.5 | 0 | 4614.5 | - | 0.021
SubTotal: | [8 empty] | 0.02
RESUMO
DISCRIMINAÇÃO |  |  | TAXA(%) | VALORES
Mão-de-Obra(A) |  |  | 117.06 | 218.61
Materiais(B) |  |  |  | 983.09
Equipamentos(C) |  |  |  | 0.02
Produção da Equipe(D) |  |  |  | 1
Custo Horário Total(A+C) |  |  |  | 218.63
Custo Unitário da Execução[(A/D)+(C/D)] = E |  |  |  | 218.63
Custo Direto Total(B+E) |  |  |  | 1201.72
Bonificações e Despesas Indiretas - BDI |  |  | 23.64 | 284.09
CUSTO UNITÁRIO (Adotado) |  |  |  | 1485.81
Orçamento: 1458101 - CONSTRUÇÃO DO PRÉDIO BÁSICO 3 - CCS
Órgão Cliente: UFES/SI |  |  | Órgão Gerente: UFES/SI |  |  | Data Base: Junho/2024
Planilha: 1 - BLOCO 1
Item: 190201 - Eletroduto rígido roscável, pvc, dn 32 mm (1"), para circuitos terminais, instalado em forro - fornecimento e instalação. af_03/2023 | [6 empty] | Unidade: m
Base: SINAPI |  | Código Base: '91864 |  | Fonte: SINAPI |  |  | Versão: 77
MÃO DE OBRA | Unid | Código | Coefic. | C. Prod. | Pr. Prod. | Pr. Improd. | Pr. Unit. | Fator Ac. | Subtotal
AJUDANTE DE ELETRICISTA (HORISTA) (SINAPI) | H | '00000247 | 0.14497 | 1 | 7.81 | 0 | 16.95 | - | 2.457
ELETRICISTA (HORISTA) (SINAPI) | H | '00002436 | 0.14497 | 1 | 11.77 | 0 | 25.55 | - | 3.704
SubTotal: | [8 empty] | 6.16
MATERIAL | Unid | Código | Coefic. | C. Prod. | Pr. Prod. | Pr. Improd. | Pr. Unit. | Fator Ac. | Subtotal
ELETRODUTO DE PVC RIGIDO ROSCAVEL DE 1 ", SEM LUVA (SINAPI) | M | '00002685 | 1.017 | 1 | 6.36 | 0 | 6.36 | - | 6.468
ALIMENTACAO - HORISTA (COLETADO CAIXA - ENCARGOS COMPLEMENTARES) (SINAPI) | H | '00037370 | 0.278 | 1 | 4.39 | 0 | 4.39 | - | 1.22
TRANSPORTE - HORISTA (COLETADO CAIXA - ENCARGOS COMPLEMENTARES) (SINAPI) | H | '00037371 | 0.278 | 1 | 0.69 | 0 | 0.69 | - | 0.192
EXAMES - HORISTA (COLETADO CAIXA - ENCARGOS COMPLEMENTARES) (SINAPI) | H | '00037372 | 0.278 | 1 | 1.34 | 0 | 1.34 | - | 0.372
SEGURO - HORISTA (COLETADO CAIXA - ENCARGOS COMPLEMENTARES) (SINAPI) | H | '00037373 | 0.278 | 1 | 0.04 | 0 | 0.04 | - | 0.012
FERRAMENTAS - FAMILIA ELETRICISTA - HORISTA (ENCARGOS COMPLEMENTARES - COLETADO CAIXA) (SINAPI) | H | '00043460 | 0.278 | 1 | 0.85 | 0 | 0.85 | - | 0.236
EPI - FAMILIA ELETRICISTA - HORISTA (ENCARGOS COMPLEMENTARES - COLETADO CAIXA) (SINAPI) | H | '00043484 | 0.278 | 1 | 1.2 | 0 | 1.2 | - | 0.334
SubTotal: | [8 empty] | 8.83
RESUMO
DISCRIMINAÇÃO |  |  | TAXA(%) | VALORES
Mão-de-Obra(A) |  |  | 117.06 | 6.16
Materiais(B) |  |  |  | 8.83
Equipamentos(C) |  |  |  | 0
Produção da Equipe(D) |  |  |  | 1
Custo Horário Total(A+C) |  |  |  | 6.16
Custo Unitário da Execução[(A/D)+(C/D)] = E |  |  |  | 6.16
Custo Direto Total(B+E) |  |  |  | 14.99
Bonificações e Despesas Indiretas - BDI |  |  | 23.64 | 3.54
CUSTO UNITÁRIO (Adotado) |  |  |  | 18.53
Orçamento: 1458101 - CONSTRUÇÃO DO PRÉDIO BÁSICO 3 - CCS
Órgão Cliente: UFES/SI |  |  | Órgão Gerente: UFES/SI |  |  | Data Base: Junho/2024
Planilha: 1 - BLOCO 1
Item: 190202 - Eletroduto rígido roscável, pvc, dn 32 mm (1"), para circuitos terminais, instalado em parede - fornecimento e instalação. af_03/2023 | [6 empty] | Unidade: m
Base: SINAPI |  | Código Base: '91872 |  | Fonte: SINAPI |  |  | Versão: 77
MÃO DE OBRA | Unid | Código | Coefic. | C. Prod. | Pr. Prod. | Pr. Improd. | Pr. Unit. | Fator Ac. | Subtotal
AJUDANTE DE ELETRICISTA (HORISTA) (SINAPI) | H | '00000247 | 0.20547 | 1 | 7.81 | 0 | 16.95 | - | 3.482
ELETRICISTA (HORISTA) (SINAPI) | H | '00002436 | 0.20547 | 1 | 11.77 | 0 | 25.55 | - | 5.249
SubTotal: | [8 empty] | 8.73
MATERIAL | Unid | Código | Coefic. | C. Prod. | Pr. Prod. | Pr. Improd. | Pr. Unit. | Fator Ac. | Subtotal
ELETRODUTO DE PVC RIGIDO ROSCAVEL DE 1 ", SEM LUVA (SINAPI) | M | '00002685 | 1.017 | 1 | 6.36 | 0 | 6.36 | - | 6.468
ALIMENTACAO - HORISTA (COLETADO CAIXA - ENCARGOS COMPLEMENTARES) (SINAPI) | H | '00037370 | 0.394 | 1 | 4.39 | 0 | 4.39 | - | 1.73
TRANSPORTE - HORISTA (COLETADO CAIXA - ENCARGOS COMPLEMENTARES) (SINAPI) | H | '00037371 | 0.394 | 1 | 0.69 | 0 | 0.69 | - | 0.272
EXAMES - HORISTA (COLETADO CAIXA - ENCARGOS COMPLEMENTARES) (SINAPI) | H | '00037372 | 0.394 | 1 | 1.34 | 0 | 1.34 | - | 0.528
SEGURO - HORISTA (COLETADO CAIXA - ENCARGOS COMPLEMENTARES) (SINAPI) | H | '00037373 | 0.394 | 1 | 0.04 | 0 | 0.04 | - | 0.016
FERRAMENTAS - FAMILIA ELETRICISTA - HORISTA (ENCARGOS COMPLEMENTARES - COLETADO CAIXA) (SINAPI) | H | '00043460 | 0.394 | 1 | 0.85 | 0 | 0.85 | - | 0.334
EPI - FAMILIA ELETRICISTA - HORISTA (ENCARGOS COMPLEMENTARES - COLETADO CAIXA) (SINAPI) | H | '00043484 | 0.394 | 1 | 1.2 | 0 | 1.2 | - | 0.472
SubTotal: | [8 empty] | 9.82
RESUMO
DISCRIMINAÇÃO |  |  | TAXA(%) | VALORES
Mão-de-Obra(A) |  |  | 117.06 | 8.73
Materiais(B) |  |  |  | 9.81
Equipamentos(C) |  |  |  | 0
Produção da Equipe(D) |  |  |  | 1
Custo Horário Total(A+C) |  |  |  | 8.73
Custo Unitário da Execução[(A/D)+(C/D)] = E |  |  |  | 8.73
Custo Direto Total(B+E) |  |  |  | 18.54
Bonificações e Despesas Indiretas - BDI |  |  | 23.64 | 4.38
CUSTO UNITÁRIO (Adotado) |  |  |  | 22.92
Orçamento: 1458101 - CONSTRUÇÃO DO PRÉDIO BÁSICO 3 - CCS
Órgão Cliente: UFES/SI |  |  | Órgão Gerente: UFES/SI |  |  | Data Base: Junho/2024
Planilha: 1 - BLOCO 1
Item: 190203 - Eletroduto rígido roscável, pvc, dn 60 mm (2"), para rede enterrada de distribuição de energia elétrica - fornecimento e instalação. af_12/2021 | [6 empty] | Unidade: m
Base: SINAPI |  | Código Base: '93009 |  | Fonte: SINAPI |  |  | Versão: 76
MÃO DE OBRA | Unid | Código | Coefic. | C. Prod. | Pr. Prod. | Pr. Improd. | Pr. Unit. | Fator Ac. | Subtotal
AJUDANTE DE ELETRICISTA (HORISTA) (SINAPI) | H | '00000247 | 0.13454 | 1 | 7.81 | 0 | 16.95 | - | 2.281
ELETRICISTA (HORISTA) (SINAPI) | H | '00002436 | 0.13454 | 1 | 11.77 | 0 | 25.55 | - | 3.438
SubTotal: | [8 empty] | 5.72
MATERIAL | Unid | Código | Coefic. | C. Prod. | Pr. Prod. | Pr. Improd. | Pr. Unit. | Fator Ac. | Subtotal
ELETRODUTO DE PVC RIGIDO ROSCAVEL DE 2 ", SEM LUVA (SINAPI) | M | '00002681 | 1.1 | 1 | 15.21 | 0 | 15.21 | - | 16.731
ALIMENTACAO - HORISTA (COLETADO CAIXA - ENCARGOS COMPLEMENTARES) (SINAPI) | H | '00037370 | 0.258 | 1 | 4.39 | 0 | 4.39 | - | 1.132
TRANSPORTE - HORISTA (COLETADO CAIXA - ENCARGOS COMPLEMENTARES) (SINAPI) | H | '00037371 | 0.258 | 1 | 0.69 | 0 | 0.69 | - | 0.178
EXAMES - HORISTA (COLETADO CAIXA - ENCARGOS COMPLEMENTARES) (SINAPI) | H | '00037372 | 0.258 | 1 | 1.34 | 0 | 1.34 | - | 0.346
SEGURO - HORISTA (COLETADO CAIXA - ENCARGOS COMPLEMENTARES) (SINAPI) | H | '00037373 | 0.258 | 1 | 0.04 | 0 | 0.04 | - | 0.01
FERRAMENTAS - FAMILIA ELETRICISTA - HORISTA (ENCARGOS COMPLEMENTARES - COLETADO CAIXA) (SINAPI) | H | '00043460 | 0.258 | 1 | 0.85 | 0 | 0.85 | - | 0.22
EPI - FAMILIA ELETRICISTA - HORISTA (ENCARGOS COMPLEMENTARES - COLETADO CAIXA) (SINAPI) | H | '00043484 | 0.258 | 1 | 1.2 | 0 | 1.2 | - | 0.31
SubTotal: | [8 empty] | 18.93
RESUMO
DISCRIMINAÇÃO |  |  | TAXA(%) | VALORES
Mão-de-Obra(A) |  |  | 117.06 | 5.72
Materiais(B) |  |  |  | 18.92
Equipamentos(C) |  |  |  | 0
Produção da Equipe(D) |  |  |  | 1
Custo Horário Total(A+C) |  |  |  | 5.72
Custo Unitário da Execução[(A/D)+(C/D)] = E |  |  |  | 5.72
Custo Direto Total(B+E) |  |  |  | 24.64
Bonificações e Despesas Indiretas - BDI |  |  | 23.64 | 5.82
CUSTO UNITÁRIO (Adotado) |  |  |  | 30.46
Orçamento: 1458101 - CONSTRUÇÃO DO PRÉDIO BÁSICO 3 - CCS
Órgão Cliente: UFES/SI |  |  | Órgão Gerente: UFES/SI |  |  | Data Base: Junho/2024
Planilha: 1 - BLOCO 1
Item: 190204 - Eletroduto rígido roscável, pvc, dn 85 mm (3"), para rede enterrada de distribuição de energia elétrica - fornecimento e instalação. af_12/2021 | [6 empty] | Unidade: m
Base: SINAPI |  | Código Base: '93011 |  | Fonte: SINAPI |  |  | Versão: 76
MÃO DE OBRA | Unid | Código | Coefic. | C. Prod. | Pr. Prod. | Pr. Improd. | Pr. Unit. | Fator Ac. | Subtotal
AJUDANTE DE ELETRICISTA (HORISTA) (SINAPI) | H | '00000247 | 0.17835 | 1 | 7.81 | 0 | 16.95 | - | 3.023
ELETRICISTA (HORISTA) (SINAPI) | H | '00002436 | 0.17835 | 1 | 11.77 | 0 | 25.55 | - | 4.557
SubTotal: | [8 empty] | 7.58
MATERIAL | Unid | Código | Coefic. | C. Prod. | Pr. Prod. | Pr. Improd. | Pr. Unit. | Fator Ac. | Subtotal
ELETRODUTO DE PVC RIGIDO ROSCAVEL DE 3 ", SEM LUVA (SINAPI) | M | '00002686 | 1.1 | 1 | 27.84 | 0 | 27.84 | - | 30.624
ALIMENTACAO - HORISTA (COLETADO CAIXA - ENCARGOS COMPLEMENTARES) (SINAPI) | H | '00037370 | 0.342 | 1 | 4.39 | 0 | 4.39 | - | 1.502
TRANSPORTE - HORISTA (COLETADO CAIXA - ENCARGOS COMPLEMENTARES) (SINAPI) | H | '00037371 | 0.342 | 1 | 0.69 | 0 | 0.69 | - | 0.236
EXAMES - HORISTA (COLETADO CAIXA - ENCARGOS COMPLEMENTARES) (SINAPI) | H | '00037372 | 0.342 | 1 | 1.34 | 0 | 1.34 | - | 0.458
SEGURO - HORISTA (COLETADO CAIXA - ENCARGOS COMPLEMENTARES) (SINAPI) | H | '00037373 | 0.342 | 1 | 0.04 | 0 | 0.04 | - | 0.014
FERRAMENTAS - FAMILIA ELETRICISTA - HORISTA (ENCARGOS COMPLEMENTARES - COLETADO CAIXA) (SINAPI) | H | '00043460 | 0.342 | 1 | 0.85 | 0 | 0.85 | - | 0.29
EPI - FAMILIA ELETRICISTA - HORISTA (ENCARGOS COMPLEMENTARES - COLETADO CAIXA) (SINAPI) | H | '00043484 | 0.342 | 1 | 1.2 | 0 | 1.2 | - | 0.41
SubTotal: | [8 empty] | 33.53
RESUMO
DISCRIMINAÇÃO |  |  | TAXA(%) | VALORES
Mão-de-Obra(A) |  |  | 117.06 | 7.58
Materiais(B) |  |  |  | 33.53
Equipamentos(C) |  |  |  | 0
Produção da Equipe(D) |  |  |  | 1
Custo Horário Total(A+C) |  |  |  | 7.58
Custo Unitário da Execução[(A/D)+(C/D)] = E |  |  |  | 7.58
Custo Direto Total(B+E) |  |  |  | 41.11
Bonificações e Despesas Indiretas - BDI |  |  | 23.64 | 9.72
CUSTO UNITÁRIO (Adotado) |  |  |  | 50.83
Orçamento: 1458101 - CONSTRUÇÃO DO PRÉDIO BÁSICO 3 - CCS
Órgão Cliente: UFES/SI |  |  | Órgão Gerente: UFES/SI |  |  | Data Base: Junho/2024
Planilha: 1 - BLOCO 1
Item: 190205 - Fixação de eletroduto PVC aparente 1" por meio de abraçadeira de PVC - fornecimento e instalação. | [6 empty] | Unidade: m
Base: LOCAL |  | Código Base: '299B.000131 |  | Fonte: PRÓPRIA |  |  | Versão: -1
MÃO DE OBRA | Unid | Código | Coefic. | C. Prod. | Pr. Prod. | Pr. Improd. | Pr. Unit. | Fator Ac. | Subtotal
AUXILIAR DE ENCANADOR OU BOMBEIRO HIDRAULICO (HORISTA) (SINAPI) | H | '00000246 | 0.048994 | 1 | 7.81 | 0 | 16.95 | - | 0.83
ENCANADOR OU BOMBEIRO HIDRAULICO (HORISTA) (SINAPI) | H | '00002696 | 0.21578 | 1 | 9.31 | 0 | 20.21 | - | 4.361
SubTotal: | [8 empty] | 5.19
MATERIAL | Unid | Código | Coefic. | C. Prod. | Pr. Prod. | Pr. Improd. | Pr. Unit. | Fator Ac. | Subtotal
ALIMENTACAO - HORISTA (COLETADO CAIXA - ENCARGOS COMPLEMENTARES) (SINAPI) | H | '00037370 | 0.2594 | 1 | 4.39 | 0 | 4.39 | - | 1.139
TRANSPORTE - HORISTA (COLETADO CAIXA - ENCARGOS COMPLEMENTARES) (SINAPI) | H | '00037371 | 0.2594 | 1 | 0.69 | 0 | 0.69 | - | 0.179
EXAMES - HORISTA (COLETADO CAIXA - ENCARGOS COMPLEMENTARES) (SINAPI) | H | '00037372 | 0.2594 | 1 | 1.34 | 0 | 1.34 | - | 0.348
SEGURO - HORISTA (COLETADO CAIXA - ENCARGOS COMPLEMENTARES) (SINAPI) | H | '00037373 | 0.2594 | 1 | 0.04 | 0 | 0.04 | - | 0.01
FERRAMENTAS - FAMILIA ENCANADOR - HORISTA (ENCARGOS COMPLEMENTARES - COLETADO CAIXA) (SINAPI) | H | '00043461 | 0.2594 | 1 | 0.31 | 0 | 0.31 | - | 0.08
EPI - FAMILIA ENCANADOR - HORISTA (ENCARGOS COMPLEMENTARES - COLETADO CAIXA) (SINAPI) | H | '00043485 | 0.2594 | 1 | 1.06 | 0 | 1.06 | - | 0.275
ABRAÇADEIRA PVC ELETRODUTO 1", REF: TIGRE, WETZEL, ELETROAMANCO (BASE LOCAL DO ORAMENTO 1458101) | UN | '239.0033 | 0.65 | 1 | 2.34 | 0 | 2.34 | - | 1.521
SubTotal: | [8 empty] | 3.55
RESUMO
DISCRIMINAÇÃO |  |  | TAXA(%) | VALORES
Mão-de-Obra(A) |  |  | 117.06 | 5.19
Materiais(B) |  |  |  | 3.55
Equipamentos(C) |  |  |  | 0
Produção da Equipe(D) |  |  |  | 1
Custo Horário Total(A+C) |  |  |  | 5.19
Custo Unitário da Execução[(A/D)+(C/D)] = E |  |  |  | 5.19
Custo Direto Total(B+E) |  |  |  | 8.74
Bonificações e Despesas Indiretas - BDI |  |  | 23.64 | 2.07
CUSTO UNITÁRIO (Adotado) |  |  |  | 10.81
Orçamento: 1458101 - CONSTRUÇÃO DO PRÉDIO BÁSICO 3 - CCS
Órgão Cliente: UFES/SI |  |  | Órgão Gerente: UFES/SI |  |  | Data Base: Junho/2024
Planilha: 1 - BLOCO 1
Item: 190206 - Suporte de fixação de eletroduto no teto, através de fita metálica perfurada (Walsiwa) ou equiv (1,30m), cursor (1 und), h=60cm, suporte "Y" (1 und), parafuso e bucha S8 (1 und) | [6 empty] | Unidade: und
Base: LABOR/SINAPI/PU-UFES |  | Código Base: '150880 |  | Fonte: LABOR |  |  | Versão: 73
MÃO DE OBRA | Unid | Código | Coefic. | C. Prod. | Pr. Prod. | Pr. Improd. | Pr. Unit. | Fator Ac. | Subtotal
AJUDANTE DE ELETRICISTA (HORISTA) (SINAPI) | H | '00000247 | 0.41434 | 1 | 7.81 | 0 | 16.95 | - | 7.023
ELETRICISTA (HORISTA) (SINAPI) | H | '00002436 | 0.41434 | 1 | 11.77 | 0 | 25.55 | - | 10.586
SubTotal: | [8 empty] | 17.61
MATERIAL | Unid | Código | Coefic. | C. Prod. | Pr. Prod. | Pr. Improd. | Pr. Unit. | Fator Ac. | Subtotal
PARAFUSO COM BUCHA S8 (LABOR) | UN | '026675 | 1 | 1 | 0.47 | 0 | 0.47 | - | 0.47
CURSOR P/FITA WALSIWA ERAFLEX (LABOR) | UN | '049488 | 1 | 1 | 1.57 | 0 | 1.57 | - | 1.57
FITA PERFURADA WALSYWA 19MM X 30M (LABOR) | UN | '069172 | 0.0433 | 1 | 75.11 | 0 | 75.11 | - | 3.252
SUPORTE "Y" WALSYWA P/ FIXACAO DE ELETRODUTOS TETO (LABOR) | UN | '078226 | 1 | 1 | 8.37 | 0 | 8.37 | - | 8.37
ALIMENTACAO - HORISTA (COLETADO CAIXA - ENCARGOS COMPLEMENTARES) (SINAPI) | H | '00037370 | 0.8 | 1 | 4.39 | 0 | 4.39 | - | 3.512
TRANSPORTE - HORISTA (COLETADO CAIXA - ENCARGOS COMPLEMENTARES) (SINAPI) | H | '00037371 | 0.8 | 1 | 0.69 | 0 | 0.69 | - | 0.552
EXAMES - HORISTA (COLETADO CAIXA - ENCARGOS COMPLEMENTARES) (SINAPI) | H | '00037372 | 0.8 | 1 | 1.34 | 0 | 1.34 | - | 1.072
SEGURO - HORISTA (COLETADO CAIXA - ENCARGOS COMPLEMENTARES) (SINAPI) | H | '00037373 | 0.8 | 1 | 0.04 | 0 | 0.04 | - | 0.032
FERRAMENTAS - FAMILIA ELETRICISTA - HORISTA (ENCARGOS COMPLEMENTARES - COLETADO CAIXA) (SINAPI) | H | '00043460 | 0.8 | 1 | 0.85 | 0 | 0.85 | - | 0.68
EPI - FAMILIA ELETRICISTA - HORISTA (ENCARGOS COMPLEMENTARES - COLETADO CAIXA) (SINAPI) | H | '00043484 | 0.8 | 1 | 1.2 | 0 | 1.2 | - | 0.96
SubTotal: | [8 empty] | 20.47
RESUMO
DISCRIMINAÇÃO |  |  | TAXA(%) | VALORES
Mão-de-Obra(A) |  |  | 117.06 | 17.61
Materiais(B) |  |  |  | 20.47
Equipamentos(C) |  |  |  | 0
Produção da Equipe(D) |  |  |  | 1
Custo Horário Total(A+C) |  |  |  | 17.61
Custo Unitário da Execução[(A/D)+(C/D)] = E |  |  |  | 17.61
Custo Direto Total(B+E) |  |  |  | 38.08
Bonificações e Despesas Indiretas - BDI |  |  | 23.64 | 9
CUSTO UNITÁRIO (Adotado) |  |  |  | 47.08
Orçamento: 1458101 - CONSTRUÇÃO DO PRÉDIO BÁSICO 3 - CCS
Órgão Cliente: UFES/SI |  |  | Órgão Gerente: UFES/SI |  |  | Data Base: Junho/2024
Planilha: 1 - BLOCO 1
Item: 190301 - Eletrocalha perfurada em chapa de aço galvanizado nº16, 200x100mm, sem tampa | [6 empty] | Unidade: m
Base: LABOR/SINAPI/PU-UFES |  | Código Base: '150836 |  | Fonte: LABOR |  |  | Versão: 74
MÃO DE OBRA | Unid | Código | Coefic. | C. Prod. | Pr. Prod. | Pr. Improd. | Pr. Unit. | Fator Ac. | Subtotal
AJUDANTE DE ELETRICISTA (HORISTA) (SINAPI) | H | '00000247 | 0.41434 | 1 | 7.81 | 0 | 16.95 | - | 7.023
ELETRICISTA (HORISTA) (SINAPI) | H | '00002436 | 0.41434 | 1 | 11.77 | 0 | 25.55 | - | 10.586
SubTotal: | [8 empty] | 17.61
MATERIAL | Unid | Código | Coefic. | C. Prod. | Pr. Prod. | Pr. Improd. | Pr. Unit. | Fator Ac. | Subtotal
ELETROCALHA STANDARD PERFURADA S/ TAMPA 200X100MM - CH16 (LABOR) | M | '048986 | 1 | 1 | 93.89 | 0 | 93.89 | - | 93.89
ALIMENTACAO - HORISTA (COLETADO CAIXA - ENCARGOS COMPLEMENTARES) (SINAPI) | H | '00037370 | 0.8 | 1 | 4.39 | 0 | 4.39 | - | 3.512
TRANSPORTE - HORISTA (COLETADO CAIXA - ENCARGOS COMPLEMENTARES) (SINAPI) | H | '00037371 | 0.8 | 1 | 0.69 | 0 | 0.69 | - | 0.552
EXAMES - HORISTA (COLETADO CAIXA - ENCARGOS COMPLEMENTARES) (SINAPI) | H | '00037372 | 0.8 | 1 | 1.34 | 0 | 1.34 | - | 1.072
SEGURO - HORISTA (COLETADO CAIXA - ENCARGOS COMPLEMENTARES) (SINAPI) | H | '00037373 | 0.8 | 1 | 0.04 | 0 | 0.04 | - | 0.032
FERRAMENTAS - FAMILIA ELETRICISTA - HORISTA (ENCARGOS COMPLEMENTARES - COLETADO CAIXA) (SINAPI) | H | '00043460 | 0.8 | 1 | 0.85 | 0 | 0.85 | - | 0.68
EPI - FAMILIA ELETRICISTA - HORISTA (ENCARGOS COMPLEMENTARES - COLETADO CAIXA) (SINAPI) | H | '00043484 | 0.8 | 1 | 1.2 | 0 | 1.2 | - | 0.96
SubTotal: | [8 empty] | 100.7
RESUMO
DISCRIMINAÇÃO |  |  | TAXA(%) | VALORES
Mão-de-Obra(A) |  |  | 117.06 | 17.61
Materiais(B) |  |  |  | 100.7
Equipamentos(C) |  |  |  | 0
Produção da Equipe(D) |  |  |  | 1
Custo Horário Total(A+C) |  |  |  | 17.61
Custo Unitário da Execução[(A/D)+(C/D)] = E |  |  |  | 17.61
Custo Direto Total(B+E) |  |  |  | 118.31
Bonificações e Despesas Indiretas - BDI |  |  | 23.64 | 27.97
CUSTO UNITÁRIO (Adotado) |  |  |  | 146.28
Orçamento: 1458101 - CONSTRUÇÃO DO PRÉDIO BÁSICO 3 - CCS
Órgão Cliente: UFES/SI |  |  | Órgão Gerente: UFES/SI |  |  | Data Base: Junho/2024
Planilha: 1 - BLOCO 1
Item: 190302 - Tampa de encaixe para eletrocalha em chapa de aço galvanizada 18, dim. 200mm | [6 empty] | Unidade: und
Base: LABOR/SINAPI/PU-UFES |  | Código Base: '150861 |  | Fonte: LABOR |  |  | Versão: 73
MÃO DE OBRA | Unid | Código | Coefic. | C. Prod. | Pr. Prod. | Pr. Improd. | Pr. Unit. | Fator Ac. | Subtotal
AJUDANTE DE ELETRICISTA (HORISTA) (SINAPI) | H | '00000247 | 0.15538 | 1 | 7.81 | 0 | 16.95 | - | 2.634
ELETRICISTA (HORISTA) (SINAPI) | H | '00002436 | 0.15538 | 1 | 11.77 | 0 | 25.55 | - | 3.97
SubTotal: | [8 empty] | 6.6
MATERIAL | Unid | Código | Coefic. | C. Prod. | Pr. Prod. | Pr. Improd. | Pr. Unit. | Fator Ac. | Subtotal
TAMPA DE ENCAIXE P/ ELETROCALHA CH18, 200MM (LABOR) | M | '048634 | 1 | 1 | 46.32 | 0 | 46.32 | - | 46.32
ALIMENTACAO - HORISTA (COLETADO CAIXA - ENCARGOS COMPLEMENTARES) (SINAPI) | H | '00037370 | 0.3 | 1 | 4.39 | 0 | 4.39 | - | 1.317
TRANSPORTE - HORISTA (COLETADO CAIXA - ENCARGOS COMPLEMENTARES) (SINAPI) | H | '00037371 | 0.3 | 1 | 0.69 | 0 | 0.69 | - | 0.207
EXAMES - HORISTA (COLETADO CAIXA - ENCARGOS COMPLEMENTARES) (SINAPI) | H | '00037372 | 0.3 | 1 | 1.34 | 0 | 1.34 | - | 0.402
SEGURO - HORISTA (COLETADO CAIXA - ENCARGOS COMPLEMENTARES) (SINAPI) | H | '00037373 | 0.3 | 1 | 0.04 | 0 | 0.04 | - | 0.012
FERRAMENTAS - FAMILIA ELETRICISTA - HORISTA (ENCARGOS COMPLEMENTARES - COLETADO CAIXA) (SINAPI) | H | '00043460 | 0.3 | 1 | 0.85 | 0 | 0.85 | - | 0.255
EPI - FAMILIA ELETRICISTA - HORISTA (ENCARGOS COMPLEMENTARES - COLETADO CAIXA) (SINAPI) | H | '00043484 | 0.3 | 1 | 1.2 | 0 | 1.2 | - | 0.36
SubTotal: | [8 empty] | 48.87
RESUMO
DISCRIMINAÇÃO |  |  | TAXA(%) | VALORES
Mão-de-Obra(A) |  |  | 117.06 | 6.6
Materiais(B) |  |  |  | 48.87
Equipamentos(C) |  |  |  | 0
Produção da Equipe(D) |  |  |  | 1
Custo Horário Total(A+C) |  |  |  | 6.6
Custo Unitário da Execução[(A/D)+(C/D)] = E |  |  |  | 6.6
Custo Direto Total(B+E) |  |  |  | 55.47
Bonificações e Despesas Indiretas - BDI |  |  | 23.64 | 13.11
CUSTO UNITÁRIO (Adotado) |  |  |  | 68.58
Orçamento: 1458101 - CONSTRUÇÃO DO PRÉDIO BÁSICO 3 - CCS
Órgão Cliente: UFES/SI |  |  | Órgão Gerente: UFES/SI |  |  | Data Base: Junho/2024
Planilha: 1 - BLOCO 1
Item: 190303 - Junção simples para eletrocalha metálica 200x100mm, galvanizada, ref. Mega MG 2760 ou equivalente | [6 empty] | Unidade: und
Base: LABOR/SINAPI/PU-UFES |  | Código Base: '150866 |  | Fonte: LABOR |  |  | Versão: 73
MÃO DE OBRA | Unid | Código | Coefic. | C. Prod. | Pr. Prod. | Pr. Improd. | Pr. Unit. | Fator Ac. | Subtotal
AJUDANTE DE ELETRICISTA (HORISTA) (SINAPI) | H | '00000247 | 0.20717 | 1 | 7.81 | 0 | 16.95 | - | 3.512
ELETRICISTA (HORISTA) (SINAPI) | H | '00002436 | 0.20717 | 1 | 11.77 | 0 | 25.55 | - | 5.293
SubTotal: | [8 empty] | 8.8
MATERIAL | Unid | Código | Coefic. | C. Prod. | Pr. Prod. | Pr. Improd. | Pr. Unit. | Fator Ac. | Subtotal
JUNCAO SIMPLES CURTA P/ ELETROCALHA 200X100 MM (LABOR) | UN | '043795 | 1 | 1 | 2.86 | 0 | 2.86 | - | 2.86
ALIMENTACAO - HORISTA (COLETADO CAIXA - ENCARGOS COMPLEMENTARES) (SINAPI) | H | '00037370 | 0.4 | 1 | 4.39 | 0 | 4.39 | - | 1.756
TRANSPORTE - HORISTA (COLETADO CAIXA - ENCARGOS COMPLEMENTARES) (SINAPI) | H | '00037371 | 0.4 | 1 | 0.69 | 0 | 0.69 | - | 0.276
EXAMES - HORISTA (COLETADO CAIXA - ENCARGOS COMPLEMENTARES) (SINAPI) | H | '00037372 | 0.4 | 1 | 1.34 | 0 | 1.34 | - | 0.536
SEGURO - HORISTA (COLETADO CAIXA - ENCARGOS COMPLEMENTARES) (SINAPI) | H | '00037373 | 0.4 | 1 | 0.04 | 0 | 0.04 | - | 0.016
FERRAMENTAS - FAMILIA ELETRICISTA - HORISTA (ENCARGOS COMPLEMENTARES - COLETADO CAIXA) (SINAPI) | H | '00043460 | 0.4 | 1 | 0.85 | 0 | 0.85 | - | 0.34
EPI - FAMILIA ELETRICISTA - HORISTA (ENCARGOS COMPLEMENTARES - COLETADO CAIXA) (SINAPI) | H | '00043484 | 0.4 | 1 | 1.2 | 0 | 1.2 | - | 0.48
SubTotal: | [8 empty] | 6.26
RESUMO
DISCRIMINAÇÃO |  |  | TAXA(%) | VALORES
Mão-de-Obra(A) |  |  | 117.06 | 8.81
Materiais(B) |  |  |  | 6.26
Equipamentos(C) |  |  |  | 0
Produção da Equipe(D) |  |  |  | 1
Custo Horário Total(A+C) |  |  |  | 8.81
Custo Unitário da Execução[(A/D)+(C/D)] = E |  |  |  | 8.81
Custo Direto Total(B+E) |  |  |  | 15.07
Bonificações e Despesas Indiretas - BDI |  |  | 23.64 | 3.56
CUSTO UNITÁRIO (Adotado) |  |  |  | 18.63
Orçamento: 1458101 - CONSTRUÇÃO DO PRÉDIO BÁSICO 3 - CCS
Órgão Cliente: UFES/SI |  |  | Órgão Gerente: UFES/SI |  |  | Data Base: Junho/2024
Planilha: 1 - BLOCO 1
Item: 190304 - Suporte de fixação de eletrocalha de 200x100mm, no teto, através de gancho vertical (1 und), porca sextavada e arruela 1/4" (4 und), vergalhão rosca total 1/4" (h=60cm), cantoneira ZZ (1 und) e parafuso e bucha S8 (2 und) | [6 empty] | Unidade: und
Base: LABOR/SINAPI/PU-UFES |  | Código Base: '150884 |  | Fonte: LABOR |  |  | Versão: 74
MÃO DE OBRA | Unid | Código | Coefic. | C. Prod. | Pr. Prod. | Pr. Improd. | Pr. Unit. | Fator Ac. | Subtotal
AJUDANTE DE ELETRICISTA (HORISTA) (SINAPI) | H | '00000247 | 0.39363 | 1 | 7.81 | 0 | 16.95 | - | 6.672
ELETRICISTA (HORISTA) (SINAPI) | H | '00002436 | 0.39363 | 1 | 11.77 | 0 | 25.55 | - | 10.057
SubTotal: | [8 empty] | 16.73
MATERIAL | Unid | Código | Coefic. | C. Prod. | Pr. Prod. | Pr. Improd. | Pr. Unit. | Fator Ac. | Subtotal
PORCA SEXTAVADA 1/4" (LABOR) | UN | '026554 | 4 | 1 | 0.18 | 0 | 0.18 | - | 0.72
PARAFUSO COM BUCHA S8 (LABOR) | UN | '026675 | 2 | 1 | 0.47 | 0 | 0.47 | - | 0.94
VERGALHAO DE ACO C/ ROSCA 1/4" P/ ELETROCALHA (LABOR) | M | '048917 | 0.6 | 1 | 4.04 | 0 | 4.04 | - | 2.424
CANTONEIRA "ZZ" ALTA P/PERFILADO 38/38 - REF. 114-11-Z, MOPA (LABOR) | UN | '049123 | 1 | 1 | 3.65 | 0 | 3.65 | - | 3.65
SUSPENSAO VERTICAL PARA ELETROCALHA 200X100 MM (LABOR) | UN | '049249 | 1 | 1 | 9.68 | 0 | 9.68 | - | 9.68
ARRUELA LISA EM LATAO 1/4" (LABOR) | UN | '049818 | 4 | 1 | 1.89 | 0 | 1.89 | - | 7.56
ALIMENTACAO - HORISTA (COLETADO CAIXA - ENCARGOS COMPLEMENTARES) (SINAPI) | H | '00037370 | 0.76 | 1 | 4.39 | 0 | 4.39 | - | 3.336
TRANSPORTE - HORISTA (COLETADO CAIXA - ENCARGOS COMPLEMENTARES) (SINAPI) | H | '00037371 | 0.76 | 1 | 0.69 | 0 | 0.69 | - | 0.524
EXAMES - HORISTA (COLETADO CAIXA - ENCARGOS COMPLEMENTARES) (SINAPI) | H | '00037372 | 0.76 | 1 | 1.34 | 0 | 1.34 | - | 1.018
SEGURO - HORISTA (COLETADO CAIXA - ENCARGOS COMPLEMENTARES) (SINAPI) | H | '00037373 | 0.76 | 1 | 0.04 | 0 | 0.04 | - | 0.03
FERRAMENTAS - FAMILIA ELETRICISTA - HORISTA (ENCARGOS COMPLEMENTARES - COLETADO CAIXA) (SINAPI) | H | '00043460 | 0.76 | 1 | 0.85 | 0 | 0.85 | - | 0.646
EPI - FAMILIA ELETRICISTA - HORISTA (ENCARGOS COMPLEMENTARES - COLETADO CAIXA) (SINAPI) | H | '00043484 | 0.76 | 1 | 1.2 | 0 | 1.2 | - | 0.912
SubTotal: | [8 empty] | 31.44
RESUMO
DISCRIMINAÇÃO |  |  | TAXA(%) | VALORES
Mão-de-Obra(A) |  |  | 117.06 | 16.73
Materiais(B) |  |  |  | 31.44
Equipamentos(C) |  |  |  | 0
Produção da Equipe(D) |  |  |  | 1
Custo Horário Total(A+C) |  |  |  | 16.73
Custo Unitário da Execução[(A/D)+(C/D)] = E |  |  |  | 16.73
Custo Direto Total(B+E) |  |  |  | 48.17
Bonificações e Despesas Indiretas - BDI |  |  | 23.64 | 11.39
CUSTO UNITÁRIO (Adotado) |  |  |  | 59.56
Orçamento: 1458101 - CONSTRUÇÃO DO PRÉDIO BÁSICO 3 - CCS
Órgão Cliente: UFES/SI |  |  | Órgão Gerente: UFES/SI |  |  | Data Base: Junho/2024
Planilha: 1 - BLOCO 1
Item: 190305 - Curva horizontal 90º para eletrocalha metálica, 200x100mm, galvanizada, ref. MEGA MG 2510 | [6 empty] | Unidade: und
Base: LABOR/SINAPI/PU-UFES |  | Código Base: '150875 |  | Fonte: LABOR |  |  | Versão: 73
MÃO DE OBRA | Unid | Código | Coefic. | C. Prod. | Pr. Prod. | Pr. Improd. | Pr. Unit. | Fator Ac. | Subtotal
AJUDANTE DE ELETRICISTA (HORISTA) (SINAPI) | H | '00000247 | 0.20717 | 1 | 7.81 | 0 | 16.95 | - | 3.512
ELETRICISTA (HORISTA) (SINAPI) | H | '00002436 | 0.20717 | 1 | 11.77 | 0 | 25.55 | - | 5.293
SubTotal: | [8 empty] | 8.8
MATERIAL | Unid | Código | Coefic. | C. Prod. | Pr. Prod. | Pr. Improd. | Pr. Unit. | Fator Ac. | Subtotal
CURVA HORIZONTAL 90º PERFURADA 200X100MM - CH16 (LABOR) | UN | '049463 | 1 | 1 | 60.78 | 0 | 60.78 | - | 60.78
ALIMENTACAO - HORISTA (COLETADO CAIXA - ENCARGOS COMPLEMENTARES) (SINAPI) | H | '00037370 | 0.4 | 1 | 4.39 | 0 | 4.39 | - | 1.756
TRANSPORTE - HORISTA (COLETADO CAIXA - ENCARGOS COMPLEMENTARES) (SINAPI) | H | '00037371 | 0.4 | 1 | 0.69 | 0 | 0.69 | - | 0.276
EXAMES - HORISTA (COLETADO CAIXA - ENCARGOS COMPLEMENTARES) (SINAPI) | H | '00037372 | 0.4 | 1 | 1.34 | 0 | 1.34 | - | 0.536
SEGURO - HORISTA (COLETADO CAIXA - ENCARGOS COMPLEMENTARES) (SINAPI) | H | '00037373 | 0.4 | 1 | 0.04 | 0 | 0.04 | - | 0.016
FERRAMENTAS - FAMILIA ELETRICISTA - HORISTA (ENCARGOS COMPLEMENTARES - COLETADO CAIXA) (SINAPI) | H | '00043460 | 0.4 | 1 | 0.85 | 0 | 0.85 | - | 0.34
EPI - FAMILIA ELETRICISTA - HORISTA (ENCARGOS COMPLEMENTARES - COLETADO CAIXA) (SINAPI) | H | '00043484 | 0.4 | 1 | 1.2 | 0 | 1.2 | - | 0.48
SubTotal: | [8 empty] | 64.18
RESUMO
DISCRIMINAÇÃO |  |  | TAXA(%) | VALORES
Mão-de-Obra(A) |  |  | 117.06 | 8.81
Materiais(B) |  |  |  | 64.18
Equipamentos(C) |  |  |  | 0
Produção da Equipe(D) |  |  |  | 1
Custo Horário Total(A+C) |  |  |  | 8.81
Custo Unitário da Execução[(A/D)+(C/D)] = E |  |  |  | 8.81
Custo Direto Total(B+E) |  |  |  | 72.99
Bonificações e Despesas Indiretas - BDI |  |  | 23.64 | 17.25
CUSTO UNITÁRIO (Adotado) |  |  |  | 90.24
Orçamento: 1458101 - CONSTRUÇÃO DO PRÉDIO BÁSICO 3 - CCS
Órgão Cliente: UFES/SI |  |  | Órgão Gerente: UFES/SI |  |  | Data Base: Junho/2024
Planilha: 1 - BLOCO 1
Item: 190306 - TÊ horizontal 90º para eletrocalha metálica 200x100mm, galvanizada, ref. MEGA MG 2570 ou equivalente | [6 empty] | Unidade: und
Base: LABOR/SINAPI/PU-UFES |  | Código Base: '150870 |  | Fonte: LABOR |  |  | Versão: 73
MÃO DE OBRA | Unid | Código | Coefic. | C. Prod. | Pr. Prod. | Pr. Improd. | Pr. Unit. | Fator Ac. | Subtotal
AJUDANTE DE ELETRICISTA (HORISTA) (SINAPI) | H | '00000247 | 0.20717 | 1 | 7.81 | 0 | 16.95 | - | 3.512
ELETRICISTA (HORISTA) (SINAPI) | H | '00002436 | 0.20717 | 1 | 11.77 | 0 | 25.55 | - | 5.293
SubTotal: | [8 empty] | 8.8
MATERIAL | Unid | Código | Coefic. | C. Prod. | Pr. Prod. | Pr. Improd. | Pr. Unit. | Fator Ac. | Subtotal
TE HORIZONTAL 90º PERFURADA C/ TAMPA 200X100MM - CH16 (LABOR) | UN | '049274 | 1 | 1 | 87.29 | 0 | 87.29 | - | 87.29
ALIMENTACAO - HORISTA (COLETADO CAIXA - ENCARGOS COMPLEMENTARES) (SINAPI) | H | '00037370 | 0.4 | 1 | 4.39 | 0 | 4.39 | - | 1.756
TRANSPORTE - HORISTA (COLETADO CAIXA - ENCARGOS COMPLEMENTARES) (SINAPI) | H | '00037371 | 0.4 | 1 | 0.69 | 0 | 0.69 | - | 0.276
EXAMES - HORISTA (COLETADO CAIXA - ENCARGOS COMPLEMENTARES) (SINAPI) | H | '00037372 | 0.4 | 1 | 1.34 | 0 | 1.34 | - | 0.536
SEGURO - HORISTA (COLETADO CAIXA - ENCARGOS COMPLEMENTARES) (SINAPI) | H | '00037373 | 0.4 | 1 | 0.04 | 0 | 0.04 | - | 0.016
FERRAMENTAS - FAMILIA ELETRICISTA - HORISTA (ENCARGOS COMPLEMENTARES - COLETADO CAIXA) (SINAPI) | H | '00043460 | 0.4 | 1 | 0.85 | 0 | 0.85 | - | 0.34
EPI - FAMILIA ELETRICISTA - HORISTA (ENCARGOS COMPLEMENTARES - COLETADO CAIXA) (SINAPI) | H | '00043484 | 0.4 | 1 | 1.2 | 0 | 1.2 | - | 0.48
SubTotal: | [8 empty] | 90.69
RESUMO
DISCRIMINAÇÃO |  |  | TAXA(%) | VALORES
Mão-de-Obra(A) |  |  | 117.06 | 8.81
Materiais(B) |  |  |  | 90.69
Equipamentos(C) |  |  |  | 0
Produção da Equipe(D) |  |  |  | 1
Custo Horário Total(A+C) |  |  |  | 8.81
Custo Unitário da Execução[(A/D)+(C/D)] = E |  |  |  | 8.81
Custo Direto Total(B+E) |  |  |  | 99.5
Bonificações e Despesas Indiretas - BDI |  |  | 23.64 | 23.52
CUSTO UNITÁRIO (Adotado) |  |  |  | 123.02
Orçamento: 1458101 - CONSTRUÇÃO DO PRÉDIO BÁSICO 3 - CCS
Órgão Cliente: UFES/SI |  |  | Órgão Gerente: UFES/SI |  |  | Data Base: Junho/2024
Planilha: 1 - BLOCO 1
Item: 190307 - Terminal de fechamento para eletrocalha de aço galvanizado de dimensão 200x100mm, ref. ELETROPOLL EL 1387 - fornecimento e instalação. | [6 empty] | Unidade: und
Base: LOCAL |  | Código Base: '299B.000116 |  | Fonte: PRÓPRIA |  |  | Versão: -1
MÃO DE OBRA | Unid | Código | Coefic. | C. Prod. | Pr. Prod. | Pr. Improd. | Pr. Unit. | Fator Ac. | Subtotal
AJUDANTE DE ELETRICISTA (HORISTA) (SINAPI) | H | '00000247 | 0.20717 | 1 | 7.81 | 0 | 16.95 | - | 3.512
ELETRICISTA (HORISTA) (SINAPI) | H | '00002436 | 0.20717 | 1 | 11.77 | 0 | 25.55 | - | 5.293
SubTotal: | [8 empty] | 8.8
MATERIAL | Unid | Código | Coefic. | C. Prod. | Pr. Prod. | Pr. Improd. | Pr. Unit. | Fator Ac. | Subtotal
TERMINAL DE FECHAMENTO LISO PARA ELETROCALHA 200X100MM CHAPA 18 (LABOR) | UN | '043791 | 1 | 1 | 5.28 | 0 | 5.28 | - | 5.28
ALIMENTACAO - HORISTA (COLETADO CAIXA - ENCARGOS COMPLEMENTARES) (SINAPI) | H | '00037370 | 0.4 | 1 | 4.39 | 0 | 4.39 | - | 1.756
TRANSPORTE - HORISTA (COLETADO CAIXA - ENCARGOS COMPLEMENTARES) (SINAPI) | H | '00037371 | 0.4 | 1 | 0.69 | 0 | 0.69 | - | 0.276
EXAMES - HORISTA (COLETADO CAIXA - ENCARGOS COMPLEMENTARES) (SINAPI) | H | '00037372 | 0.4 | 1 | 1.34 | 0 | 1.34 | - | 0.536
SEGURO - HORISTA (COLETADO CAIXA - ENCARGOS COMPLEMENTARES) (SINAPI) | H | '00037373 | 0.4 | 1 | 0.04 | 0 | 0.04 | - | 0.016
FERRAMENTAS - FAMILIA ELETRICISTA - HORISTA (ENCARGOS COMPLEMENTARES - COLETADO CAIXA) (SINAPI) | H | '00043460 | 0.4 | 1 | 0.85 | 0 | 0.85 | - | 0.34
EPI - FAMILIA ELETRICISTA - HORISTA (ENCARGOS COMPLEMENTARES - COLETADO CAIXA) (SINAPI) | H | '00043484 | 0.4 | 1 | 1.2 | 0 | 1.2 | - | 0.48
SubTotal: | [8 empty] | 8.68
RESUMO
DISCRIMINAÇÃO |  |  | TAXA(%) | VALORES
Mão-de-Obra(A) |  |  | 117.06 | 8.81
Materiais(B) |  |  |  | 8.68
Equipamentos(C) |  |  |  | 0
Produção da Equipe(D) |  |  |  | 1
Custo Horário Total(A+C) |  |  |  | 8.81
Custo Unitário da Execução[(A/D)+(C/D)] = E |  |  |  | 8.81
Custo Direto Total(B+E) |  |  |  | 17.49
Bonificações e Despesas Indiretas - BDI |  |  | 23.64 | 4.13
CUSTO UNITÁRIO (Adotado) |  |  |  | 21.62
Orçamento: 1458101 - CONSTRUÇÃO DO PRÉDIO BÁSICO 3 - CCS
Órgão Cliente: UFES/SI |  |  | Órgão Gerente: UFES/SI |  |  | Data Base: Junho/2024
Planilha: 1 - BLOCO 1
Item: 190308 - Flange ou luva de acabamento de conexão em painel para eletrocalha perfurada de aço galvanizado de dimensão 200x100mm, ref. ELETROPOLL EL 1330 - fornecimento e instalação. | [6 empty] | Unidade: und
Base: LOCAL |  | Código Base: '299B.000117 |  | Fonte: PRÓPRIA |  |  | Versão: -1
MÃO DE OBRA | Unid | Código | Coefic. | C. Prod. | Pr. Prod. | Pr. Improd. | Pr. Unit. | Fator Ac. | Subtotal
AJUDANTE DE ELETRICISTA (HORISTA) (SINAPI) | H | '00000247 | 0.20717 | 1 | 7.81 | 0 | 16.95 | - | 3.512
ELETRICISTA (HORISTA) (SINAPI) | H | '00002436 | 0.20717 | 1 | 11.77 | 0 | 25.55 | - | 5.293
SubTotal: | [8 empty] | 8.8
MATERIAL | Unid | Código | Coefic. | C. Prod. | Pr. Prod. | Pr. Improd. | Pr. Unit. | Fator Ac. | Subtotal
ALIMENTACAO - HORISTA (COLETADO CAIXA - ENCARGOS COMPLEMENTARES) (SINAPI) | H | '00037370 | 0.4 | 1 | 4.39 | 0 | 4.39 | - | 1.756
TRANSPORTE - HORISTA (COLETADO CAIXA - ENCARGOS COMPLEMENTARES) (SINAPI) | H | '00037371 | 0.4 | 1 | 0.69 | 0 | 0.69 | - | 0.276
EXAMES - HORISTA (COLETADO CAIXA - ENCARGOS COMPLEMENTARES) (SINAPI) | H | '00037372 | 0.4 | 1 | 1.34 | 0 | 1.34 | - | 0.536
SEGURO - HORISTA (COLETADO CAIXA - ENCARGOS COMPLEMENTARES) (SINAPI) | H | '00037373 | 0.4 | 1 | 0.04 | 0 | 0.04 | - | 0.016
FERRAMENTAS - FAMILIA ELETRICISTA - HORISTA (ENCARGOS COMPLEMENTARES - COLETADO CAIXA) (SINAPI) | H | '00043460 | 0.4 | 1 | 0.85 | 0 | 0.85 | - | 0.34
EPI - FAMILIA ELETRICISTA - HORISTA (ENCARGOS COMPLEMENTARES - COLETADO CAIXA) (SINAPI) | H | '00043484 | 0.4 | 1 | 1.2 | 0 | 1.2 | - | 0.48
FLANGE OU LUVA DE ACABAMENTO DE CONEXÃO EM PAINEL PARA ELETROCALHA PERFURADA DE AÇO GALVANIZADO DE DIMENSÃO 200X100MM, REF. ELETROPOLL EL 1330 (BASE LOCAL DO ORAMENTO 1458101) | UN | '1E2.0013 | 1 | 1 | 6.52 | 0 | 6.52 | - | 6.52
SubTotal: | [8 empty] | 9.92
RESUMO
DISCRIMINAÇÃO |  |  | TAXA(%) | VALORES
Mão-de-Obra(A) |  |  | 117.06 | 8.81
Materiais(B) |  |  |  | 9.92
Equipamentos(C) |  |  |  | 0
Produção da Equipe(D) |  |  |  | 1
Custo Horário Total(A+C) |  |  |  | 8.81
Custo Unitário da Execução[(A/D)+(C/D)] = E |  |  |  | 8.81
Custo Direto Total(B+E) |  |  |  | 18.73
Bonificações e Despesas Indiretas - BDI |  |  | 23.64 | 4.43
CUSTO UNITÁRIO (Adotado) |  |  |  | 23.16
Orçamento: 1458101 - CONSTRUÇÃO DO PRÉDIO BÁSICO 3 - CCS
Órgão Cliente: UFES/SI |  |  | Órgão Gerente: UFES/SI |  |  | Data Base: Junho/2024
Planilha: 1 - BLOCO 1
Item: 190309 - Saída vertical/superior de eletrocalha para eletroduto 1" - fornecimento e instalação. | [6 empty] | Unidade: und
Base: LOCAL |  | Código Base: '299B.000118 |  | Fonte: PRÓPRIA |  |  | Versão: -1
MÃO DE OBRA | Unid | Código | Coefic. | C. Prod. | Pr. Prod. | Pr. Improd. | Pr. Unit. | Fator Ac. | Subtotal
AJUDANTE DE ELETRICISTA (HORISTA) (SINAPI) | H | '00000247 | 0.15538 | 1 | 7.81 | 0 | 16.95 | - | 2.634
ELETRICISTA (HORISTA) (SINAPI) | H | '00002436 | 0.15538 | 1 | 11.77 | 0 | 25.55 | - | 3.97
SubTotal: | [8 empty] | 6.6
MATERIAL | Unid | Código | Coefic. | C. Prod. | Pr. Prod. | Pr. Improd. | Pr. Unit. | Fator Ac. | Subtotal
SAIDA VERTICAL PARA ELETRODUTO Ø 1" (ELETROCALHA) (LABOR) | UN | '049066 | 1 | 1 | 3.31 | 0 | 3.31 | - | 3.31
ALIMENTACAO - HORISTA (COLETADO CAIXA - ENCARGOS COMPLEMENTARES) (SINAPI) | H | '00037370 | 0.3 | 1 | 4.39 | 0 | 4.39 | - | 1.317
TRANSPORTE - HORISTA (COLETADO CAIXA - ENCARGOS COMPLEMENTARES) (SINAPI) | H | '00037371 | 0.3 | 1 | 0.69 | 0 | 0.69 | - | 0.207
EXAMES - HORISTA (COLETADO CAIXA - ENCARGOS COMPLEMENTARES) (SINAPI) | H | '00037372 | 0.3 | 1 | 1.34 | 0 | 1.34 | - | 0.402
SEGURO - HORISTA (COLETADO CAIXA - ENCARGOS COMPLEMENTARES) (SINAPI) | H | '00037373 | 0.3 | 1 | 0.04 | 0 | 0.04 | - | 0.012
FERRAMENTAS - FAMILIA ELETRICISTA - HORISTA (ENCARGOS COMPLEMENTARES - COLETADO CAIXA) (SINAPI) | H | '00043460 | 0.3 | 1 | 0.85 | 0 | 0.85 | - | 0.255
EPI - FAMILIA ELETRICISTA - HORISTA (ENCARGOS COMPLEMENTARES - COLETADO CAIXA) (SINAPI) | H | '00043484 | 0.3 | 1 | 1.2 | 0 | 1.2 | - | 0.36
SubTotal: | [8 empty] | 5.86
RESUMO
DISCRIMINAÇÃO |  |  | TAXA(%) | VALORES
Mão-de-Obra(A) |  |  | 117.06 | 6.6
Materiais(B) |  |  |  | 5.86
Equipamentos(C) |  |  |  | 0
Produção da Equipe(D) |  |  |  | 1
Custo Horário Total(A+C) |  |  |  | 6.6
Custo Unitário da Execução[(A/D)+(C/D)] = E |  |  |  | 6.6
Custo Direto Total(B+E) |  |  |  | 12.46
Bonificações e Despesas Indiretas - BDI |  |  | 23.64 | 2.95
CUSTO UNITÁRIO (Adotado) |  |  |  | 15.41
Orçamento: 1458101 - CONSTRUÇÃO DO PRÉDIO BÁSICO 3 - CCS
Órgão Cliente: UFES/SI |  |  | Órgão Gerente: UFES/SI |  |  | Data Base: Junho/2024
Planilha: 1 - BLOCO 1
Item: 190401 - Bloco terminal de engate rápido M10 Bargoa com suporte ou bastidor | [6 empty] | Unidade: und
Base: LOCAL |  | Código Base: '299B.000135 |  | Fonte: PRÓPRIA |  |  | Versão: -1
MÃO DE OBRA | Unid | Código | Coefic. | C. Prod. | Pr. Prod. | Pr. Improd. | Pr. Unit. | Fator Ac. | Subtotal
AJUDANTE DE ELETRICISTA (HORISTA) (SINAPI) | H | '00000247 | 0.13466 | 1 | 7.81 | 0 | 16.95 | - | 2.283
ELETRICISTA (HORISTA) (SINAPI) | H | '00002436 | 0.13466 | 1 | 11.77 | 0 | 25.55 | - | 3.441
SubTotal: | [8 empty] | 5.72
MATERIAL | Unid | Código | Coefic. | C. Prod. | Pr. Prod. | Pr. Improd. | Pr. Unit. | Fator Ac. | Subtotal
BLOCO TERMINAL 10 PARES TIPO M10-B - FAB. BARGOA (LABOR) | UN | '054013 | 1 | 1 | 13.75 | 0 | 13.75 | - | 13.75
BASTIDOR PARA 01 BLOCO M10-B (LABOR) | UN | '054071 | 1 | 1 | 4.95 | 0 | 4.95 | - | 4.95
ALIMENTACAO - HORISTA (COLETADO CAIXA - ENCARGOS COMPLEMENTARES) (SINAPI) | H | '00037370 | 0.26 | 1 | 4.39 | 0 | 4.39 | - | 1.141
TRANSPORTE - HORISTA (COLETADO CAIXA - ENCARGOS COMPLEMENTARES) (SINAPI) | H | '00037371 | 0.26 | 1 | 0.69 | 0 | 0.69 | - | 0.179
EXAMES - HORISTA (COLETADO CAIXA - ENCARGOS COMPLEMENTARES) (SINAPI) | H | '00037372 | 0.26 | 1 | 1.34 | 0 | 1.34 | - | 0.348
SEGURO - HORISTA (COLETADO CAIXA - ENCARGOS COMPLEMENTARES) (SINAPI) | H | '00037373 | 0.26 | 1 | 0.04 | 0 | 0.04 | - | 0.01
FERRAMENTAS - FAMILIA ELETRICISTA - HORISTA (ENCARGOS COMPLEMENTARES - COLETADO CAIXA) (SINAPI) | H | '00043460 | 0.26 | 1 | 0.85 | 0 | 0.85 | - | 0.221
EPI - FAMILIA ELETRICISTA - HORISTA (ENCARGOS COMPLEMENTARES - COLETADO CAIXA) (SINAPI) | H | '00043484 | 0.26 | 1 | 1.2 | 0 | 1.2 | - | 0.312
SubTotal: | [8 empty] | 20.91
RESUMO
DISCRIMINAÇÃO |  |  | TAXA(%) | VALORES
Mão-de-Obra(A) |  |  | 117.06 | 5.72
Materiais(B) |  |  |  | 20.91
Equipamentos(C) |  |  |  | 0
Produção da Equipe(D) |  |  |  | 1
Custo Horário Total(A+C) |  |  |  | 5.72
Custo Unitário da Execução[(A/D)+(C/D)] = E |  |  |  | 5.72
Custo Direto Total(B+E) |  |  |  | 26.63
Bonificações e Despesas Indiretas - BDI |  |  | 23.64 | 6.3
CUSTO UNITÁRIO (Adotado) |  |  |  | 32.93
Orçamento: 1458101 - CONSTRUÇÃO DO PRÉDIO BÁSICO 3 - CCS
Órgão Cliente: UFES/SI |  |  | Órgão Gerente: UFES/SI |  |  | Data Base: Junho/2024
Planilha: 1 - BLOCO 1
Item: 190402 - Anel guia para telefone | [6 empty] | Unidade: und
Base: LABOR/SINAPI/PU-UFES |  | Código Base: '160119 |  | Fonte: LABOR |  |  | Versão: 73
MÃO DE OBRA | Unid | Código | Coefic. | C. Prod. | Pr. Prod. | Pr. Improd. | Pr. Unit. | Fator Ac. | Subtotal
AJUDANTE DE ELETRICISTA (HORISTA) (SINAPI) | H | '00000247 | 0.062152 | 1 | 7.81 | 0 | 16.95 | - | 1.053
ELETRICISTA (HORISTA) (SINAPI) | H | '00002436 | 0.062152 | 1 | 11.77 | 0 | 25.55 | - | 1.588
SubTotal: | [8 empty] | 2.64
MATERIAL | Unid | Código | Coefic. | C. Prod. | Pr. Prod. | Pr. Improd. | Pr. Unit. | Fator Ac. | Subtotal
ANEL GUIA PARA TELEFONE (LABOR) | UN | '054016 | 1 | 1 | 3.58 | 0 | 3.58 | - | 3.58
ALIMENTACAO - HORISTA (COLETADO CAIXA - ENCARGOS COMPLEMENTARES) (SINAPI) | H | '00037370 | 0.12 | 1 | 4.39 | 0 | 4.39 | - | 0.527
TRANSPORTE - HORISTA (COLETADO CAIXA - ENCARGOS COMPLEMENTARES) (SINAPI) | H | '00037371 | 0.12 | 1 | 0.69 | 0 | 0.69 | - | 0.083
EXAMES - HORISTA (COLETADO CAIXA - ENCARGOS COMPLEMENTARES) (SINAPI) | H | '00037372 | 0.12 | 1 | 1.34 | 0 | 1.34 | - | 0.161
SEGURO - HORISTA (COLETADO CAIXA - ENCARGOS COMPLEMENTARES) (SINAPI) | H | '00037373 | 0.12 | 1 | 0.04 | 0 | 0.04 | - | 0.005
FERRAMENTAS - FAMILIA ELETRICISTA - HORISTA (ENCARGOS COMPLEMENTARES - COLETADO CAIXA) (SINAPI) | H | '00043460 | 0.12 | 1 | 0.85 | 0 | 0.85 | - | 0.102
EPI - FAMILIA ELETRICISTA - HORISTA (ENCARGOS COMPLEMENTARES - COLETADO CAIXA) (SINAPI) | H | '00043484 | 0.12 | 1 | 1.2 | 0 | 1.2 | - | 0.144
SubTotal: | [8 empty] | 4.6
RESUMO
DISCRIMINAÇÃO |  |  | TAXA(%) | VALORES
Mão-de-Obra(A) |  |  | 117.06 | 2.64
Materiais(B) |  |  |  | 4.6
Equipamentos(C) |  |  |  | 0
Produção da Equipe(D) |  |  |  | 1
Custo Horário Total(A+C) |  |  |  | 2.64
Custo Unitário da Execução[(A/D)+(C/D)] = E |  |  |  | 2.64
Custo Direto Total(B+E) |  |  |  | 7.24
Bonificações e Despesas Indiretas - BDI |  |  | 23.64 | 1.71
CUSTO UNITÁRIO (Adotado) |  |  |  | 8.95
Orçamento: 1458101 - CONSTRUÇÃO DO PRÉDIO BÁSICO 3 - CCS
Órgão Cliente: UFES/SI |  |  | Órgão Gerente: UFES/SI |  |  | Data Base: Junho/2024
Planilha: 1 - BLOCO 1
Item: 190403 - Braçadeira BC - 1 para cabo telefônico, padrão Telebrás. | [6 empty] | Unidade: und
Base: LOCAL |  | Código Base: '299B.000134 |  | Fonte: PRÓPRIA |  |  | Versão: -1
MÃO DE OBRA | Unid | Código | Coefic. | C. Prod. | Pr. Prod. | Pr. Improd. | Pr. Unit. | Fator Ac. | Subtotal
AJUDANTE DE ELETRICISTA (HORISTA) (SINAPI) | H | '00000247 | 0.062152 | 1 | 7.81 | 0 | 16.95 | - | 1.053
ELETRICISTA (HORISTA) (SINAPI) | H | '00002436 | 0.062152 | 1 | 11.77 | 0 | 25.55 | - | 1.588
SubTotal: | [8 empty] | 2.64
MATERIAL | Unid | Código | Coefic. | C. Prod. | Pr. Prod. | Pr. Improd. | Pr. Unit. | Fator Ac. | Subtotal
BRACADEIRA P/CABO TELEFONICO TIPO BC -1 (LABOR) | UN | '026997 | 1 | 1 | 0.97 | 0 | 0.97 | - | 0.97
ALIMENTACAO - HORISTA (COLETADO CAIXA - ENCARGOS COMPLEMENTARES) (SINAPI) | H | '00037370 | 0.12 | 1 | 4.39 | 0 | 4.39 | - | 0.527
TRANSPORTE - HORISTA (COLETADO CAIXA - ENCARGOS COMPLEMENTARES) (SINAPI) | H | '00037371 | 0.12 | 1 | 0.69 | 0 | 0.69 | - | 0.083
EXAMES - HORISTA (COLETADO CAIXA - ENCARGOS COMPLEMENTARES) (SINAPI) | H | '00037372 | 0.12 | 1 | 1.34 | 0 | 1.34 | - | 0.161
SEGURO - HORISTA (COLETADO CAIXA - ENCARGOS COMPLEMENTARES) (SINAPI) | H | '00037373 | 0.12 | 1 | 0.04 | 0 | 0.04 | - | 0.005
FERRAMENTAS - FAMILIA ELETRICISTA - HORISTA (ENCARGOS COMPLEMENTARES - COLETADO CAIXA) (SINAPI) | H | '00043460 | 0.12 | 1 | 0.85 | 0 | 0.85 | - | 0.102
EPI - FAMILIA ELETRICISTA - HORISTA (ENCARGOS COMPLEMENTARES - COLETADO CAIXA) (SINAPI) | H | '00043484 | 0.12 | 1 | 1.2 | 0 | 1.2 | - | 0.144
SubTotal: | [8 empty] | 1.99
RESUMO
DISCRIMINAÇÃO |  |  | TAXA(%) | VALORES
Mão-de-Obra(A) |  |  | 117.06 | 2.64
Materiais(B) |  |  |  | 1.99
Equipamentos(C) |  |  |  | 0
Produção da Equipe(D) |  |  |  | 1
Custo Horário Total(A+C) |  |  |  | 2.64
Custo Unitário da Execução[(A/D)+(C/D)] = E |  |  |  | 2.64
Custo Direto Total(B+E) |  |  |  | 4.63
Bonificações e Despesas Indiretas - BDI |  |  | 23.64 | 1.09
CUSTO UNITÁRIO (Adotado) |  |  |  | 5.72
Orçamento: 1458101 - CONSTRUÇÃO DO PRÉDIO BÁSICO 3 - CCS
Órgão Cliente: UFES/SI |  |  | Órgão Gerente: UFES/SI |  |  | Data Base: Junho/2024
Planilha: 1 - BLOCO 1
Item: 190404 - Braçadeira BC - 3 para cabo telefônico, padrão Telebrás. | [6 empty] | Unidade: und
Base: LOCAL |  | Código Base: '299B.000133 |  | Fonte: PRÓPRIA |  |  | Versão: -1
MÃO DE OBRA | Unid | Código | Coefic. | C. Prod. | Pr. Prod. | Pr. Improd. | Pr. Unit. | Fator Ac. | Subtotal
AJUDANTE DE ELETRICISTA (HORISTA) (SINAPI) | H | '00000247 | 0.062152 | 1 | 7.81 | 0 | 16.95 | - | 1.053
ELETRICISTA (HORISTA) (SINAPI) | H | '00002436 | 0.062152 | 1 | 11.77 | 0 | 25.55 | - | 1.588
SubTotal: | [8 empty] | 2.64
MATERIAL | Unid | Código | Coefic. | C. Prod. | Pr. Prod. | Pr. Improd. | Pr. Unit. | Fator Ac. | Subtotal
BRACADEIRA P/CABO TELEFONICO TIPO BC -3 (LABOR) | UN | '026850 | 1 | 1 | 0.95 | 0 | 0.95 | - | 0.95
ALIMENTACAO - HORISTA (COLETADO CAIXA - ENCARGOS COMPLEMENTARES) (SINAPI) | H | '00037370 | 0.12 | 1 | 4.39 | 0 | 4.39 | - | 0.527
TRANSPORTE - HORISTA (COLETADO CAIXA - ENCARGOS COMPLEMENTARES) (SINAPI) | H | '00037371 | 0.12 | 1 | 0.69 | 0 | 0.69 | - | 0.083
EXAMES - HORISTA (COLETADO CAIXA - ENCARGOS COMPLEMENTARES) (SINAPI) | H | '00037372 | 0.12 | 1 | 1.34 | 0 | 1.34 | - | 0.161
SEGURO - HORISTA (COLETADO CAIXA - ENCARGOS COMPLEMENTARES) (SINAPI) | H | '00037373 | 0.12 | 1 | 0.04 | 0 | 0.04 | - | 0.005
FERRAMENTAS - FAMILIA ELETRICISTA - HORISTA (ENCARGOS COMPLEMENTARES - COLETADO CAIXA) (SINAPI) | H | '00043460 | 0.12 | 1 | 0.85 | 0 | 0.85 | - | 0.102
EPI - FAMILIA ELETRICISTA - HORISTA (ENCARGOS COMPLEMENTARES - COLETADO CAIXA) (SINAPI) | H | '00043484 | 0.12 | 1 | 1.2 | 0 | 1.2 | - | 0.144
SubTotal: | [8 empty] | 1.97
RESUMO
DISCRIMINAÇÃO |  |  | TAXA(%) | VALORES
Mão-de-Obra(A) |  |  | 117.06 | 2.64
Materiais(B) |  |  |  | 1.97
Equipamentos(C) |  |  |  | 0
Produção da Equipe(D) |  |  |  | 1
Custo Horário Total(A+C) |  |  |  | 2.64
Custo Unitário da Execução[(A/D)+(C/D)] = E |  |  |  | 2.64
Custo Direto Total(B+E) |  |  |  | 4.61
Bonificações e Despesas Indiretas - BDI |  |  | 23.64 | 1.09
CUSTO UNITÁRIO (Adotado) |  |  |  | 5.7
Orçamento: 1458101 - CONSTRUÇÃO DO PRÉDIO BÁSICO 3 - CCS
Órgão Cliente: UFES/SI |  |  | Órgão Gerente: UFES/SI |  |  | Data Base: Junho/2024
Planilha: 1 - BLOCO 1
Item: 190405 - Braçadeira BC - 5 para cabo telefônico, padrão Telebrás. | [6 empty] | Unidade: und
Base: LOCAL |  | Código Base: '299B.000132 |  | Fonte: PRÓPRIA |  |  | Versão: -1
MÃO DE OBRA | Unid | Código | Coefic. | C. Prod. | Pr. Prod. | Pr. Improd. | Pr. Unit. | Fator Ac. | Subtotal
AJUDANTE DE ELETRICISTA (HORISTA) (SINAPI) | H | '00000247 | 0.062152 | 1 | 7.81 | 0 | 16.95 | - | 1.053
ELETRICISTA (HORISTA) (SINAPI) | H | '00002436 | 0.062152 | 1 | 11.77 | 0 | 25.55 | - | 1.588
SubTotal: | [8 empty] | 2.64
MATERIAL | Unid | Código | Coefic. | C. Prod. | Pr. Prod. | Pr. Improd. | Pr. Unit. | Fator Ac. | Subtotal
BRACADEIRA PARA CABO TELEFONICO BC-5 (LABOR) | UN | '054094 | 1 | 1 | 1.24 | 0 | 1.24 | - | 1.24
ALIMENTACAO - HORISTA (COLETADO CAIXA - ENCARGOS COMPLEMENTARES) (SINAPI) | H | '00037370 | 0.12 | 1 | 4.39 | 0 | 4.39 | - | 0.527
TRANSPORTE - HORISTA (COLETADO CAIXA - ENCARGOS COMPLEMENTARES) (SINAPI) | H | '00037371 | 0.12 | 1 | 0.69 | 0 | 0.69 | - | 0.083
EXAMES - HORISTA (COLETADO CAIXA - ENCARGOS COMPLEMENTARES) (SINAPI) | H | '00037372 | 0.12 | 1 | 1.34 | 0 | 1.34 | - | 0.161
SEGURO - HORISTA (COLETADO CAIXA - ENCARGOS COMPLEMENTARES) (SINAPI) | H | '00037373 | 0.12 | 1 | 0.04 | 0 | 0.04 | - | 0.005
FERRAMENTAS - FAMILIA ELETRICISTA - HORISTA (ENCARGOS COMPLEMENTARES - COLETADO CAIXA) (SINAPI) | H | '00043460 | 0.12 | 1 | 0.85 | 0 | 0.85 | - | 0.102
EPI - FAMILIA ELETRICISTA - HORISTA (ENCARGOS COMPLEMENTARES - COLETADO CAIXA) (SINAPI) | H | '00043484 | 0.12 | 1 | 1.2 | 0 | 1.2 | - | 0.144
SubTotal: | [8 empty] | 2.26
RESUMO
DISCRIMINAÇÃO |  |  | TAXA(%) | VALORES
Mão-de-Obra(A) |  |  | 117.06 | 2.64
Materiais(B) |  |  |  | 2.26
Equipamentos(C) |  |  |  | 0
Produção da Equipe(D) |  |  |  | 1
Custo Horário Total(A+C) |  |  |  | 2.64
Custo Unitário da Execução[(A/D)+(C/D)] = E |  |  |  | 2.64
Custo Direto Total(B+E) |  |  |  | 4.9
Bonificações e Despesas Indiretas - BDI |  |  | 23.64 | 1.16
CUSTO UNITÁRIO (Adotado) |  |  |  | 6.06
Orçamento: 1458101 - CONSTRUÇÃO DO PRÉDIO BÁSICO 3 - CCS
Órgão Cliente: UFES/SI |  |  | Órgão Gerente: UFES/SI |  |  | Data Base: Junho/2024
Planilha: 1 - BLOCO 1
Item: 190501 - Patch panel 24 portas, categoria 6 - fornecimento e instalação. af_11/2019 | [6 empty] | Unidade: un
Base: SINAPI |  | Código Base: '98302 |  | Fonte: SINAPI |  |  | Versão: 50
MÃO DE OBRA | Unid | Código | Coefic. | C. Prod. | Pr. Prod. | Pr. Improd. | Pr. Unit. | Fator Ac. | Subtotal
AJUDANTE DE ELETRICISTA (HORISTA) (SINAPI) | H | '00000247 | 6.4671 | 1 | 7.81 | 0 | 16.95 | - | 109.618
ELETRICISTA (HORISTA) (SINAPI) | H | '00002436 | 6.4671 | 1 | 11.77 | 0 | 25.55 | - | 165.236
SubTotal: | [8 empty] | 274.85
MATERIAL | Unid | Código | Coefic. | C. Prod. | Pr. Prod. | Pr. Improd. | Pr. Unit. | Fator Ac. | Subtotal
ALIMENTACAO - HORISTA (COLETADO CAIXA - ENCARGOS COMPLEMENTARES) (SINAPI) | H | '00037370 | 12.4014 | 1 | 4.39 | 0 | 4.39 | - | 54.442
TRANSPORTE - HORISTA (COLETADO CAIXA - ENCARGOS COMPLEMENTARES) (SINAPI) | H | '00037371 | 12.4014 | 1 | 0.69 | 0 | 0.69 | - | 8.556
EXAMES - HORISTA (COLETADO CAIXA - ENCARGOS COMPLEMENTARES) (SINAPI) | H | '00037372 | 12.4014 | 1 | 1.34 | 0 | 1.34 | - | 16.618
SEGURO - HORISTA (COLETADO CAIXA - ENCARGOS COMPLEMENTARES) (SINAPI) | H | '00037373 | 12.4014 | 1 | 0.04 | 0 | 0.04 | - | 0.496
PATCH PANEL, 24 PORTAS, CATEGORIA 6, COM RACKS DE 19" DE LARGURA E 1 U DE ALTURA (SINAPI) | UN | '00039596 | 1 | 1 | 1585.85 | 0 | 1585.85 | - | 1585.85
FERRAMENTAS - FAMILIA ELETRICISTA - HORISTA (ENCARGOS COMPLEMENTARES - COLETADO CAIXA) (SINAPI) | H | '00043460 | 12.4014 | 1 | 0.85 | 0 | 0.85 | - | 10.542
EPI - FAMILIA ELETRICISTA - HORISTA (ENCARGOS COMPLEMENTARES - COLETADO CAIXA) (SINAPI) | H | '00043484 | 12.4014 | 1 | 1.2 | 0 | 1.2 | - | 14.882
SubTotal: | [8 empty] | 1691.39
RESUMO
DISCRIMINAÇÃO |  |  | TAXA(%) | VALORES
Mão-de-Obra(A) |  |  | 117.06 | 274.85
Materiais(B) |  |  |  | 1691.38
Equipamentos(C) |  |  |  | 0
Produção da Equipe(D) |  |  |  | 1
Custo Horário Total(A+C) |  |  |  | 274.85
Custo Unitário da Execução[(A/D)+(C/D)] = E |  |  |  | 274.85
Custo Direto Total(B+E) |  |  |  | 1966.23
Bonificações e Despesas Indiretas - BDI |  |  | 23.64 | 464.82
CUSTO UNITÁRIO (Adotado) |  |  |  | 2431.05
Orçamento: 1458101 - CONSTRUÇÃO DO PRÉDIO BÁSICO 3 - CCS
Órgão Cliente: UFES/SI |  |  | Órgão Gerente: UFES/SI |  |  | Data Base: Junho/2024
Planilha: 1 - BLOCO 1
Item: 190502 - Guia de Cabos Fechado na cor preta para Rack 19". | [6 empty] | Unidade: und
Base: LOCAL |  | Código Base: '299B.000138 |  | Fonte: PRÓPRIA |  |  | Versão: -1
MÃO DE OBRA | Unid | Código | Coefic. | C. Prod. | Pr. Prod. | Pr. Improd. | Pr. Unit. | Fator Ac. | Subtotal
ELETROTECNICO (HORISTA) (SINAPI) | H | '00002438 | 0.10355 | 1 | 13.52 | 0 | 29.35 | - | 3.039
SubTotal: | [8 empty] | 3.04
MATERIAL | Unid | Código | Coefic. | C. Prod. | Pr. Prod. | Pr. Improd. | Pr. Unit. | Fator Ac. | Subtotal
GUIAS HORIZONTAIS FECHADO C/ TAMPA 1U P/ RACK (LABOR) | UN | '049277 | 1 | 1 | 27.78 | 0 | 27.78 | - | 27.78
ALIMENTACAO - HORISTA (COLETADO CAIXA - ENCARGOS COMPLEMENTARES) (SINAPI) | H | '00037370 | 0.1 | 1 | 4.39 | 0 | 4.39 | - | 0.439
TRANSPORTE - HORISTA (COLETADO CAIXA - ENCARGOS COMPLEMENTARES) (SINAPI) | H | '00037371 | 0.1 | 1 | 0.69 | 0 | 0.69 | - | 0.069
EXAMES - HORISTA (COLETADO CAIXA - ENCARGOS COMPLEMENTARES) (SINAPI) | H | '00037372 | 0.1 | 1 | 1.34 | 0 | 1.34 | - | 0.134
SEGURO - HORISTA (COLETADO CAIXA - ENCARGOS COMPLEMENTARES) (SINAPI) | H | '00037373 | 0.1 | 1 | 0.04 | 0 | 0.04 | - | 0.004
FERRAMENTAS - FAMILIA ELETRICISTA - HORISTA (ENCARGOS COMPLEMENTARES - COLETADO CAIXA) (SINAPI) | H | '00043460 | 0.1 | 1 | 0.85 | 0 | 0.85 | - | 0.085
EPI - FAMILIA ELETRICISTA - HORISTA (ENCARGOS COMPLEMENTARES - COLETADO CAIXA) (SINAPI) | H | '00043484 | 0.1 | 1 | 1.2 | 0 | 1.2 | - | 0.12
SubTotal: | [8 empty] | 28.63
RESUMO
DISCRIMINAÇÃO |  |  | TAXA(%) | VALORES
Mão-de-Obra(A) |  |  | 117.06 | 3.04
Materiais(B) |  |  |  | 28.63
Equipamentos(C) |  |  |  | 0
Produção da Equipe(D) |  |  |  | 1
Custo Horário Total(A+C) |  |  |  | 3.04
Custo Unitário da Execução[(A/D)+(C/D)] = E |  |  |  | 3.04
Custo Direto Total(B+E) |  |  |  | 31.67
Bonificações e Despesas Indiretas - BDI |  |  | 23.64 | 7.49
CUSTO UNITÁRIO (Adotado) |  |  |  | 39.16
Orçamento: 1458101 - CONSTRUÇÃO DO PRÉDIO BÁSICO 3 - CCS
Órgão Cliente: UFES/SI |  |  | Órgão Gerente: UFES/SI |  |  | Data Base: Junho/2024
Planilha: 1 - BLOCO 1
Item: 190503 - Calha com 6 Tomadas 2P+T, inclusive fixação em rack padrão 19". | [6 empty] | Unidade: und
Base: LOCAL |  | Código Base: '299B.000137 |  | Fonte: PRÓPRIA |  |  | Versão: -1
MÃO DE OBRA | Unid | Código | Coefic. | C. Prod. | Pr. Prod. | Pr. Improd. | Pr. Unit. | Fator Ac. | Subtotal
ELETROTECNICO (HORISTA) (SINAPI) | H | '00002438 | 0.10355 | 1 | 13.52 | 0 | 29.35 | - | 3.039
SubTotal: | [8 empty] | 3.04
MATERIAL | Unid | Código | Coefic. | C. Prod. | Pr. Prod. | Pr. Improd. | Pr. Unit. | Fator Ac. | Subtotal
CALHA PARA 6 TOMADAS FIXACAO PADRAO 19" - 20A (LABOR) | UN | '051053 | 1 | 1 | 88.51 | 0 | 88.51 | - | 88.51
ALIMENTACAO - HORISTA (COLETADO CAIXA - ENCARGOS COMPLEMENTARES) (SINAPI) | H | '00037370 | 0.1 | 1 | 4.39 | 0 | 4.39 | - | 0.439
TRANSPORTE - HORISTA (COLETADO CAIXA - ENCARGOS COMPLEMENTARES) (SINAPI) | H | '00037371 | 0.1 | 1 | 0.69 | 0 | 0.69 | - | 0.069
EXAMES - HORISTA (COLETADO CAIXA - ENCARGOS COMPLEMENTARES) (SINAPI) | H | '00037372 | 0.1 | 1 | 1.34 | 0 | 1.34 | - | 0.134
SEGURO - HORISTA (COLETADO CAIXA - ENCARGOS COMPLEMENTARES) (SINAPI) | H | '00037373 | 0.1 | 1 | 0.04 | 0 | 0.04 | - | 0.004
FERRAMENTAS - FAMILIA ELETRICISTA - HORISTA (ENCARGOS COMPLEMENTARES - COLETADO CAIXA) (SINAPI) | H | '00043460 | 0.1 | 1 | 0.85 | 0 | 0.85 | - | 0.085
EPI - FAMILIA ELETRICISTA - HORISTA (ENCARGOS COMPLEMENTARES - COLETADO CAIXA) (SINAPI) | H | '00043484 | 0.1 | 1 | 1.2 | 0 | 1.2 | - | 0.12
SubTotal: | [8 empty] | 89.36
RESUMO
DISCRIMINAÇÃO |  |  | TAXA(%) | VALORES
Mão-de-Obra(A) |  |  | 117.06 | 3.04
Materiais(B) |  |  |  | 89.36
Equipamentos(C) |  |  |  | 0
Produção da Equipe(D) |  |  |  | 1
Custo Horário Total(A+C) |  |  |  | 3.04
Custo Unitário da Execução[(A/D)+(C/D)] = E |  |  |  | 3.04
Custo Direto Total(B+E) |  |  |  | 92.4
Bonificações e Despesas Indiretas - BDI |  |  | 23.64 | 21.84
CUSTO UNITÁRIO (Adotado) |  |  |  | 114.24
Orçamento: 1458101 - CONSTRUÇÃO DO PRÉDIO BÁSICO 3 - CCS
Órgão Cliente: UFES/SI |  |  | Órgão Gerente: UFES/SI |  |  | Data Base: Junho/2024
Planilha: 1 - BLOCO 1
Item: 190504 - Distribuidor interno óptico para uso em rack de 19" com adaptador SC-SC para 24 fibras. | [6 empty] | Unidade: und
Base: LOCAL |  | Código Base: '299B.000136 |  | Fonte: PRÓPRIA |  |  | Versão: -1
MÃO DE OBRA | Unid | Código | Coefic. | C. Prod. | Pr. Prod. | Pr. Improd. | Pr. Unit. | Fator Ac. | Subtotal
ELETROTECNICO (HORISTA) (SINAPI) | H | '00002438 | 0.10355 | 1 | 13.52 | 0 | 29.35 | - | 3.039
SubTotal: | [8 empty] | 3.04
MATERIAL | Unid | Código | Coefic. | C. Prod. | Pr. Prod. | Pr. Improd. | Pr. Unit. | Fator Ac. | Subtotal
DIO 1U P/ 02 A 48 FIBRAS P/ RACK 19" (LABOR) | UN | '052014 | 1 | 1 | 841.82 | 0 | 841.82 | - | 841.82
ALIMENTACAO - HORISTA (COLETADO CAIXA - ENCARGOS COMPLEMENTARES) (SINAPI) | H | '00037370 | 0.1 | 1 | 4.39 | 0 | 4.39 | - | 0.439
TRANSPORTE - HORISTA (COLETADO CAIXA - ENCARGOS COMPLEMENTARES) (SINAPI) | H | '00037371 | 0.1 | 1 | 0.69 | 0 | 0.69 | - | 0.069
EXAMES - HORISTA (COLETADO CAIXA - ENCARGOS COMPLEMENTARES) (SINAPI) | H | '00037372 | 0.1 | 1 | 1.34 | 0 | 1.34 | - | 0.134
SEGURO - HORISTA (COLETADO CAIXA - ENCARGOS COMPLEMENTARES) (SINAPI) | H | '00037373 | 0.1 | 1 | 0.04 | 0 | 0.04 | - | 0.004
FERRAMENTAS - FAMILIA ELETRICISTA - HORISTA (ENCARGOS COMPLEMENTARES - COLETADO CAIXA) (SINAPI) | H | '00043460 | 0.1 | 1 | 0.85 | 0 | 0.85 | - | 0.085
EPI - FAMILIA ELETRICISTA - HORISTA (ENCARGOS COMPLEMENTARES - COLETADO CAIXA) (SINAPI) | H | '00043484 | 0.1 | 1 | 1.2 | 0 | 1.2 | - | 0.12
SubTotal: | [8 empty] | 842.67
RESUMO
DISCRIMINAÇÃO |  |  | TAXA(%) | VALORES
Mão-de-Obra(A) |  |  | 117.06 | 3.04
Materiais(B) |  |  |  | 842.67
Equipamentos(C) |  |  |  | 0
Produção da Equipe(D) |  |  |  | 1
Custo Horário Total(A+C) |  |  |  | 3.04
Custo Unitário da Execução[(A/D)+(C/D)] = E |  |  |  | 3.04
Custo Direto Total(B+E) |  |  |  | 845.71
Bonificações e Despesas Indiretas - BDI |  |  | 23.64 | 199.93
CUSTO UNITÁRIO (Adotado) |  |  |  | 1045.64
Orçamento: 1458101 - CONSTRUÇÃO DO PRÉDIO BÁSICO 3 - CCS
Órgão Cliente: UFES/SI |  |  | Órgão Gerente: UFES/SI |  |  | Data Base: Junho/2024
Planilha: 1 - BLOCO 1
Item: 190601 - Tomada fêmea RJ45, categoria 6, da FURUKAWA ou equivalente - fornecimento e instalação. | [6 empty] | Unidade: und
Base: LOCAL |  | Código Base: '299B.000140 |  | Fonte: PRÓPRIA |  |  | Versão: -1
MÃO DE OBRA | Unid | Código | Coefic. | C. Prod. | Pr. Prod. | Pr. Improd. | Pr. Unit. | Fator Ac. | Subtotal
AJUDANTE DE ELETRICISTA (HORISTA) (SINAPI) | H | '00000247 | 0.21506 | 1 | 7.81 | 0 | 16.95 | - | 3.645
ELETRICISTA (HORISTA) (SINAPI) | H | '00002436 | 0.21506 | 1 | 11.77 | 0 | 25.55 | - | 5.495
SubTotal: | [8 empty] | 9.14
MATERIAL | Unid | Código | Coefic. | C. Prod. | Pr. Prod. | Pr. Improd. | Pr. Unit. | Fator Ac. | Subtotal
CONECTOR RJ45 FEMEA CAT6 (LABOR) | UN | '050206 | 1 | 1 | 7.98 | 0 | 7.98 | - | 7.98
ALIMENTACAO - HORISTA (COLETADO CAIXA - ENCARGOS COMPLEMENTARES) (SINAPI) | H | '00037370 | 0.4124 | 1 | 4.39 | 0 | 4.39 | - | 1.81
TRANSPORTE - HORISTA (COLETADO CAIXA - ENCARGOS COMPLEMENTARES) (SINAPI) | H | '00037371 | 0.4124 | 1 | 0.69 | 0 | 0.69 | - | 0.285
EXAMES - HORISTA (COLETADO CAIXA - ENCARGOS COMPLEMENTARES) (SINAPI) | H | '00037372 | 0.4124 | 1 | 1.34 | 0 | 1.34 | - | 0.553
SEGURO - HORISTA (COLETADO CAIXA - ENCARGOS COMPLEMENTARES) (SINAPI) | H | '00037373 | 0.4124 | 1 | 0.04 | 0 | 0.04 | - | 0.016
FERRAMENTAS - FAMILIA ELETRICISTA - HORISTA (ENCARGOS COMPLEMENTARES - COLETADO CAIXA) (SINAPI) | H | '00043460 | 0.4124 | 1 | 0.85 | 0 | 0.85 | - | 0.351
EPI - FAMILIA ELETRICISTA - HORISTA (ENCARGOS COMPLEMENTARES - COLETADO CAIXA) (SINAPI) | H | '00043484 | 0.4124 | 1 | 1.2 | 0 | 1.2 | - | 0.495
SubTotal: | [8 empty] | 11.49
RESUMO
DISCRIMINAÇÃO |  |  | TAXA(%) | VALORES
Mão-de-Obra(A) |  |  | 117.06 | 9.14
Materiais(B) |  |  |  | 11.49
Equipamentos(C) |  |  |  | 0
Produção da Equipe(D) |  |  |  | 1
Custo Horário Total(A+C) |  |  |  | 9.14
Custo Unitário da Execução[(A/D)+(C/D)] = E |  |  |  | 9.14
Custo Direto Total(B+E) |  |  |  | 20.63
Bonificações e Despesas Indiretas - BDI |  |  | 23.64 | 4.88
CUSTO UNITÁRIO (Adotado) |  |  |  | 25.51
Orçamento: 1458101 - CONSTRUÇÃO DO PRÉDIO BÁSICO 3 - CCS
Órgão Cliente: UFES/SI |  |  | Órgão Gerente: UFES/SI |  |  | Data Base: Junho/2024
Planilha: 1 - BLOCO 1
Item: 190602 - Certificação dos pontos de rede categoria 6, compatível com as normas T-568A/B e geração de relatório | [6 empty] | Unidade: und
Base: LOCAL |  | Código Base: '299B.000139 |  | Fonte: PRÓPRIA |  |  | Versão: -1
MÃO DE OBRA | Unid | Código | Coefic. | C. Prod. | Pr. Prod. | Pr. Improd. | Pr. Unit. | Fator Ac. | Subtotal
ELETRICISTA (HORISTA) (SINAPI) | H | '00002436 | 1.8773 | 1 | 11.77 | 0 | 25.55 | - | 47.966
SubTotal: | [8 empty] | 47.97
MATERIAL | Unid | Código | Coefic. | C. Prod. | Pr. Prod. | Pr. Improd. | Pr. Unit. | Fator Ac. | Subtotal
ALIMENTACAO - HORISTA (COLETADO CAIXA - ENCARGOS COMPLEMENTARES) (SINAPI) | H | '00037370 | 1.8 | 1 | 4.39 | 0 | 4.39 | - | 7.902
TRANSPORTE - HORISTA (COLETADO CAIXA - ENCARGOS COMPLEMENTARES) (SINAPI) | H | '00037371 | 1.8 | 1 | 0.69 | 0 | 0.69 | - | 1.242
EXAMES - HORISTA (COLETADO CAIXA - ENCARGOS COMPLEMENTARES) (SINAPI) | H | '00037372 | 1.8 | 1 | 1.34 | 0 | 1.34 | - | 2.412
SEGURO - HORISTA (COLETADO CAIXA - ENCARGOS COMPLEMENTARES) (SINAPI) | H | '00037373 | 1.8 | 1 | 0.04 | 0 | 0.04 | - | 0.072
FERRAMENTAS - FAMILIA ELETRICISTA - HORISTA (ENCARGOS COMPLEMENTARES - COLETADO CAIXA) (SINAPI) | H | '00043460 | 1.8 | 1 | 0.85 | 0 | 0.85 | - | 1.53
EPI - FAMILIA ELETRICISTA - HORISTA (ENCARGOS COMPLEMENTARES - COLETADO CAIXA) (SINAPI) | H | '00043484 | 1.8 | 1 | 1.2 | 0 | 1.2 | - | 2.16
SubTotal: | [8 empty] | 15.32
RESUMO
DISCRIMINAÇÃO |  |  | TAXA(%) | VALORES
Mão-de-Obra(A) |  |  | 117.06 | 47.97
Materiais(B) |  |  |  | 15.32
Equipamentos(C) |  |  |  | 0
Produção da Equipe(D) |  |  |  | 1
Custo Horário Total(A+C) |  |  |  | 47.97
Custo Unitário da Execução[(A/D)+(C/D)] = E |  |  |  | 47.97
Custo Direto Total(B+E) |  |  |  | 63.29
Bonificações e Despesas Indiretas - BDI |  |  | 23.64 | 14.96
CUSTO UNITÁRIO (Adotado) |  |  |  | 78.25
Orçamento: 1458101 - CONSTRUÇÃO DO PRÉDIO BÁSICO 3 - CCS
Órgão Cliente: UFES/SI |  |  | Órgão Gerente: UFES/SI |  |  | Data Base: Junho/2024
Planilha: 1 - BLOCO 1
Item: 190701 - Cabo eletrônico categoria 6, instalado em edificação residencial - fornecimento e instalação. af_11/2019 | [6 empty] | Unidade: m
Base: SINAPI |  | Código Base: '98296 |  | Fonte: SINAPI |  |  | Versão: 50
MÃO DE OBRA | Unid | Código | Coefic. | C. Prod. | Pr. Prod. | Pr. Improd. | Pr. Unit. | Fator Ac. | Subtotal
AJUDANTE DE ELETRICISTA (HORISTA) (SINAPI) | H | '00000247 | 0.028056 | 1 | 7.81 | 0 | 16.95 | - | 0.476
ELETRICISTA (HORISTA) (SINAPI) | H | '00002436 | 0.028056 | 1 | 11.77 | 0 | 25.55 | - | 0.717
SubTotal: | [8 empty] | 1.19
MATERIAL | Unid | Código | Coefic. | C. Prod. | Pr. Prod. | Pr. Improd. | Pr. Unit. | Fator Ac. | Subtotal
ALIMENTACAO - HORISTA (COLETADO CAIXA - ENCARGOS COMPLEMENTARES) (SINAPI) | H | '00037370 | 0.0538 | 1 | 4.39 | 0 | 4.39 | - | 0.236
TRANSPORTE - HORISTA (COLETADO CAIXA - ENCARGOS COMPLEMENTARES) (SINAPI) | H | '00037371 | 0.0538 | 1 | 0.69 | 0 | 0.69 | - | 0.038
EXAMES - HORISTA (COLETADO CAIXA - ENCARGOS COMPLEMENTARES) (SINAPI) | H | '00037372 | 0.0538 | 1 | 1.34 | 0 | 1.34 | - | 0.072
SEGURO - HORISTA (COLETADO CAIXA - ENCARGOS COMPLEMENTARES) (SINAPI) | H | '00037373 | 0.0538 | 1 | 0.04 | 0 | 0.04 | - | 0.002
CABO DE REDE, PAR TRANCADO UTP, 4 PARES, CATEGORIA 6 (CAT 6), ISOLAMENTO PVC (LSZH) (SINAPI) | M | '00039599 | 1.05 | 1 | 4.75 | 0 | 4.75 | - | 4.988
FERRAMENTAS - FAMILIA ELETRICISTA - HORISTA (ENCARGOS COMPLEMENTARES - COLETADO CAIXA) (SINAPI) | H | '00043460 | 0.0538 | 1 | 0.85 | 0 | 0.85 | - | 0.046
EPI - FAMILIA ELETRICISTA - HORISTA (ENCARGOS COMPLEMENTARES - COLETADO CAIXA) (SINAPI) | H | '00043484 | 0.0538 | 1 | 1.2 | 0 | 1.2 | - | 0.064
SubTotal: | [8 empty] | 5.45
RESUMO
DISCRIMINAÇÃO |  |  | TAXA(%) | VALORES
Mão-de-Obra(A) |  |  | 117.06 | 1.19
Materiais(B) |  |  |  | 5.44
Equipamentos(C) |  |  |  | 0
Produção da Equipe(D) |  |  |  | 1
Custo Horário Total(A+C) |  |  |  | 1.19
Custo Unitário da Execução[(A/D)+(C/D)] = E |  |  |  | 1.19
Custo Direto Total(B+E) |  |  |  | 6.63
Bonificações e Despesas Indiretas - BDI |  |  | 23.64 | 1.57
CUSTO UNITÁRIO (Adotado) |  |  |  | 8.2
Orçamento: 1458101 - CONSTRUÇÃO DO PRÉDIO BÁSICO 3 - CCS
Órgão Cliente: UFES/SI |  |  | Órgão Gerente: UFES/SI |  |  | Data Base: Junho/2024
Planilha: 1 - BLOCO 1
Item: 190702 - Pig tails de fibra óptica monomodo com conector SC da FURUKAWA ou equivalente. | [6 empty] | Unidade: und
Base: LOCAL |  | Código Base: '299B.000180 |  | Fonte: PRÓPRIA |  |  | Versão: -1
MÃO DE OBRA | Unid | Código | Coefic. | C. Prod. | Pr. Prod. | Pr. Improd. | Pr. Unit. | Fator Ac. | Subtotal
ELETROTECNICO (HORISTA) (SINAPI) | H | '00002438 | 0.051777 | 1 | 13.52 | 0 | 29.35 | - | 1.52
SubTotal: | [8 empty] | 1.52
MATERIAL | Unid | Código | Coefic. | C. Prod. | Pr. Prod. | Pr. Improd. | Pr. Unit. | Fator Ac. | Subtotal
PIG TAIL MONOMODO (SM) 9/125 - SC COM 1,50M (LABOR) | UN | '052168 | 1 | 1 | 9 | 0 | 9 | - | 9
ALIMENTACAO - HORISTA (COLETADO CAIXA - ENCARGOS COMPLEMENTARES) (SINAPI) | H | '00037370 | 0.05 | 1 | 4.39 | 0 | 4.39 | - | 0.22
TRANSPORTE - HORISTA (COLETADO CAIXA - ENCARGOS COMPLEMENTARES) (SINAPI) | H | '00037371 | 0.05 | 1 | 0.69 | 0 | 0.69 | - | 0.035
EXAMES - HORISTA (COLETADO CAIXA - ENCARGOS COMPLEMENTARES) (SINAPI) | H | '00037372 | 0.05 | 1 | 1.34 | 0 | 1.34 | - | 0.067
SEGURO - HORISTA (COLETADO CAIXA - ENCARGOS COMPLEMENTARES) (SINAPI) | H | '00037373 | 0.05 | 1 | 0.04 | 0 | 0.04 | - | 0.002
FERRAMENTAS - FAMILIA ELETRICISTA - HORISTA (ENCARGOS COMPLEMENTARES - COLETADO CAIXA) (SINAPI) | H | '00043460 | 0.05 | 1 | 0.85 | 0 | 0.85 | - | 0.043
EPI - FAMILIA ELETRICISTA - HORISTA (ENCARGOS COMPLEMENTARES - COLETADO CAIXA) (SINAPI) | H | '00043484 | 0.05 | 1 | 1.2 | 0 | 1.2 | - | 0.06
SubTotal: | [8 empty] | 9.43
RESUMO
DISCRIMINAÇÃO |  |  | TAXA(%) | VALORES
Mão-de-Obra(A) |  |  | 117.06 | 1.52
Materiais(B) |  |  |  | 9.43
Equipamentos(C) |  |  |  | 0
Produção da Equipe(D) |  |  |  | 1
Custo Horário Total(A+C) |  |  |  | 1.52
Custo Unitário da Execução[(A/D)+(C/D)] = E |  |  |  | 1.52
Custo Direto Total(B+E) |  |  |  | 10.95
Bonificações e Despesas Indiretas - BDI |  |  | 23.64 | 2.59
CUSTO UNITÁRIO (Adotado) |  |  |  | 13.54
Orçamento: 1458101 - CONSTRUÇÃO DO PRÉDIO BÁSICO 3 - CCS
Órgão Cliente: UFES/SI |  |  | Órgão Gerente: UFES/SI |  |  | Data Base: Junho/2024
Planilha: 1 - BLOCO 1
Item: 190704 - Cordão duplex de fibra óptica monomodo, com conetores SC-SC | [6 empty] | Unidade: und
Base: LOCAL |  | Código Base: '299B.000145 |  | Fonte: PRÓPRIA |  |  | Versão: -1
MÃO DE OBRA | Unid | Código | Coefic. | C. Prod. | Pr. Prod. | Pr. Improd. | Pr. Unit. | Fator Ac. | Subtotal
ELETROTECNICO (HORISTA) (SINAPI) | H | '00002438 | 0.020711 | 1 | 13.52 | 0 | 29.35 | - | 0.608
SubTotal: | [8 empty] | 0.61
MATERIAL | Unid | Código | Coefic. | C. Prod. | Pr. Prod. | Pr. Improd. | Pr. Unit. | Fator Ac. | Subtotal
CORDAO DUPLEX FIBRA OPTICA (MM) SC/SC 62,5/125 NM - 2,5M (LABOR) | UN | '050184 | 1 | 1 | 34.92 | 0 | 34.92 | - | 34.92
ALIMENTACAO - HORISTA (COLETADO CAIXA - ENCARGOS COMPLEMENTARES) (SINAPI) | H | '00037370 | 0.02 | 1 | 4.39 | 0 | 4.39 | - | 0.088
TRANSPORTE - HORISTA (COLETADO CAIXA - ENCARGOS COMPLEMENTARES) (SINAPI) | H | '00037371 | 0.02 | 1 | 0.69 | 0 | 0.69 | - | 0.014
EXAMES - HORISTA (COLETADO CAIXA - ENCARGOS COMPLEMENTARES) (SINAPI) | H | '00037372 | 0.02 | 1 | 1.34 | 0 | 1.34 | - | 0.027
SEGURO - HORISTA (COLETADO CAIXA - ENCARGOS COMPLEMENTARES) (SINAPI) | H | '00037373 | 0.02 | 1 | 0.04 | 0 | 0.04 | - | 0.001
FERRAMENTAS - FAMILIA ELETRICISTA - HORISTA (ENCARGOS COMPLEMENTARES - COLETADO CAIXA) (SINAPI) | H | '00043460 | 0.02 | 1 | 0.85 | 0 | 0.85 | - | 0.017
EPI - FAMILIA ELETRICISTA - HORISTA (ENCARGOS COMPLEMENTARES - COLETADO CAIXA) (SINAPI) | H | '00043484 | 0.02 | 1 | 1.2 | 0 | 1.2 | - | 0.024
SubTotal: | [8 empty] | 35.09
RESUMO
DISCRIMINAÇÃO |  |  | TAXA(%) | VALORES
Mão-de-Obra(A) |  |  | 117.06 | 0.61
Materiais(B) |  |  |  | 35.09
Equipamentos(C) |  |  |  | 0
Produção da Equipe(D) |  |  |  | 1
Custo Horário Total(A+C) |  |  |  | 0.61
Custo Unitário da Execução[(A/D)+(C/D)] = E |  |  |  | 0.61
Custo Direto Total(B+E) |  |  |  | 35.7
Bonificações e Despesas Indiretas - BDI |  |  | 23.64 | 8.44
CUSTO UNITÁRIO (Adotado) |  |  |  | 44.14
Orçamento: 1458101 - CONSTRUÇÃO DO PRÉDIO BÁSICO 3 - CCS
Órgão Cliente: UFES/SI |  |  | Órgão Gerente: UFES/SI |  |  | Data Base: Junho/2024
Planilha: 1 - BLOCO 1
Item: 190705 - Cabo de fibra ótica monomodo, com guia de aço, uso externo em tubulação, de 6 fibra da FURUKAWA ou equivalente. | [6 empty] | Unidade: m
Base: LOCAL |  | Código Base: '299B.000144 |  | Fonte: PRÓPRIA |  |  | Versão: -1
MÃO DE OBRA | Unid | Código | Coefic. | C. Prod. | Pr. Prod. | Pr. Improd. | Pr. Unit. | Fator Ac. | Subtotal
AJUDANTE ESPECIALIZADO (HORISTA) (SINAPI) | H | '00000242 | 0.17226 | 1 | 7.09 | 0 | 15.39 | - | 2.651
ELETROTECNICO (HORISTA) (SINAPI) | H | '00002438 | 0.17604 | 1 | 13.52 | 0 | 29.35 | - | 5.167
SubTotal: | [8 empty] | 7.82
MATERIAL | Unid | Código | Coefic. | C. Prod. | Pr. Prod. | Pr. Improd. | Pr. Unit. | Fator Ac. | Subtotal
CABO OPTICO CFOI-MF MONOMODO (SM) 06F 9/125UM (LABOR) | M | '050129 | 1.05 | 1 | 8.95 | 0 | 8.95 | - | 9.398
ALIMENTACAO - HORISTA (COLETADO CAIXA - ENCARGOS COMPLEMENTARES) (SINAPI) | H | '00037370 | 0.34 | 1 | 4.39 | 0 | 4.39 | - | 1.493
TRANSPORTE - HORISTA (COLETADO CAIXA - ENCARGOS COMPLEMENTARES) (SINAPI) | H | '00037371 | 0.34 | 1 | 0.69 | 0 | 0.69 | - | 0.235
EXAMES - HORISTA (COLETADO CAIXA - ENCARGOS COMPLEMENTARES) (SINAPI) | H | '00037372 | 0.34 | 1 | 1.34 | 0 | 1.34 | - | 0.456
SEGURO - HORISTA (COLETADO CAIXA - ENCARGOS COMPLEMENTARES) (SINAPI) | H | '00037373 | 0.34 | 1 | 0.04 | 0 | 0.04 | - | 0.014
FERRAMENTAS - FAMILIA ELETRICISTA - HORISTA (ENCARGOS COMPLEMENTARES - COLETADO CAIXA) (SINAPI) | H | '00043460 | 0.17 | 1 | 0.85 | 0 | 0.85 | - | 0.145
FERRAMENTAS - FAMILIA SERVENTE - HORISTA (ENCARGOS COMPLEMENTARES - COLETADO CAIXA) (SINAPI) | H | '00043467 | 0.17 | 1 | 0.61 | 0 | 0.61 | - | 0.104
EPI - FAMILIA ELETRICISTA - HORISTA (ENCARGOS COMPLEMENTARES - COLETADO CAIXA) (SINAPI) | H | '00043484 | 0.17 | 1 | 1.2 | 0 | 1.2 | - | 0.204
EPI - FAMILIA SERVENTE - HORISTA (ENCARGOS COMPLEMENTARES - COLETADO CAIXA) (SINAPI) | H | '00043491 | 0.17 | 1 | 1.33 | 0 | 1.33 | - | 0.226
SubTotal: | [8 empty] | 12.28
RESUMO
DISCRIMINAÇÃO |  |  | TAXA(%) | VALORES
Mão-de-Obra(A) |  |  | 117.06 | 7.82
Materiais(B) |  |  |  | 12.28
Equipamentos(C) |  |  |  | 0
Produção da Equipe(D) |  |  |  | 1
Custo Horário Total(A+C) |  |  |  | 7.82
Custo Unitário da Execução[(A/D)+(C/D)] = E |  |  |  | 7.82
Custo Direto Total(B+E) |  |  |  | 20.1
Bonificações e Despesas Indiretas - BDI |  |  | 23.64 | 4.75
CUSTO UNITÁRIO (Adotado) |  |  |  | 24.85
Orçamento: 1458101 - CONSTRUÇÃO DO PRÉDIO BÁSICO 3 - CCS
Órgão Cliente: UFES/SI |  |  | Órgão Gerente: UFES/SI |  |  | Data Base: Junho/2024
Planilha: 1 - BLOCO 1
Item: 190706 - Cabo telefônico ci-50 20 pares instalado em prumada - fornecimento e instalação. af_11/2019 | [6 empty] | Unidade: m
Base: SINAPI |  | Código Base: '98277 |  | Fonte: SINAPI |  |  | Versão: 50
MÃO DE OBRA | Unid | Código | Coefic. | C. Prod. | Pr. Prod. | Pr. Improd. | Pr. Unit. | Fator Ac. | Subtotal
AJUDANTE DE ELETRICISTA (HORISTA) (SINAPI) | H | '00000247 | 0.045786 | 1 | 7.81 | 0 | 16.95 | - | 0.776
ELETRICISTA (HORISTA) (SINAPI) | H | '00002436 | 0.045786 | 1 | 11.77 | 0 | 25.55 | - | 1.17
SubTotal: | [8 empty] | 1.95
MATERIAL | Unid | Código | Coefic. | C. Prod. | Pr. Prod. | Pr. Improd. | Pr. Unit. | Fator Ac. | Subtotal
CABO TELEFONICO CI 50, 20 PARES, USO INTERNO (SINAPI) | M | '00011920 | 1.05 | 1 | 7.09 | 0 | 7.09 | - | 7.445
ALIMENTACAO - HORISTA (COLETADO CAIXA - ENCARGOS COMPLEMENTARES) (SINAPI) | H | '00037370 | 0.0878 | 1 | 4.39 | 0 | 4.39 | - | 0.386
TRANSPORTE - HORISTA (COLETADO CAIXA - ENCARGOS COMPLEMENTARES) (SINAPI) | H | '00037371 | 0.0878 | 1 | 0.69 | 0 | 0.69 | - | 0.06
EXAMES - HORISTA (COLETADO CAIXA - ENCARGOS COMPLEMENTARES) (SINAPI) | H | '00037372 | 0.0878 | 1 | 1.34 | 0 | 1.34 | - | 0.118
SEGURO - HORISTA (COLETADO CAIXA - ENCARGOS COMPLEMENTARES) (SINAPI) | H | '00037373 | 0.0878 | 1 | 0.04 | 0 | 0.04 | - | 0.004
FERRAMENTAS - FAMILIA ELETRICISTA - HORISTA (ENCARGOS COMPLEMENTARES - COLETADO CAIXA) (SINAPI) | H | '00043460 | 0.0878 | 1 | 0.85 | 0 | 0.85 | - | 0.074
EPI - FAMILIA ELETRICISTA - HORISTA (ENCARGOS COMPLEMENTARES - COLETADO CAIXA) (SINAPI) | H | '00043484 | 0.0878 | 1 | 1.2 | 0 | 1.2 | - | 0.106
SubTotal: | [8 empty] | 8.19
RESUMO
DISCRIMINAÇÃO |  |  | TAXA(%) | VALORES
Mão-de-Obra(A) |  |  | 117.06 | 1.95
Materiais(B) |  |  |  | 8.18
Equipamentos(C) |  |  |  | 0
Produção da Equipe(D) |  |  |  | 1
Custo Horário Total(A+C) |  |  |  | 1.95
Custo Unitário da Execução[(A/D)+(C/D)] = E |  |  |  | 1.95
Custo Direto Total(B+E) |  |  |  | 10.13
Bonificações e Despesas Indiretas - BDI |  |  | 23.64 | 2.39
CUSTO UNITÁRIO (Adotado) |  |  |  | 12.52
Orçamento: 1458101 - CONSTRUÇÃO DO PRÉDIO BÁSICO 3 - CCS
Órgão Cliente: UFES/SI |  |  | Órgão Gerente: UFES/SI |  |  | Data Base: Junho/2024
Planilha: 1 - BLOCO 1
Item: 190707 - Cabo telefônico ci-50 30 pares instalado em prumada - fornecimento e instalação. af_11/2019 | [6 empty] | Unidade: m
Base: SINAPI |  | Código Base: '98278 |  | Fonte: SINAPI |  |  | Versão: 50
MÃO DE OBRA | Unid | Código | Coefic. | C. Prod. | Pr. Prod. | Pr. Improd. | Pr. Unit. | Fator Ac. | Subtotal
AJUDANTE DE ELETRICISTA (HORISTA) (SINAPI) | H | '00000247 | 0.056425 | 1 | 7.81 | 0 | 16.95 | - | 0.956
ELETRICISTA (HORISTA) (SINAPI) | H | '00002436 | 0.056425 | 1 | 11.77 | 0 | 25.55 | - | 1.441
SubTotal: | [8 empty] | 2.4
MATERIAL | Unid | Código | Coefic. | C. Prod. | Pr. Prod. | Pr. Improd. | Pr. Unit. | Fator Ac. | Subtotal
CABO TELEFONICO CI 50, 30 PARES, USO INTERNO (SINAPI) | M | '00011921 | 1.05 | 1 | 10.38 | 0 | 10.38 | - | 10.899
ALIMENTACAO - HORISTA (COLETADO CAIXA - ENCARGOS COMPLEMENTARES) (SINAPI) | H | '00037370 | 0.1082 | 1 | 4.39 | 0 | 4.39 | - | 0.474
TRANSPORTE - HORISTA (COLETADO CAIXA - ENCARGOS COMPLEMENTARES) (SINAPI) | H | '00037371 | 0.1082 | 1 | 0.69 | 0 | 0.69 | - | 0.074
EXAMES - HORISTA (COLETADO CAIXA - ENCARGOS COMPLEMENTARES) (SINAPI) | H | '00037372 | 0.1082 | 1 | 1.34 | 0 | 1.34 | - | 0.144
SEGURO - HORISTA (COLETADO CAIXA - ENCARGOS COMPLEMENTARES) (SINAPI) | H | '00037373 | 0.1082 | 1 | 0.04 | 0 | 0.04 | - | 0.004
FERRAMENTAS - FAMILIA ELETRICISTA - HORISTA (ENCARGOS COMPLEMENTARES - COLETADO CAIXA) (SINAPI) | H | '00043460 | 0.1082 | 1 | 0.85 | 0 | 0.85 | - | 0.092
EPI - FAMILIA ELETRICISTA - HORISTA (ENCARGOS COMPLEMENTARES - COLETADO CAIXA) (SINAPI) | H | '00043484 | 0.1082 | 1 | 1.2 | 0 | 1.2 | - | 0.13
SubTotal: | [8 empty] | 11.82
RESUMO
DISCRIMINAÇÃO |  |  | TAXA(%) | VALORES
Mão-de-Obra(A) |  |  | 117.06 | 2.4
Materiais(B) |  |  |  | 11.82
Equipamentos(C) |  |  |  | 0
Produção da Equipe(D) |  |  |  | 1
Custo Horário Total(A+C) |  |  |  | 2.4
Custo Unitário da Execução[(A/D)+(C/D)] = E |  |  |  | 2.4
Custo Direto Total(B+E) |  |  |  | 14.22
Bonificações e Despesas Indiretas - BDI |  |  | 23.64 | 3.36
CUSTO UNITÁRIO (Adotado) |  |  |  | 17.58
Orçamento: 1458101 - CONSTRUÇÃO DO PRÉDIO BÁSICO 3 - CCS
Órgão Cliente: UFES/SI |  |  | Órgão Gerente: UFES/SI |  |  | Data Base: Junho/2024
Planilha: 1 - BLOCO 1
Item: 190708 - Cabo telefonico ct-apl-50, 100 pares (uso externo) - fornecimento e instalacao | [6 empty] | Unidade: m
Base: LOCAL |  | Código Base: '299B.000141 |  | Fonte: PRÓPRIA |  |  | Versão: -1
MÃO DE OBRA | Unid | Código | Coefic. | C. Prod. | Pr. Prod. | Pr. Improd. | Pr. Unit. | Fator Ac. | Subtotal
ELETRICISTA (HORISTA) (SINAPI) | H | '00002436 | 0.14602 | 1 | 11.77 | 0 | 25.55 | - | 3.731
SERVENTE DE OBRAS (HORISTA) (SINAPI) | H | '00006111 | 0.14342 | 1 | 6.89 | 0 | 14.96 | - | 2.146
SubTotal: | [8 empty] | 5.88
MATERIAL | Unid | Código | Coefic. | C. Prod. | Pr. Prod. | Pr. Improd. | Pr. Unit. | Fator Ac. | Subtotal
CABO TELEFONICO CTP - APL - 50, 100 PARES, USO EXTERNO (SINAPI) | M | '00011914 | 1 | 1 | 36.81 | 0 | 36.81 | - | 36.81
ALIMENTACAO - HORISTA (COLETADO CAIXA - ENCARGOS COMPLEMENTARES) (SINAPI) | H | '00037370 | 0.28 | 1 | 4.39 | 0 | 4.39 | - | 1.229
TRANSPORTE - HORISTA (COLETADO CAIXA - ENCARGOS COMPLEMENTARES) (SINAPI) | H | '00037371 | 0.28 | 1 | 0.69 | 0 | 0.69 | - | 0.193
EXAMES - HORISTA (COLETADO CAIXA - ENCARGOS COMPLEMENTARES) (SINAPI) | H | '00037372 | 0.28 | 1 | 1.34 | 0 | 1.34 | - | 0.375
SEGURO - HORISTA (COLETADO CAIXA - ENCARGOS COMPLEMENTARES) (SINAPI) | H | '00037373 | 0.28 | 1 | 0.04 | 0 | 0.04 | - | 0.011
FERRAMENTAS - FAMILIA ELETRICISTA - HORISTA (ENCARGOS COMPLEMENTARES - COLETADO CAIXA) (SINAPI) | H | '00043460 | 0.14 | 1 | 0.85 | 0 | 0.85 | - | 0.119
FERRAMENTAS - FAMILIA SERVENTE - HORISTA (ENCARGOS COMPLEMENTARES - COLETADO CAIXA) (SINAPI) | H | '00043467 | 0.14 | 1 | 0.61 | 0 | 0.61 | - | 0.085
EPI - FAMILIA ELETRICISTA - HORISTA (ENCARGOS COMPLEMENTARES - COLETADO CAIXA) (SINAPI) | H | '00043484 | 0.14 | 1 | 1.2 | 0 | 1.2 | - | 0.168
EPI - FAMILIA SERVENTE - HORISTA (ENCARGOS COMPLEMENTARES - COLETADO CAIXA) (SINAPI) | H | '00043491 | 0.14 | 1 | 1.33 | 0 | 1.33 | - | 0.186
SubTotal: | [8 empty] | 39.18
RESUMO
DISCRIMINAÇÃO |  |  | TAXA(%) | VALORES
Mão-de-Obra(A) |  |  | 117.06 | 5.88
Materiais(B) |  |  |  | 39.18
Equipamentos(C) |  |  |  | 0
Produção da Equipe(D) |  |  |  | 1
Custo Horário Total(A+C) |  |  |  | 5.88
Custo Unitário da Execução[(A/D)+(C/D)] = E |  |  |  | 5.88
Custo Direto Total(B+E) |  |  |  | 45.06
Bonificações e Despesas Indiretas - BDI |  |  | 23.64 | 10.65
CUSTO UNITÁRIO (Adotado) |  |  |  | 55.71
Orçamento: 1458101 - CONSTRUÇÃO DO PRÉDIO BÁSICO 3 - CCS
Órgão Cliente: UFES/SI |  |  | Órgão Gerente: UFES/SI |  |  | Data Base: Junho/2024
Planilha: 1 - BLOCO 1
Item: 190709 - Patch Cord Gigalan Extra Flexível CAT 6 U/UTP RJ-45 - 1,50 m | [6 empty] | Unidade: und
Base: LOCAL |  | Código Base: '299B.000143 |  | Fonte: PRÓPRIA |  |  | Versão: -1
MÃO DE OBRA | Unid | Código | Coefic. | C. Prod. | Pr. Prod. | Pr. Improd. | Pr. Unit. | Fator Ac. | Subtotal
ELETROTECNICO (HORISTA) (SINAPI) | H | '00002438 | 0.020711 | 1 | 13.52 | 0 | 29.35 | - | 0.608
SubTotal: | [8 empty] | 0.61
MATERIAL | Unid | Código | Coefic. | C. Prod. | Pr. Prod. | Pr. Improd. | Pr. Unit. | Fator Ac. | Subtotal
PATCH CORD U/UTP GIGALAN RJ-45 CAT 6 - 1.50 M (LABOR) | UN | '050105 | 1 | 1 | 45.44 | 0 | 45.44 | - | 45.44
ALIMENTACAO - HORISTA (COLETADO CAIXA - ENCARGOS COMPLEMENTARES) (SINAPI) | H | '00037370 | 0.02 | 1 | 4.39 | 0 | 4.39 | - | 0.088
TRANSPORTE - HORISTA (COLETADO CAIXA - ENCARGOS COMPLEMENTARES) (SINAPI) | H | '00037371 | 0.02 | 1 | 0.69 | 0 | 0.69 | - | 0.014
EXAMES - HORISTA (COLETADO CAIXA - ENCARGOS COMPLEMENTARES) (SINAPI) | H | '00037372 | 0.02 | 1 | 1.34 | 0 | 1.34 | - | 0.027
SEGURO - HORISTA (COLETADO CAIXA - ENCARGOS COMPLEMENTARES) (SINAPI) | H | '00037373 | 0.02 | 1 | 0.04 | 0 | 0.04 | - | 0.001
FERRAMENTAS - FAMILIA ELETRICISTA - HORISTA (ENCARGOS COMPLEMENTARES - COLETADO CAIXA) (SINAPI) | H | '00043460 | 0.02 | 1 | 0.85 | 0 | 0.85 | - | 0.017
EPI - FAMILIA ELETRICISTA - HORISTA (ENCARGOS COMPLEMENTARES - COLETADO CAIXA) (SINAPI) | H | '00043484 | 0.02 | 1 | 1.2 | 0 | 1.2 | - | 0.024
SubTotal: | [8 empty] | 45.61
RESUMO
DISCRIMINAÇÃO |  |  | TAXA(%) | VALORES
Mão-de-Obra(A) |  |  | 117.06 | 0.61
Materiais(B) |  |  |  | 45.61
Equipamentos(C) |  |  |  | 0
Produção da Equipe(D) |  |  |  | 1
Custo Horário Total(A+C) |  |  |  | 0.61
Custo Unitário da Execução[(A/D)+(C/D)] = E |  |  |  | 0.61
Custo Direto Total(B+E) |  |  |  | 46.22
Bonificações e Despesas Indiretas - BDI |  |  | 23.64 | 10.93
CUSTO UNITÁRIO (Adotado) |  |  |  | 57.15
Orçamento: 1458101 - CONSTRUÇÃO DO PRÉDIO BÁSICO 3 - CCS
Órgão Cliente: UFES/SI |  |  | Órgão Gerente: UFES/SI |  |  | Data Base: Junho/2024
Planilha: 1 - BLOCO 1
Item: 190710 - Patch Cord Gigalan Extra Flexível CAT 6 U/UTP RJ-45 - 2,50 m | [6 empty] | Unidade: und
Base: LOCAL |  | Código Base: '299B.000142 |  | Fonte: PRÓPRIA |  |  | Versão: -1
MÃO DE OBRA | Unid | Código | Coefic. | C. Prod. | Pr. Prod. | Pr. Improd. | Pr. Unit. | Fator Ac. | Subtotal
ELETROTECNICO (HORISTA) (SINAPI) | H | '00002438 | 0.020711 | 1 | 13.52 | 0 | 29.35 | - | 0.608
SubTotal: | [8 empty] | 0.61
MATERIAL | Unid | Código | Coefic. | C. Prod. | Pr. Prod. | Pr. Improd. | Pr. Unit. | Fator Ac. | Subtotal
PATCH CORD U/UTP GIGALAN RJ-45 CAT 6 - 3.00 M (LABOR) | UN | '050167 | 1 | 1 | 52.33 | 0 | 52.33 | - | 52.33
ALIMENTACAO - HORISTA (COLETADO CAIXA - ENCARGOS COMPLEMENTARES) (SINAPI) | H | '00037370 | 0.02 | 1 | 4.39 | 0 | 4.39 | - | 0.088
TRANSPORTE - HORISTA (COLETADO CAIXA - ENCARGOS COMPLEMENTARES) (SINAPI) | H | '00037371 | 0.02 | 1 | 0.69 | 0 | 0.69 | - | 0.014
EXAMES - HORISTA (COLETADO CAIXA - ENCARGOS COMPLEMENTARES) (SINAPI) | H | '00037372 | 0.02 | 1 | 1.34 | 0 | 1.34 | - | 0.027
SEGURO - HORISTA (COLETADO CAIXA - ENCARGOS COMPLEMENTARES) (SINAPI) | H | '00037373 | 0.02 | 1 | 0.04 | 0 | 0.04 | - | 0.001
FERRAMENTAS - FAMILIA ELETRICISTA - HORISTA (ENCARGOS COMPLEMENTARES - COLETADO CAIXA) (SINAPI) | H | '00043460 | 0.02 | 1 | 0.85 | 0 | 0.85 | - | 0.017
EPI - FAMILIA ELETRICISTA - HORISTA (ENCARGOS COMPLEMENTARES - COLETADO CAIXA) (SINAPI) | H | '00043484 | 0.02 | 1 | 1.2 | 0 | 1.2 | - | 0.024
SubTotal: | [8 empty] | 52.5
RESUMO
DISCRIMINAÇÃO |  |  | TAXA(%) | VALORES
Mão-de-Obra(A) |  |  | 117.06 | 0.61
Materiais(B) |  |  |  | 52.5
Equipamentos(C) |  |  |  | 0
Produção da Equipe(D) |  |  |  | 1
Custo Horário Total(A+C) |  |  |  | 0.61
Custo Unitário da Execução[(A/D)+(C/D)] = E |  |  |  | 0.61
Custo Direto Total(B+E) |  |  |  | 53.11
Bonificações e Despesas Indiretas - BDI |  |  | 23.64 | 12.56
CUSTO UNITÁRIO (Adotado) |  |  |  | 65.67
Orçamento: 1458101 - CONSTRUÇÃO DO PRÉDIO BÁSICO 3 - CCS
Órgão Cliente: UFES/SI |  |  | Órgão Gerente: UFES/SI |  |  | Data Base: Junho/2024
Planilha: 1 - BLOCO 1
Item: 200101 - Cordoalha de cobre nu 35 mm², não enterrada, com isolador - fornecimento e instalação. af_08/2023 | [6 empty] | Unidade: m
Base: SINAPI |  | Código Base: '96973 |  | Fonte: SINAPI |  |  | Versão: 55
MÃO DE OBRA | Unid | Código | Coefic. | C. Prod. | Pr. Prod. | Pr. Improd. | Pr. Unit. | Fator Ac. | Subtotal
AJUDANTE DE ELETRICISTA (HORISTA) (SINAPI) | H | '00000247 | 0.47505 | 1 | 7.81 | 0 | 16.95 | - | 8.052
ELETRICISTA (HORISTA) (SINAPI) | H | '00002436 | 0.47505 | 1 | 11.77 | 0 | 25.55 | - | 12.138
SubTotal: | [8 empty] | 20.19
MATERIAL | Unid | Código | Coefic. | C. Prod. | Pr. Prod. | Pr. Improd. | Pr. Unit. | Fator Ac. | Subtotal
CABO DE COBRE NU 35 MM2 MEIO-DURO (SINAPI) | M | '00000863 | 1.05 | 1 | 38.41 | 0 | 38.41 | - | 40.331
BUCHA DE NYLON SEM ABA S10, COM PARAFUSO DE 6,10 X 65 MM EM ACO ZINCADO COM ROSCA SOBERBA, CABECA CHATA E FENDA PHILLIPS (SINAPI) | UN | '00007568 | 0.6667 | 1 | 0.61 | 0 | 0.61 | - | 0.407
SUPORTE ISOLADOR REFORCADO DIAMETRO NOMINAL 5/16", COM ROSCA SOBERBA E BUCHA (SINAPI) | UN | '00007572 | 0.6667 | 1 | 6.09 | 0 | 6.09 | - | 4.06
ARRUELA LISA, REDONDA, DE LATAO POLIDO, DIAMETRO NOMINAL 5/8", DIAMETRO EXTERNO = 34 MM, DIAMETRO DO FURO = 17 MM, ESPESSURA = *2,5* MM (SINAPI) | UN | '00011267 | 0.6667 | 1 | 1.54 | 0 | 1.54 | - | 1.027
ALIMENTACAO - HORISTA (COLETADO CAIXA - ENCARGOS COMPLEMENTARES) (SINAPI) | H | '00037370 | 0.91095 | 1 | 4.39 | 0 | 4.39 | - | 3.998
TRANSPORTE - HORISTA (COLETADO CAIXA - ENCARGOS COMPLEMENTARES) (SINAPI) | H | '00037371 | 0.91095 | 1 | 0.69 | 0 | 0.69 | - | 0.628
EXAMES - HORISTA (COLETADO CAIXA - ENCARGOS COMPLEMENTARES) (SINAPI) | H | '00037372 | 0.91095 | 1 | 1.34 | 0 | 1.34 | - | 1.22
SEGURO - HORISTA (COLETADO CAIXA - ENCARGOS COMPLEMENTARES) (SINAPI) | H | '00037373 | 0.91095 | 1 | 0.04 | 0 | 0.04 | - | 0.036
FERRAMENTAS - FAMILIA ELETRICISTA - HORISTA (ENCARGOS COMPLEMENTARES - COLETADO CAIXA) (SINAPI) | H | '00043460 | 0.91095 | 1 | 0.85 | 0 | 0.85 | - | 0.774
EPI - FAMILIA ELETRICISTA - HORISTA (ENCARGOS COMPLEMENTARES - COLETADO CAIXA) (SINAPI) | H | '00043484 | 0.91095 | 1 | 1.2 | 0 | 1.2 | - | 1.092
SubTotal: | [8 empty] | 53.57
RESUMO
DISCRIMINAÇÃO |  |  | TAXA(%) | VALORES
Mão-de-Obra(A) |  |  | 117.06 | 20.19
Materiais(B) |  |  |  | 53.56
Equipamentos(C) |  |  |  | 0
Produção da Equipe(D) |  |  |  | 1
Custo Horário Total(A+C) |  |  |  | 20.19
Custo Unitário da Execução[(A/D)+(C/D)] = E |  |  |  | 20.19
Custo Direto Total(B+E) |  |  |  | 73.75
Bonificações e Despesas Indiretas - BDI |  |  | 23.64 | 17.43
CUSTO UNITÁRIO (Adotado) |  |  |  | 91.18
Orçamento: 1458101 - CONSTRUÇÃO DO PRÉDIO BÁSICO 3 - CCS
Órgão Cliente: UFES/SI |  |  | Órgão Gerente: UFES/SI |  |  | Data Base: Junho/2024
Planilha: 1 - BLOCO 1
Item: 200102 - Suporte isolador para fixação da cordoalha de cobre em alvenaria ou concreto - fornecimento e instalação. af_08/2023 | [6 empty] | Unidade: un
Base: SINAPI |  | Código Base: '98463 |  | Fonte: SINAPI |  |  | Versão: 50
MÃO DE OBRA | Unid | Código | Coefic. | C. Prod. | Pr. Prod. | Pr. Improd. | Pr. Unit. | Fator Ac. | Subtotal
AJUDANTE DE ELETRICISTA (HORISTA) (SINAPI) | H | '00000247 | 0.32395 | 1 | 7.81 | 0 | 16.95 | - | 5.491
ELETRICISTA (HORISTA) (SINAPI) | H | '00002436 | 0.32395 | 1 | 11.77 | 0 | 25.55 | - | 8.277
SubTotal: | [8 empty] | 13.77
MATERIAL | Unid | Código | Coefic. | C. Prod. | Pr. Prod. | Pr. Improd. | Pr. Unit. | Fator Ac. | Subtotal
BUCHA DE NYLON SEM ABA S10, COM PARAFUSO DE 6,10 X 65 MM EM ACO ZINCADO COM ROSCA SOBERBA, CABECA CHATA E FENDA PHILLIPS (SINAPI) | UN | '00007568 | 1 | 1 | 0.61 | 0 | 0.61 | - | 0.61
SUPORTE ISOLADOR REFORCADO DIAMETRO NOMINAL 5/16", COM ROSCA SOBERBA E BUCHA (SINAPI) | UN | '00007572 | 1 | 1 | 6.09 | 0 | 6.09 | - | 6.09
ARRUELA LISA, REDONDA, DE LATAO POLIDO, DIAMETRO NOMINAL 5/8", DIAMETRO EXTERNO = 34 MM, DIAMETRO DO FURO = 17 MM, ESPESSURA = *2,5* MM (SINAPI) | UN | '00011267 | 1 | 1 | 1.54 | 0 | 1.54 | - | 1.54
ALIMENTACAO - HORISTA (COLETADO CAIXA - ENCARGOS COMPLEMENTARES) (SINAPI) | H | '00037370 | 0.6212 | 1 | 4.39 | 0 | 4.39 | - | 2.728
TRANSPORTE - HORISTA (COLETADO CAIXA - ENCARGOS COMPLEMENTARES) (SINAPI) | H | '00037371 | 0.6212 | 1 | 0.69 | 0 | 0.69 | - | 0.428
EXAMES - HORISTA (COLETADO CAIXA - ENCARGOS COMPLEMENTARES) (SINAPI) | H | '00037372 | 0.6212 | 1 | 1.34 | 0 | 1.34 | - | 0.832
SEGURO - HORISTA (COLETADO CAIXA - ENCARGOS COMPLEMENTARES) (SINAPI) | H | '00037373 | 0.6212 | 1 | 0.04 | 0 | 0.04 | - | 0.024
FERRAMENTAS - FAMILIA ELETRICISTA - HORISTA (ENCARGOS COMPLEMENTARES - COLETADO CAIXA) (SINAPI) | H | '00043460 | 0.6212 | 1 | 0.85 | 0 | 0.85 | - | 0.528
EPI - FAMILIA ELETRICISTA - HORISTA (ENCARGOS COMPLEMENTARES - COLETADO CAIXA) (SINAPI) | H | '00043484 | 0.6212 | 1 | 1.2 | 0 | 1.2 | - | 0.746
SubTotal: | [8 empty] | 13.53
RESUMO
DISCRIMINAÇÃO |  |  | TAXA(%) | VALORES
Mão-de-Obra(A) |  |  | 117.06 | 13.77
Materiais(B) |  |  |  | 13.52
Equipamentos(C) |  |  |  | 0
Produção da Equipe(D) |  |  |  | 1
Custo Horário Total(A+C) |  |  |  | 13.77
Custo Unitário da Execução[(A/D)+(C/D)] = E |  |  |  | 13.77
Custo Direto Total(B+E) |  |  |  | 27.29
Bonificações e Despesas Indiretas - BDI |  |  | 23.64 | 6.45
CUSTO UNITÁRIO (Adotado) |  |  |  | 33.74
Orçamento: 1458101 - CONSTRUÇÃO DO PRÉDIO BÁSICO 3 - CCS
Órgão Cliente: UFES/SI |  |  | Órgão Gerente: UFES/SI |  |  | Data Base: Junho/2024
Planilha: 1 - BLOCO 1
Item: 200103 - Mini captor para spda - fornecimento e instalação. af_08/2023 | [6 empty] | Unidade: un
Base: SINAPI |  | Código Base: '104746 |  | Fonte: SINAPI |  |  | Versão: 2
MÃO DE OBRA | Unid | Código | Coefic. | C. Prod. | Pr. Prod. | Pr. Improd. | Pr. Unit. | Fator Ac. | Subtotal
AJUDANTE DE ELETRICISTA (HORISTA) (SINAPI) | H | '00000247 | 0.19869 | 1 | 7.81 | 0 | 16.95 | - | 3.368
ELETRICISTA (HORISTA) (SINAPI) | H | '00002436 | 0.19869 | 1 | 11.77 | 0 | 25.55 | - | 5.076
SubTotal: | [8 empty] | 8.44
MATERIAL | Unid | Código | Coefic. | C. Prod. | Pr. Prod. | Pr. Improd. | Pr. Unit. | Fator Ac. | Subtotal
BUCHA DE NYLON SEM ABA S8, COM PARAFUSO DE 4,80 X 50 MM EM ACO ZINCADO COM ROSCA SOBERBA, CABECA CHATA E FENDA PHILLIPS (SINAPI) | UN | '00007583 | 2 | 1 | 0.41 | 0 | 0.41 | - | 0.82
ARRUELA LISA, REDONDA, DE LATAO POLIDO, DIAMETRO NOMINAL 5/8", DIAMETRO EXTERNO = 34 MM, DIAMETRO DO FURO = 17 MM, ESPESSURA = *2,5* MM (SINAPI) | UN | '00011267 | 2 | 1 | 1.54 | 0 | 1.54 | - | 3.08
ALIMENTACAO - HORISTA (COLETADO CAIXA - ENCARGOS COMPLEMENTARES) (SINAPI) | H | '00037370 | 0.381 | 1 | 4.39 | 0 | 4.39 | - | 1.672
TRANSPORTE - HORISTA (COLETADO CAIXA - ENCARGOS COMPLEMENTARES) (SINAPI) | H | '00037371 | 0.381 | 1 | 0.69 | 0 | 0.69 | - | 0.262
EXAMES - HORISTA (COLETADO CAIXA - ENCARGOS COMPLEMENTARES) (SINAPI) | H | '00037372 | 0.381 | 1 | 1.34 | 0 | 1.34 | - | 0.51
SEGURO - HORISTA (COLETADO CAIXA - ENCARGOS COMPLEMENTARES) (SINAPI) | H | '00037373 | 0.381 | 1 | 0.04 | 0 | 0.04 | - | 0.016
MINICAPTOR, EM ACO GALVANIZADO A FOGO, FIXACAO HORIZONTAL DE 2 FUROS, SEM BANDEIRA, H=600 MM X DN=10 MM (SINAPI) | UN | '00041426 | 1 | 1 | 10.65 | 0 | 10.65 | - | 10.65
FERRAMENTAS - FAMILIA ELETRICISTA - HORISTA (ENCARGOS COMPLEMENTARES - COLETADO CAIXA) (SINAPI) | H | '00043460 | 0.381 | 1 | 0.85 | 0 | 0.85 | - | 0.324
EPI - FAMILIA ELETRICISTA - HORISTA (ENCARGOS COMPLEMENTARES - COLETADO CAIXA) (SINAPI) | H | '00043484 | 0.381 | 1 | 1.2 | 0 | 1.2 | - | 0.458
SubTotal: | [8 empty] | 17.79
RESUMO
DISCRIMINAÇÃO |  |  | TAXA(%) | VALORES
Mão-de-Obra(A) |  |  | 117.06 | 8.44
Materiais(B) |  |  |  | 17.79
Equipamentos(C) |  |  |  | 0
Produção da Equipe(D) |  |  |  | 1
Custo Horário Total(A+C) |  |  |  | 8.44
Custo Unitário da Execução[(A/D)+(C/D)] = E |  |  |  | 8.44
Custo Direto Total(B+E) |  |  |  | 26.23
Bonificações e Despesas Indiretas - BDI |  |  | 23.64 | 6.2
CUSTO UNITÁRIO (Adotado) |  |  |  | 32.43
Orçamento: 1458101 - CONSTRUÇÃO DO PRÉDIO BÁSICO 3 - CCS
Órgão Cliente: UFES/SI |  |  | Órgão Gerente: UFES/SI |  |  | Data Base: Junho/2024
Planilha: 1 - BLOCO 1
Item: 200104 - Conector Mini-Gar em latão estanhado, para terminal aéreo e cabos 16 a 50 mm². Ref. TEL-583. Fornecimento e instalação. | [6 empty] | Unidade: und
Base: LOCAL |  | Código Base: '299B.000080 |  | Fonte: PRÓPRIA |  |  | Versão: -1
MÃO DE OBRA | Unid | Código | Coefic. | C. Prod. | Pr. Prod. | Pr. Improd. | Pr. Unit. | Fator Ac. | Subtotal
ELETRICISTA (HORISTA) (SINAPI) | H | '00002436 | 0.14602 | 1 | 11.77 | 0 | 25.55 | - | 3.731
SubTotal: | [8 empty] | 3.73
MATERIAL | Unid | Código | Coefic. | C. Prod. | Pr. Prod. | Pr. Improd. | Pr. Unit. | Fator Ac. | Subtotal
CONECTOR MINIGAR DE COBRE ESTANHADO COM ACESSÓRIOS EM AÇO GALVANIZADO À FOGO PARA VERGALHÃO 8-10 MM E CABO 16-50 MM² - TEL-583 (LABOR) | UN | '026925 | 1 | 1 | 54.6 | 0 | 54.6 | - | 54.6
ALIMENTACAO - HORISTA (COLETADO CAIXA - ENCARGOS COMPLEMENTARES) (SINAPI) | H | '00037370 | 0.14 | 1 | 4.39 | 0 | 4.39 | - | 0.615
TRANSPORTE - HORISTA (COLETADO CAIXA - ENCARGOS COMPLEMENTARES) (SINAPI) | H | '00037371 | 0.14 | 1 | 0.69 | 0 | 0.69 | - | 0.097
EXAMES - HORISTA (COLETADO CAIXA - ENCARGOS COMPLEMENTARES) (SINAPI) | H | '00037372 | 0.14 | 1 | 1.34 | 0 | 1.34 | - | 0.188
SEGURO - HORISTA (COLETADO CAIXA - ENCARGOS COMPLEMENTARES) (SINAPI) | H | '00037373 | 0.14 | 1 | 0.04 | 0 | 0.04 | - | 0.006
FERRAMENTAS - FAMILIA ELETRICISTA - HORISTA (ENCARGOS COMPLEMENTARES - COLETADO CAIXA) (SINAPI) | H | '00043460 | 0.14 | 1 | 0.85 | 0 | 0.85 | - | 0.119
EPI - FAMILIA ELETRICISTA - HORISTA (ENCARGOS COMPLEMENTARES - COLETADO CAIXA) (SINAPI) | H | '00043484 | 0.14 | 1 | 1.2 | 0 | 1.2 | - | 0.168
SubTotal: | [8 empty] | 55.79
RESUMO
DISCRIMINAÇÃO |  |  | TAXA(%) | VALORES
Mão-de-Obra(A) |  |  | 117.06 | 3.73
Materiais(B) |  |  |  | 55.79
Equipamentos(C) |  |  |  | 0
Produção da Equipe(D) |  |  |  | 1
Custo Horário Total(A+C) |  |  |  | 3.73
Custo Unitário da Execução[(A/D)+(C/D)] = E |  |  |  | 3.73
Custo Direto Total(B+E) |  |  |  | 59.52
Bonificações e Despesas Indiretas - BDI |  |  | 23.64 | 14.07
CUSTO UNITÁRIO (Adotado) |  |  |  | 73.59
Orçamento: 1458101 - CONSTRUÇÃO DO PRÉDIO BÁSICO 3 - CCS
Órgão Cliente: UFES/SI |  |  | Órgão Gerente: UFES/SI |  |  | Data Base: Junho/2024
Planilha: 1 - BLOCO 1
Item: 200201 - Conector para SPDA estrutural com disco em latão e rosca fêmea M12, distância 25-40mm, ref. TEL-656, marca de referência Termotécnica ou equivalente | [6 empty] | Unidade: und
Base: LOCAL |  | Código Base: '299B.000081 |  | Fonte: PRÓPRIA |  |  | Versão: -1
MÃO DE OBRA | Unid | Código | Coefic. | C. Prod. | Pr. Prod. | Pr. Improd. | Pr. Unit. | Fator Ac. | Subtotal
ELETRICISTA (HORISTA) (SINAPI) | H | '00002436 | 0.073008 | 1 | 11.77 | 0 | 25.55 | - | 1.865
SubTotal: | [8 empty] | 1.86
MATERIAL | Unid | Código | Coefic. | C. Prod. | Pr. Prod. | Pr. Improd. | Pr. Unit. | Fator Ac. | Subtotal
CONECTOR PARA REBARS Ø 8-10MM COM DISCO EM LATÃO E ROSCA FÊMEA M12 - AJUSTE 25-40MM - TEL-656 (LABOR) | UN | '040410 | 1 | 1 | 53.32 | 0 | 53.32 | - | 53.32
ALIMENTACAO - HORISTA (COLETADO CAIXA - ENCARGOS COMPLEMENTARES) (SINAPI) | H | '00037370 | 0.07 | 1 | 4.39 | 0 | 4.39 | - | 0.307
TRANSPORTE - HORISTA (COLETADO CAIXA - ENCARGOS COMPLEMENTARES) (SINAPI) | H | '00037371 | 0.07 | 1 | 0.69 | 0 | 0.69 | - | 0.048
EXAMES - HORISTA (COLETADO CAIXA - ENCARGOS COMPLEMENTARES) (SINAPI) | H | '00037372 | 0.07 | 1 | 1.34 | 0 | 1.34 | - | 0.094
SEGURO - HORISTA (COLETADO CAIXA - ENCARGOS COMPLEMENTARES) (SINAPI) | H | '00037373 | 0.07 | 1 | 0.04 | 0 | 0.04 | - | 0.003
FERRAMENTAS - FAMILIA ELETRICISTA - HORISTA (ENCARGOS COMPLEMENTARES - COLETADO CAIXA) (SINAPI) | H | '00043460 | 0.07 | 1 | 0.85 | 0 | 0.85 | - | 0.06
EPI - FAMILIA ELETRICISTA - HORISTA (ENCARGOS COMPLEMENTARES - COLETADO CAIXA) (SINAPI) | H | '00043484 | 0.07 | 1 | 1.2 | 0 | 1.2 | - | 0.084
SubTotal: | [8 empty] | 53.92
RESUMO
DISCRIMINAÇÃO |  |  | TAXA(%) | VALORES
Mão-de-Obra(A) |  |  | 117.06 | 1.87
Materiais(B) |  |  |  | 53.92
Equipamentos(C) |  |  |  | 0
Produção da Equipe(D) |  |  |  | 1
Custo Horário Total(A+C) |  |  |  | 1.87
Custo Unitário da Execução[(A/D)+(C/D)] = E |  |  |  | 1.87
Custo Direto Total(B+E) |  |  |  | 55.79
Bonificações e Despesas Indiretas - BDI |  |  | 23.64 | 13.19
CUSTO UNITÁRIO (Adotado) |  |  |  | 68.98
Orçamento: 1458101 - CONSTRUÇÃO DO PRÉDIO BÁSICO 3 - CCS
Órgão Cliente: UFES/SI |  |  | Órgão Gerente: UFES/SI |  |  | Data Base: Junho/2024
Planilha: 1 - BLOCO 1
Item: 200202 - Conector estanhado com Pino M12 para conector para SPDA estrutural, para cabos de 16 a 70mm², ref. TEL-630, marca de referência Termotécnica ou equivalente | [6 empty] | Unidade: und
Base: LOCAL |  | Código Base: '299B.000082 |  | Fonte: PRÓPRIA |  |  | Versão: -1
MÃO DE OBRA | Unid | Código | Coefic. | C. Prod. | Pr. Prod. | Pr. Improd. | Pr. Unit. | Fator Ac. | Subtotal
ELETRICISTA (HORISTA) (SINAPI) | H | '00002436 | 0.073008 | 1 | 11.77 | 0 | 25.55 | - | 1.865
SubTotal: | [8 empty] | 1.86
MATERIAL | Unid | Código | Coefic. | C. Prod. | Pr. Prod. | Pr. Improd. | Pr. Unit. | Fator Ac. | Subtotal
CONECTOR ESTANHADO PARA ATERRINSERT COM PINO M12, PARA CABOS DE 16 A 70MM2, REF. TEL-630 (LABOR) | UN | '040406 | 1 | 1 | 46.33 | 0 | 46.33 | - | 46.33
ALIMENTACAO - HORISTA (COLETADO CAIXA - ENCARGOS COMPLEMENTARES) (SINAPI) | H | '00037370 | 0.07 | 1 | 4.39 | 0 | 4.39 | - | 0.307
TRANSPORTE - HORISTA (COLETADO CAIXA - ENCARGOS COMPLEMENTARES) (SINAPI) | H | '00037371 | 0.07 | 1 | 0.69 | 0 | 0.69 | - | 0.048
EXAMES - HORISTA (COLETADO CAIXA - ENCARGOS COMPLEMENTARES) (SINAPI) | H | '00037372 | 0.07 | 1 | 1.34 | 0 | 1.34 | - | 0.094
SEGURO - HORISTA (COLETADO CAIXA - ENCARGOS COMPLEMENTARES) (SINAPI) | H | '00037373 | 0.07 | 1 | 0.04 | 0 | 0.04 | - | 0.003
FERRAMENTAS - FAMILIA ELETRICISTA - HORISTA (ENCARGOS COMPLEMENTARES - COLETADO CAIXA) (SINAPI) | H | '00043460 | 0.07 | 1 | 0.85 | 0 | 0.85 | - | 0.06
EPI - FAMILIA ELETRICISTA - HORISTA (ENCARGOS COMPLEMENTARES - COLETADO CAIXA) (SINAPI) | H | '00043484 | 0.07 | 1 | 1.2 | 0 | 1.2 | - | 0.084
SubTotal: | [8 empty] | 46.93
RESUMO
DISCRIMINAÇÃO |  |  | TAXA(%) | VALORES
Mão-de-Obra(A) |  |  | 117.06 | 1.87
Materiais(B) |  |  |  | 46.93
Equipamentos(C) |  |  |  | 0
Produção da Equipe(D) |  |  |  | 1
Custo Horário Total(A+C) |  |  |  | 1.87
Custo Unitário da Execução[(A/D)+(C/D)] = E |  |  |  | 1.87
Custo Direto Total(B+E) |  |  |  | 48.8
Bonificações e Despesas Indiretas - BDI |  |  | 23.64 | 11.54
CUSTO UNITÁRIO (Adotado) |  |  |  | 60.34
Orçamento: 1458101 - CONSTRUÇÃO DO PRÉDIO BÁSICO 3 - CCS
Órgão Cliente: UFES/SI |  |  | Órgão Gerente: UFES/SI |  |  | Data Base: Junho/2024
Planilha: 1 - BLOCO 1
Item: 200301 - Ensaio de continuidade das armaduras, conforme Anexo F da NBR-5419-3, executado por Técnico em Eletrotécnica, incluindo laudo emitido por Engenheiro Eletricista | [6 empty] | Unidade: und
Base: LOCAL |  | Código Base: '299B.000083 |  | Fonte: PRÓPRIA |  |  | Versão: -1
MÃO DE OBRA | Unid | Código | Coefic. | C. Prod. | Pr. Prod. | Pr. Improd. | Pr. Unit. | Fator Ac. | Subtotal
ELETRICISTA (HORISTA) (SINAPI) | H | '00002436 | 16.6875 | 1 | 11.77 | 0 | 25.55 | - | 426.366
ELETROTECNICO (HORISTA) (SINAPI) | H | '00002438 | 16.5688 | 1 | 13.52 | 0 | 29.35 | - | 486.294
ENGENHEIRO ELETRICISTA (SINAPI) | H | '00034783 | 8.1359 | 1 | 58.6 | 0 | 127.2 | - | 1034.889
SubTotal: | [8 empty] | 1947.55
MATERIAL | Unid | Código | Coefic. | C. Prod. | Pr. Prod. | Pr. Improd. | Pr. Unit. | Fator Ac. | Subtotal
ALIMENTACAO - HORISTA (COLETADO CAIXA - ENCARGOS COMPLEMENTARES) (SINAPI) | H | '00037370 | 32 | 1 | 4.39 | 0 | 4.39 | - | 140.48
TRANSPORTE - HORISTA (COLETADO CAIXA - ENCARGOS COMPLEMENTARES) (SINAPI) | H | '00037371 | 32 | 1 | 0.69 | 0 | 0.69 | - | 22.08
EXAMES - HORISTA (COLETADO CAIXA - ENCARGOS COMPLEMENTARES) (SINAPI) | H | '00037372 | 40 | 1 | 1.34 | 0 | 1.34 | - | 53.6
SEGURO - HORISTA (COLETADO CAIXA - ENCARGOS COMPLEMENTARES) (SINAPI) | H | '00037373 | 40 | 1 | 0.04 | 0 | 0.04 | - | 1.6
FERRAMENTAS - FAMILIA ELETRICISTA - HORISTA (ENCARGOS COMPLEMENTARES - COLETADO CAIXA) (SINAPI) | H | '00043460 | 32 | 1 | 0.85 | 0 | 0.85 | - | 27.2
FERRAMENTAS - FAMILIA ENGENHEIRO CIVIL - HORISTA (ENCARGOS COMPLEMENTARES - COLETADO CAIXA) (SINAPI) | H | '00043462 | 8 | 1 | 0.01 | 0 | 0.01 | - | 0.08
EPI - FAMILIA ELETRICISTA - HORISTA (ENCARGOS COMPLEMENTARES - COLETADO CAIXA) (SINAPI) | H | '00043484 | 32 | 1 | 1.2 | 0 | 1.2 | - | 38.4
EPI - FAMILIA ENGENHEIRO CIVIL - HORISTA (ENCARGOS COMPLEMENTARES - COLETADO CAIXA) (SINAPI) | H | '00043486 | 8 | 1 | 0.74 | 0 | 0.74 | - | 5.92
SubTotal: | [8 empty] | 289.36
RESUMO
DISCRIMINAÇÃO |  |  | TAXA(%) | VALORES
Mão-de-Obra(A) |  |  | 117.06 | 1947.55
Materiais(B) |  |  |  | 289.36
Equipamentos(C) |  |  |  | 0
Produção da Equipe(D) |  |  |  | 1
Custo Horário Total(A+C) |  |  |  | 1947.55
Custo Unitário da Execução[(A/D)+(C/D)] = E |  |  |  | 1947.55
Custo Direto Total(B+E) |  |  |  | 2236.91
Bonificações e Despesas Indiretas - BDI |  |  | 23.64 | 528.81
CUSTO UNITÁRIO (Adotado) |  |  |  | 2765.72
Orçamento: 1458101 - CONSTRUÇÃO DO PRÉDIO BÁSICO 3 - CCS
Órgão Cliente: UFES/SI |  |  | Órgão Gerente: UFES/SI |  |  | Data Base: Junho/2024
Planilha: 1 - BLOCO 1
Item: 2101 - Quadro de comando 800x600x200mm em chapa de aço, inclusive placa de montagem na cor laranja e placa de acrílico - fornecimento e instalação. | [6 empty] | Unidade: und
Base: LOCAL |  | Código Base: '299B.000166 |  | Fonte: PRÓPRIA |  |  | Versão: -1
MÃO DE OBRA | Unid | Código | Coefic. | C. Prod. | Pr. Prod. | Pr. Improd. | Pr. Unit. | Fator Ac. | Subtotal
AJUDANTE DE ELETRICISTA (HORISTA) (SINAPI) | H | '00000247 | 1.8773 | 1 | 7.81 | 0 | 16.95 | - | 31.821
ELETRICISTA (HORISTA) (SINAPI) | H | '00002436 | 1.8773 | 1 | 11.77 | 0 | 25.55 | - | 47.966
SubTotal: | [8 empty] | 79.79
MATERIAL | Unid | Código | Coefic. | C. Prod. | Pr. Prod. | Pr. Improd. | Pr. Unit. | Fator Ac. | Subtotal
CHAPA EM ACRILICO TRANSPARENTE 4MM (LABOR) | M2 | '079399 | 0.4125 | 1 | 217.61 | 0 | 217.61 | - | 89.764
ALIMENTACAO - HORISTA (COLETADO CAIXA - ENCARGOS COMPLEMENTARES) (SINAPI) | H | '00037370 | 3.6 | 1 | 4.39 | 0 | 4.39 | - | 15.804
TRANSPORTE - HORISTA (COLETADO CAIXA - ENCARGOS COMPLEMENTARES) (SINAPI) | H | '00037371 | 3.6 | 1 | 0.69 | 0 | 0.69 | - | 2.484
EXAMES - HORISTA (COLETADO CAIXA - ENCARGOS COMPLEMENTARES) (SINAPI) | H | '00037372 | 3.6 | 1 | 1.34 | 0 | 1.34 | - | 4.824
SEGURO - HORISTA (COLETADO CAIXA - ENCARGOS COMPLEMENTARES) (SINAPI) | H | '00037373 | 3.6 | 1 | 0.04 | 0 | 0.04 | - | 0.144
FERRAMENTAS - FAMILIA ELETRICISTA - HORISTA (ENCARGOS COMPLEMENTARES - COLETADO CAIXA) (SINAPI) | H | '00043460 | 3.6 | 1 | 0.85 | 0 | 0.85 | - | 3.06
EPI - FAMILIA ELETRICISTA - HORISTA (ENCARGOS COMPLEMENTARES - COLETADO CAIXA) (SINAPI) | H | '00043484 | 3.6 | 1 | 1.2 | 0 | 1.2 | - | 4.32
QUADRO DE COMANDO 800X600X200MM (BASE LOCAL DO ORAMENTO 1458101) | UN | '21B.0007 | 1 | 1 | 790.76 | 0 | 790.76 | - | 790.76
SubTotal: | [8 empty] | 911.16
RESUMO
DISCRIMINAÇÃO |  |  | TAXA(%) | VALORES
Mão-de-Obra(A) |  |  | 117.06 | 79.79
Materiais(B) |  |  |  | 911.16
Equipamentos(C) |  |  |  | 0
Produção da Equipe(D) |  |  |  | 1
Custo Horário Total(A+C) |  |  |  | 79.79
Custo Unitário da Execução[(A/D)+(C/D)] = E |  |  |  | 79.79
Custo Direto Total(B+E) |  |  |  | 990.95
Bonificações e Despesas Indiretas - BDI |  |  | 23.64 | 234.26
CUSTO UNITÁRIO (Adotado) |  |  |  | 1225.21
Orçamento: 1458101 - CONSTRUÇÃO DO PRÉDIO BÁSICO 3 - CCS
Órgão Cliente: UFES/SI |  |  | Órgão Gerente: UFES/SI |  |  | Data Base: Junho/2024
Planilha: 1 - BLOCO 1
Item: 2102 - Sensor de presença sem fotocélula, fixação em parede - fornecimento e instalação. af_02/2020 | [6 empty] | Unidade: un
Base: SINAPI |  | Código Base: '97596 |  | Fonte: SINAPI |  |  | Versão: 54
MÃO DE OBRA | Unid | Código | Coefic. | C. Prod. | Pr. Prod. | Pr. Improd. | Pr. Unit. | Fator Ac. | Subtotal
AJUDANTE DE ELETRICISTA (HORISTA) (SINAPI) | H | '00000247 | 0.24531 | 1 | 7.81 | 0 | 16.95 | - | 4.158
ELETRICISTA (HORISTA) (SINAPI) | H | '00002436 | 0.58865 | 1 | 11.77 | 0 | 25.55 | - | 15.04
SubTotal: | [8 empty] | 19.2
MATERIAL | Unid | Código | Coefic. | C. Prod. | Pr. Prod. | Pr. Improd. | Pr. Unit. | Fator Ac. | Subtotal
ALIMENTACAO - HORISTA (COLETADO CAIXA - ENCARGOS COMPLEMENTARES) (SINAPI) | H | '00037370 | 0.7996 | 1 | 4.39 | 0 | 4.39 | - | 3.511
TRANSPORTE - HORISTA (COLETADO CAIXA - ENCARGOS COMPLEMENTARES) (SINAPI) | H | '00037371 | 0.7996 | 1 | 0.69 | 0 | 0.69 | - | 0.551
EXAMES - HORISTA (COLETADO CAIXA - ENCARGOS COMPLEMENTARES) (SINAPI) | H | '00037372 | 0.7996 | 1 | 1.34 | 0 | 1.34 | - | 1.071
SEGURO - HORISTA (COLETADO CAIXA - ENCARGOS COMPLEMENTARES) (SINAPI) | H | '00037373 | 0.7996 | 1 | 0.04 | 0 | 0.04 | - | 0.032
SENSOR DE PRESENCA BIVOLT DE PAREDE SEM FOTOCELULA PARA QUALQUER TIPO DE LAMPADA POTENCIA MAXIMA *1000* W, USO INTERNO (SINAPI) | UN | '00039393 | 1 | 1 | 50.59 | 0 | 50.59 | - | 50.59
FERRAMENTAS - FAMILIA ELETRICISTA - HORISTA (ENCARGOS COMPLEMENTARES - COLETADO CAIXA) (SINAPI) | H | '00043460 | 0.7996 | 1 | 0.85 | 0 | 0.85 | - | 0.68
EPI - FAMILIA ELETRICISTA - HORISTA (ENCARGOS COMPLEMENTARES - COLETADO CAIXA) (SINAPI) | H | '00043484 | 0.7996 | 1 | 1.2 | 0 | 1.2 | - | 0.959
SubTotal: | [8 empty] | 57.39
RESUMO
DISCRIMINAÇÃO |  |  | TAXA(%) | VALORES
Mão-de-Obra(A) |  |  | 117.06 | 19.2
Materiais(B) |  |  |  | 57.39
Equipamentos(C) |  |  |  | 0
Produção da Equipe(D) |  |  |  | 1
Custo Horário Total(A+C) |  |  |  | 19.2
Custo Unitário da Execução[(A/D)+(C/D)] = E |  |  |  | 19.2
Custo Direto Total(B+E) |  |  |  | 76.59
Bonificações e Despesas Indiretas - BDI |  |  | 23.64 | 18.11
CUSTO UNITÁRIO (Adotado) |  |  |  | 94.7
Orçamento: 1458101 - CONSTRUÇÃO DO PRÉDIO BÁSICO 3 - CCS
Órgão Cliente: UFES/SI |  |  | Órgão Gerente: UFES/SI |  |  | Data Base: Junho/2024
Planilha: 1 - BLOCO 1
Item: 2103 - Fornecimento e instalação de Sirene eletronica média tipo corneta | [6 empty] | Unidade: und
Base: LABOR/SINAPI/PU-UFES |  | Código Base: '160676 |  | Fonte: LABOR |  |  | Versão: 73
MÃO DE OBRA | Unid | Código | Coefic. | C. Prod. | Pr. Prod. | Pr. Improd. | Pr. Unit. | Fator Ac. | Subtotal
AJUDANTE DE ELETRICISTA (HORISTA) (SINAPI) | H | '00000247 | 0.63187 | 1 | 7.81 | 0 | 16.95 | - | 10.71
ELETRICISTA (HORISTA) (SINAPI) | H | '00002436 | 0.63187 | 1 | 11.77 | 0 | 25.55 | - | 16.144
SubTotal: | [8 empty] | 26.85
MATERIAL | Unid | Código | Coefic. | C. Prod. | Pr. Prod. | Pr. Improd. | Pr. Unit. | Fator Ac. | Subtotal
SIRENE ELETRONICA MEDIA TP CORNETA (LABOR) | UN | '078749 | 1 | 1 | 98.83 | 0 | 98.83 | - | 98.83
ALIMENTACAO - HORISTA (COLETADO CAIXA - ENCARGOS COMPLEMENTARES) (SINAPI) | H | '00037370 | 1.22 | 1 | 4.39 | 0 | 4.39 | - | 5.356
TRANSPORTE - HORISTA (COLETADO CAIXA - ENCARGOS COMPLEMENTARES) (SINAPI) | H | '00037371 | 1.22 | 1 | 0.69 | 0 | 0.69 | - | 0.842
EXAMES - HORISTA (COLETADO CAIXA - ENCARGOS COMPLEMENTARES) (SINAPI) | H | '00037372 | 1.22 | 1 | 1.34 | 0 | 1.34 | - | 1.635
SEGURO - HORISTA (COLETADO CAIXA - ENCARGOS COMPLEMENTARES) (SINAPI) | H | '00037373 | 1.22 | 1 | 0.04 | 0 | 0.04 | - | 0.049
FERRAMENTAS - FAMILIA ELETRICISTA - HORISTA (ENCARGOS COMPLEMENTARES - COLETADO CAIXA) (SINAPI) | H | '00043460 | 1.22 | 1 | 0.85 | 0 | 0.85 | - | 1.037
EPI - FAMILIA ELETRICISTA - HORISTA (ENCARGOS COMPLEMENTARES - COLETADO CAIXA) (SINAPI) | H | '00043484 | 1.22 | 1 | 1.2 | 0 | 1.2 | - | 1.464
SubTotal: | [8 empty] | 109.21
RESUMO
DISCRIMINAÇÃO |  |  | TAXA(%) | VALORES
Mão-de-Obra(A) |  |  | 117.06 | 26.85
Materiais(B) |  |  |  | 109.21
Equipamentos(C) |  |  |  | 0
Produção da Equipe(D) |  |  |  | 1
Custo Horário Total(A+C) |  |  |  | 26.85
Custo Unitário da Execução[(A/D)+(C/D)] = E |  |  |  | 26.85
Custo Direto Total(B+E) |  |  |  | 136.06
Bonificações e Despesas Indiretas - BDI |  |  | 23.64 | 32.16
CUSTO UNITÁRIO (Adotado) |  |  |  | 168.22
Orçamento: 1458101 - CONSTRUÇÃO DO PRÉDIO BÁSICO 3 - CCS
Órgão Cliente: UFES/SI |  |  | Órgão Gerente: UFES/SI |  |  | Data Base: Junho/2024
Planilha: 1 - BLOCO 1
Item: 2104 - Teclado alfanumérico para sistema de alarme, fixação em parede - fornecimento e instalação. | [6 empty] | Unidade: 1
Base: LOCAL |  | Código Base: '299B.000148 |  | Fonte: PRÓPRIA |  |  | Versão: -1
MÃO DE OBRA | Unid | Código | Coefic. | C. Prod. | Pr. Prod. | Pr. Improd. | Pr. Unit. | Fator Ac. | Subtotal
AJUDANTE DE ELETRICISTA (HORISTA) (SINAPI) | H | '00000247 | 0.55277 | 1 | 7.81 | 0 | 16.95 | - | 9.37
ELETRICISTA (HORISTA) (SINAPI) | H | '00002436 | 0.55277 | 1 | 11.77 | 0 | 25.55 | - | 14.123
SubTotal: | [8 empty] | 23.49
MATERIAL | Unid | Código | Coefic. | C. Prod. | Pr. Prod. | Pr. Improd. | Pr. Unit. | Fator Ac. | Subtotal
TECLADO ALFANUMÉRICO P/ CONTROLE DO CFTV (LABOR) | UN | '052091 | 1 | 1 | 282.93 | 0 | 282.93 | - | 282.93
ALIMENTACAO - HORISTA (COLETADO CAIXA - ENCARGOS COMPLEMENTARES) (SINAPI) | H | '00037370 | 1.06 | 1 | 4.39 | 0 | 4.39 | - | 4.653
TRANSPORTE - HORISTA (COLETADO CAIXA - ENCARGOS COMPLEMENTARES) (SINAPI) | H | '00037371 | 1.06 | 1 | 0.69 | 0 | 0.69 | - | 0.731
EXAMES - HORISTA (COLETADO CAIXA - ENCARGOS COMPLEMENTARES) (SINAPI) | H | '00037372 | 1.06 | 1 | 1.34 | 0 | 1.34 | - | 1.42
SEGURO - HORISTA (COLETADO CAIXA - ENCARGOS COMPLEMENTARES) (SINAPI) | H | '00037373 | 1.06 | 1 | 0.04 | 0 | 0.04 | - | 0.042
FERRAMENTAS - FAMILIA ELETRICISTA - HORISTA (ENCARGOS COMPLEMENTARES - COLETADO CAIXA) (SINAPI) | H | '00043460 | 1.06 | 1 | 0.85 | 0 | 0.85 | - | 0.901
EPI - FAMILIA ELETRICISTA - HORISTA (ENCARGOS COMPLEMENTARES - COLETADO CAIXA) (SINAPI) | H | '00043484 | 1.06 | 1 | 1.2 | 0 | 1.2 | - | 1.272
SubTotal: | [8 empty] | 291.95
RESUMO
DISCRIMINAÇÃO |  |  | TAXA(%) | VALORES
Mão-de-Obra(A) |  |  | 117.06 | 23.49
Materiais(B) |  |  |  | 291.95
Equipamentos(C) |  |  |  | 0
Produção da Equipe(D) |  |  |  | 1
Custo Horário Total(A+C) |  |  |  | 23.49
Custo Unitário da Execução[(A/D)+(C/D)] = E |  |  |  | 23.49
Custo Direto Total(B+E) |  |  |  | 315.44
Bonificações e Despesas Indiretas - BDI |  |  | 23.64 | 74.57
CUSTO UNITÁRIO (Adotado) |  |  |  | 390.01
Orçamento: 1458101 - CONSTRUÇÃO DO PRÉDIO BÁSICO 3 - CCS
Órgão Cliente: UFES/SI |  |  | Órgão Gerente: UFES/SI |  |  | Data Base: Junho/2024
Planilha: 1 - BLOCO 1
Item: 2105 - Câmera IP PoE Full HD, fixação em teto/forro - fornecimento e instalação. | [6 empty] | Unidade: 1
Base: LOCAL |  | Código Base: '299B.000151 |  | Fonte: PRÓPRIA |  |  | Versão: -1
MÃO DE OBRA | Unid | Código | Coefic. | C. Prod. | Pr. Prod. | Pr. Improd. | Pr. Unit. | Fator Ac. | Subtotal
AJUDANTE DE ELETRICISTA (HORISTA) (SINAPI) | H | '00000247 | 0.66646 | 1 | 7.81 | 0 | 16.95 | - | 11.296
ELETRICISTA (HORISTA) (SINAPI) | H | '00002436 | 0.66646 | 1 | 11.77 | 0 | 25.55 | - | 17.028
SubTotal: | [8 empty] | 28.32
MATERIAL | Unid | Código | Coefic. | C. Prod. | Pr. Prod. | Pr. Improd. | Pr. Unit. | Fator Ac. | Subtotal
ALIMENTACAO - HORISTA (COLETADO CAIXA - ENCARGOS COMPLEMENTARES) (SINAPI) | H | '00037370 | 1.278 | 1 | 4.39 | 0 | 4.39 | - | 5.61
TRANSPORTE - HORISTA (COLETADO CAIXA - ENCARGOS COMPLEMENTARES) (SINAPI) | H | '00037371 | 1.278 | 1 | 0.69 | 0 | 0.69 | - | 0.882
EXAMES - HORISTA (COLETADO CAIXA - ENCARGOS COMPLEMENTARES) (SINAPI) | H | '00037372 | 1.278 | 1 | 1.34 | 0 | 1.34 | - | 1.713
SEGURO - HORISTA (COLETADO CAIXA - ENCARGOS COMPLEMENTARES) (SINAPI) | H | '00037373 | 1.278 | 1 | 0.04 | 0 | 0.04 | - | 0.051
FERRAMENTAS - FAMILIA ELETRICISTA - HORISTA (ENCARGOS COMPLEMENTARES - COLETADO CAIXA) (SINAPI) | H | '00043460 | 1.278 | 1 | 0.85 | 0 | 0.85 | - | 1.086
EPI - FAMILIA ELETRICISTA - HORISTA (ENCARGOS COMPLEMENTARES - COLETADO CAIXA) (SINAPI) | H | '00043484 | 1.278 | 1 | 1.2 | 0 | 1.2 | - | 1.534
CÂMERA COM SENSOR (BASE LOCAL DO ORAMENTO 1458101) | und | '118F.0024 | 1 | 1 | 192.77 | 0 | 192.77 | - | 192.77
SubTotal: | [8 empty] | 203.65
RESUMO
DISCRIMINAÇÃO |  |  | TAXA(%) | VALORES
Mão-de-Obra(A) |  |  | 117.06 | 28.32
Materiais(B) |  |  |  | 203.65
Equipamentos(C) |  |  |  | 0
Produção da Equipe(D) |  |  |  | 1
Custo Horário Total(A+C) |  |  |  | 28.32
Custo Unitário da Execução[(A/D)+(C/D)] = E |  |  |  | 28.32
Custo Direto Total(B+E) |  |  |  | 231.97
Bonificações e Despesas Indiretas - BDI |  |  | 23.64 | 54.84
CUSTO UNITÁRIO (Adotado) |  |  |  | 286.81
Orçamento: 1458101 - CONSTRUÇÃO DO PRÉDIO BÁSICO 3 - CCS
Órgão Cliente: UFES/SI |  |  | Órgão Gerente: UFES/SI |  |  | Data Base: Junho/2024
Planilha: 1 - BLOCO 1
Item: 2201 - Fornecimento e espalhamento de brita 1 ou 2 | [6 empty] | Unidade: m3
Base: LABOR/SINAPI/PU-UFES |  | Código Base: '200306 |  | Fonte: LABOR |  |  | Versão: 71
MÃO DE OBRA | Unid | Código | Coefic. | C. Prod. | Pr. Prod. | Pr. Improd. | Pr. Unit. | Fator Ac. | Subtotal
SERVENTE DE OBRAS (HORISTA) (SINAPI) | H | '00006111 | 3.2652 | 1 | 6.89 | 0 | 14.96 | - | 48.848
SubTotal: | [8 empty] | 48.85
MATERIAL | Unid | Código | Coefic. | C. Prod. | Pr. Prod. | Pr. Improd. | Pr. Unit. | Fator Ac. | Subtotal
BRITA 1 E 2 (MEDIA) (LABOR) | M3 | '020571 | 1.05 | 1 | 167.92 | 0 | 167.92 | - | 176.316
ALIMENTACAO - HORISTA (COLETADO CAIXA - ENCARGOS COMPLEMENTARES) (SINAPI) | H | '00037370 | 3.2 | 1 | 4.39 | 0 | 4.39 | - | 14.048
TRANSPORTE - HORISTA (COLETADO CAIXA - ENCARGOS COMPLEMENTARES) (SINAPI) | H | '00037371 | 3.2 | 1 | 0.69 | 0 | 0.69 | - | 2.208
EXAMES - HORISTA (COLETADO CAIXA - ENCARGOS COMPLEMENTARES) (SINAPI) | H | '00037372 | 3.2 | 1 | 1.34 | 0 | 1.34 | - | 4.288
SEGURO - HORISTA (COLETADO CAIXA - ENCARGOS COMPLEMENTARES) (SINAPI) | H | '00037373 | 3.2 | 1 | 0.04 | 0 | 0.04 | - | 0.128
FERRAMENTAS - FAMILIA SERVENTE - HORISTA (ENCARGOS COMPLEMENTARES - COLETADO CAIXA) (SINAPI) | H | '00043467 | 3.2 | 1 | 0.61 | 0 | 0.61 | - | 1.952
EPI - FAMILIA SERVENTE - HORISTA (ENCARGOS COMPLEMENTARES - COLETADO CAIXA) (SINAPI) | H | '00043491 | 3.2 | 1 | 1.33 | 0 | 1.33 | - | 4.256
SubTotal: | [8 empty] | 203.2
RESUMO
DISCRIMINAÇÃO |  |  | TAXA(%) | VALORES
Mão-de-Obra(A) |  |  | 117.06 | 48.85
Materiais(B) |  |  |  | 203.2
Equipamentos(C) |  |  |  | 0
Produção da Equipe(D) |  |  |  | 1
Custo Horário Total(A+C) |  |  |  | 48.85
Custo Unitário da Execução[(A/D)+(C/D)] = E |  |  |  | 48.85
Custo Direto Total(B+E) |  |  |  | 252.05
Bonificações e Despesas Indiretas - BDI |  |  | 23.64 | 59.58
CUSTO UNITÁRIO (Adotado) |  |  |  | 311.63
Orçamento: 1458101 - CONSTRUÇÃO DO PRÉDIO BÁSICO 3 - CCS
Órgão Cliente: UFES/SI |  |  | Órgão Gerente: UFES/SI |  |  | Data Base: Junho/2024
Planilha: 1 - BLOCO 1
Item: 2202 - Assentamento de guia (meio-fio) em trecho reto, confeccionada em concreto pré-fabricado, dimensões 100x15x13x20 cm (comprimento x base inferior x base superior x altura). af_01/2024 | [6 empty] | Unidade: m
Base: SINAPI |  | Código Base: '94275 |  | Fonte: SINAPI |  |  | Versão: 74
MÃO DE OBRA | Unid | Código | Coefic. | C. Prod. | Pr. Prod. | Pr. Improd. | Pr. Unit. | Fator Ac. | Subtotal
PEDREIRO (HORISTA) (SINAPI) | H | '00004750 | 0.22035 | 1 | 10.23 | 0 | 22.21 | - | 4.894
SERVENTE DE OBRAS (HORISTA) (SINAPI) | H | '00006111 | 0.23089 | 1 | 6.89 | 0 | 14.96 | - | 3.455
SubTotal: | [8 empty] | 8.35
MATERIAL | Unid | Código | Coefic. | C. Prod. | Pr. Prod. | Pr. Improd. | Pr. Unit. | Fator Ac. | Subtotal
AREIA MEDIA - POSTO JAZIDA/FORNECEDOR (RETIRADO NA JAZIDA, SEM TRANSPORTE) (SINAPI) | M3 | '00000370 | 0.007884 | 1 | 83.34 | 0 | 83.34 | - | 0.657
CIMENTO PORTLAND COMPOSTO CP II-32 (SINAPI) | KG | '00001379 | 0.57955 | 1 | 0.68 | 0 | 0.68 | - | 0.394
ALIMENTACAO - HORISTA (COLETADO CAIXA - ENCARGOS COMPLEMENTARES) (SINAPI) | H | '00037370 | 0.44048 | 1 | 4.39 | 0 | 4.39 | - | 1.933
TRANSPORTE - HORISTA (COLETADO CAIXA - ENCARGOS COMPLEMENTARES) (SINAPI) | H | '00037371 | 0.44048 | 1 | 0.69 | 0 | 0.69 | - | 0.303
EXAMES - HORISTA (COLETADO CAIXA - ENCARGOS COMPLEMENTARES) (SINAPI) | H | '00037372 | 0.44048 | 1 | 1.34 | 0 | 1.34 | - | 0.59
SEGURO - HORISTA (COLETADO CAIXA - ENCARGOS COMPLEMENTARES) (SINAPI) | H | '00037373 | 0.44048 | 1 | 0.04 | 0 | 0.04 | - | 0.018
MEIO-FIO OU GUIA DE CONCRETO PRE-MOLDADO, COMP 1 M, *20 X 12/15* CM (H X L1/L2) (SINAPI) | UN | '00041679 | 1.005 | 1 | 37.81 | 0 | 37.81 | - | 37.999
FERRAMENTAS - FAMILIA PEDREIRO - HORISTA (ENCARGOS COMPLEMENTARES - COLETADO CAIXA) (SINAPI) | H | '00043465 | 0.2151 | 1 | 0.82 | 0 | 0.82 | - | 0.176
FERRAMENTAS - FAMILIA SERVENTE - HORISTA (ENCARGOS COMPLEMENTARES - COLETADO CAIXA) (SINAPI) | H | '00043467 | 0.22538 | 1 | 0.61 | 0 | 0.61 | - | 0.137
EPI - FAMILIA PEDREIRO - HORISTA (ENCARGOS COMPLEMENTARES - COLETADO CAIXA) (SINAPI) | H | '00043489 | 0.2151 | 1 | 1.24 | 0 | 1.24 | - | 0.267
EPI - FAMILIA SERVENTE - HORISTA (ENCARGOS COMPLEMENTARES - COLETADO CAIXA) (SINAPI) | H | '00043491 | 0.22538 | 1 | 1.33 | 0 | 1.33 | - | 0.3
SubTotal: | [8 empty] | 42.77
RESUMO
DISCRIMINAÇÃO |  |  | TAXA(%) | VALORES
Mão-de-Obra(A) |  |  | 117.06 | 8.34
Materiais(B) |  |  |  | 42.77
Equipamentos(C) |  |  |  | 0
Produção da Equipe(D) |  |  |  | 1
Custo Horário Total(A+C) |  |  |  | 8.34
Custo Unitário da Execução[(A/D)+(C/D)] = E |  |  |  | 8.34
Custo Direto Total(B+E) |  |  |  | 51.11
Bonificações e Despesas Indiretas - BDI |  |  | 23.64 | 12.08
CUSTO UNITÁRIO (Adotado) |  |  |  | 63.19
Orçamento: 1458101 - CONSTRUÇÃO DO PRÉDIO BÁSICO 3 - CCS
Órgão Cliente: UFES/SI |  |  | Órgão Gerente: UFES/SI |  |  | Data Base: Junho/2024
Planilha: 1 - BLOCO 1
Item: 2203 - Piso cimentado, traço 1:3 (cimento e areia), acabamento liso, espessura 2,0 cm, preparo mecânico da argamassa. | [6 empty] | Unidade: m²
Base: LOCAL |  | Código Base: '299B.000011 |  | Fonte: PRÓPRIA |  |  | Versão: -1
MÃO DE OBRA | Unid | Código | Coefic. | C. Prod. | Pr. Prod. | Pr. Improd. | Pr. Unit. | Fator Ac. | Subtotal
PEDREIRO (HORISTA) (SINAPI) | H | '00004750 | 0.36264 | 1 | 10.23 | 0 | 22.21 | - | 8.054
SERVENTE DE OBRAS (HORISTA) (SINAPI) | H | '00006111 | 0.18132 | 1 | 6.89 | 0 | 14.96 | - | 2.713
OPERADOR DE BETONEIRA ESTACIONARIA / MISTURADOR (HORISTA) (SINAPI) | H | '00037666 | 0.13833 | 1 | 10.27 | 0 | 22.29 | - | 3.083
SubTotal: | [8 empty] | 13.85
MATERIAL | Unid | Código | Coefic. | C. Prod. | Pr. Prod. | Pr. Improd. | Pr. Unit. | Fator Ac. | Subtotal
JUNTA PLASTICA "I" 27MM PARA PISOS (LABOR) | M | '036012 | 2 | 1 | 3.79 | 0 | 3.79 | - | 7.58
AREIA MEDIA - POSTO JAZIDA/FORNECEDOR (RETIRADO NA JAZIDA, SEM TRANSPORTE) (SINAPI) | M3 | '00000370 | 0.03937 | 1 | 83.34 | 0 | 83.34 | - | 3.281
CIMENTO PORTLAND COMPOSTO CP II-32 (SINAPI) | KG | '00001379 | 18.2819 | 1 | 0.68 | 0 | 0.68 | - | 12.432
ENERGIA ELETRICA ATE 2000 KWH INDUSTRIAL, SEM DEMANDA (SINAPI) | KWH | '00002705 | 0.039951 | 1 | 0.86 | 0 | 0.86 | - | 0.034
JUNTA PLASTICA DE DILATACAO PARA PISOS, COR CINZA, 17 X 3 MM (ALTURA X ESPESSURA) (SINAPI) | M | '00003671 | 1.67 | 1 | 1.29 | 0 | 1.29 | - | 2.154
ALIMENTACAO - HORISTA (COLETADO CAIXA - ENCARGOS COMPLEMENTARES) (SINAPI) | H | '00037370 | 0.66802 | 1 | 4.39 | 0 | 4.39 | - | 2.933
TRANSPORTE - HORISTA (COLETADO CAIXA - ENCARGOS COMPLEMENTARES) (SINAPI) | H | '00037371 | 0.66802 | 1 | 0.69 | 0 | 0.69 | - | 0.461
EXAMES - HORISTA (COLETADO CAIXA - ENCARGOS COMPLEMENTARES) (SINAPI) | H | '00037372 | 0.66802 | 1 | 1.34 | 0 | 1.34 | - | 0.895
SEGURO - HORISTA (COLETADO CAIXA - ENCARGOS COMPLEMENTARES) (SINAPI) | H | '00037373 | 0.66802 | 1 | 0.04 | 0 | 0.04 | - | 0.027
FERRAMENTAS - FAMILIA OPERADOR ESCAVADEIRA - HORISTA (ENCARGOS COMPLEMENTARES - COLETADO CAIXA) (SINAPI) | H | '00043464 | 0.13702 | 1 | 0.01 | 0 | 0.01 | - | 0.001
FERRAMENTAS - FAMILIA PEDREIRO - HORISTA (ENCARGOS COMPLEMENTARES - COLETADO CAIXA) (SINAPI) | H | '00043465 | 0.354 | 1 | 0.82 | 0 | 0.82 | - | 0.29
FERRAMENTAS - FAMILIA SERVENTE - HORISTA (ENCARGOS COMPLEMENTARES - COLETADO CAIXA) (SINAPI) | H | '00043467 | 0.177 | 1 | 0.61 | 0 | 0.61 | - | 0.108
EPI - FAMILIA OPERADOR ESCAVADEIRA - HORISTA (ENCARGOS COMPLEMENTARES - COLETADO CAIXA) (SINAPI) | H | '00043488 | 0.13702 | 1 | 0.86 | 0 | 0.86 | - | 0.118
EPI - FAMILIA PEDREIRO - HORISTA (ENCARGOS COMPLEMENTARES - COLETADO CAIXA) (SINAPI) | H | '00043489 | 0.354 | 1 | 1.24 | 0 | 1.24 | - | 0.439
EPI - FAMILIA SERVENTE - HORISTA (ENCARGOS COMPLEMENTARES - COLETADO CAIXA) (SINAPI) | H | '00043491 | 0.177 | 1 | 1.33 | 0 | 1.33 | - | 0.235
SubTotal: | [8 empty] | 30.99
EQUIPAMENTO | Unid | Código | Coefic. | C. Prod. | Pr. Prod. | Pr. Improd. | Pr. Unit. | Fator Ac. | Subtotal
BETONEIRA CAPACIDADE NOMINAL 400 L, CAPACIDADE DE MISTURA 280 L, MOTOR ELETRICO TRIFASICO 220/380 V POTENCIA 2 CV, SEM CARREGADOR (SINAPI) | UN | '00010535 | 1.25e-05 | 1 | 4614.5 | 0 | 4614.5 | - | 0.058
SubTotal: | [8 empty] | 0.06
RESUMO
DISCRIMINAÇÃO |  |  | TAXA(%) | VALORES
Mão-de-Obra(A) |  |  | 117.06 | 13.85
Materiais(B) |  |  |  | 30.99
Equipamentos(C) |  |  |  | 0.06
Produção da Equipe(D) |  |  |  | 1
Custo Horário Total(A+C) |  |  |  | 13.91
Custo Unitário da Execução[(A/D)+(C/D)] = E |  |  |  | 13.91
Custo Direto Total(B+E) |  |  |  | 44.9
Bonificações e Despesas Indiretas - BDI |  |  | 23.64 | 10.61
CUSTO UNITÁRIO (Adotado) |  |  |  | 55.51
Orçamento: 1458101 - CONSTRUÇÃO DO PRÉDIO BÁSICO 3 - CCS
Órgão Cliente: UFES/SI |  |  | Órgão Gerente: UFES/SI |  |  | Data Base: Junho/2024
Planilha: 1 - BLOCO 1
Item: 2204 - Fornecimento e assentamento de ladrilho hidráulico pastilhado, vermelho, dim. 20x20 cm, esp. 1.5cm, assentado com pasta de cimento colante, exclusive regularização e lastro | [6 empty] | Unidade: m2
Base: LABOR/SINAPI/PU-UFES |  | Código Base: '200253 |  | Fonte: LABOR |  |  | Versão: 71
MÃO DE OBRA | Unid | Código | Coefic. | C. Prod. | Pr. Prod. | Pr. Improd. | Pr. Unit. | Fator Ac. | Subtotal
AZULEJISTA OU LADRILHEIRO (HORISTA) (SINAPI) | H | '00004760 | 0.30425 | 1 | 10.23 | 0 | 22.21 | - | 6.757
SERVENTE DE OBRAS (HORISTA) (SINAPI) | H | '00006111 | 0.20408 | 1 | 6.89 | 0 | 14.96 | - | 3.053
SubTotal: | [8 empty] | 9.81
MATERIAL | Unid | Código | Coefic. | C. Prod. | Pr. Prod. | Pr. Improd. | Pr. Unit. | Fator Ac. | Subtotal
CIMENTO COLANTE INDUSTRIALIZADO AC I (LABOR) | KG | '020510 | 4.8 | 1 | 0.79 | 0 | 0.79 | - | 3.792
LADRILHO HIDRÁULICO PASTILHADO 20X20CM COLORIDO (LABOR) | M2 | '034666 | 1.1 | 1 | 63.2 | 0 | 63.2 | - | 69.52
ALIMENTACAO - HORISTA (COLETADO CAIXA - ENCARGOS COMPLEMENTARES) (SINAPI) | H | '00037370 | 0.5 | 1 | 4.39 | 0 | 4.39 | - | 2.195
TRANSPORTE - HORISTA (COLETADO CAIXA - ENCARGOS COMPLEMENTARES) (SINAPI) | H | '00037371 | 0.5 | 1 | 0.69 | 0 | 0.69 | - | 0.345
EXAMES - HORISTA (COLETADO CAIXA - ENCARGOS COMPLEMENTARES) (SINAPI) | H | '00037372 | 0.5 | 1 | 1.34 | 0 | 1.34 | - | 0.67
SEGURO - HORISTA (COLETADO CAIXA - ENCARGOS COMPLEMENTARES) (SINAPI) | H | '00037373 | 0.5 | 1 | 0.04 | 0 | 0.04 | - | 0.02
FERRAMENTAS - FAMILIA PEDREIRO - HORISTA (ENCARGOS COMPLEMENTARES - COLETADO CAIXA) (SINAPI) | H | '00043465 | 0.3 | 1 | 0.82 | 0 | 0.82 | - | 0.246
FERRAMENTAS - FAMILIA SERVENTE - HORISTA (ENCARGOS COMPLEMENTARES - COLETADO CAIXA) (SINAPI) | H | '00043467 | 0.2 | 1 | 0.61 | 0 | 0.61 | - | 0.122
EPI - FAMILIA PEDREIRO - HORISTA (ENCARGOS COMPLEMENTARES - COLETADO CAIXA) (SINAPI) | H | '00043489 | 0.3 | 1 | 1.24 | 0 | 1.24 | - | 0.372
EPI - FAMILIA SERVENTE - HORISTA (ENCARGOS COMPLEMENTARES - COLETADO CAIXA) (SINAPI) | H | '00043491 | 0.2 | 1 | 1.33 | 0 | 1.33 | - | 0.266
SubTotal: | [8 empty] | 77.55
RESUMO
DISCRIMINAÇÃO |  |  | TAXA(%) | VALORES
Mão-de-Obra(A) |  |  | 117.06 | 9.81
Materiais(B) |  |  |  | 77.55
Equipamentos(C) |  |  |  | 0
Produção da Equipe(D) |  |  |  | 1
Custo Horário Total(A+C) |  |  |  | 9.81
Custo Unitário da Execução[(A/D)+(C/D)] = E |  |  |  | 9.81
Custo Direto Total(B+E) |  |  |  | 87.36
Bonificações e Despesas Indiretas - BDI |  |  | 23.64 | 20.65
CUSTO UNITÁRIO (Adotado) |  |  |  | 108.01
Orçamento: 1458101 - CONSTRUÇÃO DO PRÉDIO BÁSICO 3 - CCS
Órgão Cliente: UFES/SI |  |  | Órgão Gerente: UFES/SI |  |  | Data Base: Junho/2024
Planilha: 1 - BLOCO 1
Item: 2205 - Execução de passeio (calçada) ou piso de concreto com concreto moldado in loco, feito em obra, acabamento convencional, espessura 8 cm, armado. af_08/2022 | [6 empty] | Unidade: m2
Base: SINAPI |  | Código Base: '94994 |  | Fonte: SINAPI |  |  | Versão: 74
MÃO DE OBRA | Unid | Código | Coefic. | C. Prod. | Pr. Prod. | Pr. Improd. | Pr. Unit. | Fator Ac. | Subtotal
CARPINTEIRO DE FORMAS OU OFICIAL (HORISTA) (SINAPI) | H | '00001213 | 0.13183 | 1 | 10.73 | 0 | 23.29 | - | 3.07
PEDREIRO (HORISTA) (SINAPI) | H | '00004750 | 0.1928 | 1 | 10.23 | 0 | 22.21 | - | 4.282
SERVENTE DE OBRAS (HORISTA) (SINAPI) | H | '00006111 | 0.5817 | 1 | 6.89 | 0 | 14.96 | - | 8.702
OPERADOR DE BETONEIRA ESTACIONARIA / MISTURADOR (HORISTA) (SINAPI) | H | '00037666 | 0.15957 | 1 | 10.27 | 0 | 22.29 | - | 3.557
SubTotal: | [8 empty] | 19.61
MATERIAL | Unid | Código | Coefic. | C. Prod. | Pr. Prod. | Pr. Improd. | Pr. Unit. | Fator Ac. | Subtotal
AREIA MEDIA - POSTO JAZIDA/FORNECEDOR (RETIRADO NA JAZIDA, SEM TRANSPORTE) (SINAPI) | M3 | '00000370 | 0.074446 | 1 | 83.34 | 0 | 83.34 | - | 6.204
CIMENTO PORTLAND COMPOSTO CP II-32 (SINAPI) | KG | '00001379 | 31.8133 | 1 | 0.68 | 0 | 0.68 | - | 21.633
DESMOLDANTE PROTETOR PARA FORMAS DE MADEIRA, DE BASE OLEOSA EMULSIONADA EM AGUA (SINAPI) | L | '00002692 | 0.0017 | 1 | 6.12 | 0 | 6.12 | - | 0.01
ENERGIA ELETRICA ATE 2000 KWH INDUSTRIAL, SEM DEMANDA (SINAPI) | KWH | '00002705 | 0.10179 | 1 | 0.86 | 0 | 0.86 | - | 0.088
SARRAFO *2,5 X 10* CM EM PINUS, MISTA OU EQUIVALENTE DA REGIAO - BRUTA (SINAPI) | M | '00004509 | 0.25 | 1 | 3.87 | 0 | 3.87 | - | 0.968
SARRAFO *2,5 X 7,5* CM EM PINUS, MISTA OU EQUIVALENTE DA REGIAO - BRUTA (SINAPI) | M | '00004517 | 0.2 | 1 | 2.67 | 0 | 2.67 | - | 0.534
PEDRA BRITADA N. 1 (9,5 A 19 MM) POSTO PEDREIRA/FORNECEDOR, SEM FRETE (SINAPI) | M3 | '00004721 | 0.057839 | 1 | 139.26 | 0 | 139.26 | - | 8.055
PREGO DE ACO POLIDO COM CABECA 17 X 21 (2 X 11) (SINAPI) | KG | '00005068 | 0.024 | 1 | 20.02 | 0 | 20.02 | - | 0.48
TELA DE ACO SOLDADA NERVURADA, CA-60, Q-196, (3,11 KG/M2), DIAMETRO DO FIO = 5,0 MM, LARGURA = 2,45 M, ESPACAMENTO DA MALHA = 10 X 10 CM (SINAPI) | M2 | '00007156 | 1.0816 | 1 | 26.17 | 0 | 26.17 | - | 28.305
ALIMENTACAO - HORISTA (COLETADO CAIXA - ENCARGOS COMPLEMENTARES) (SINAPI) | H | '00037370 | 1.0442 | 1 | 4.39 | 0 | 4.39 | - | 4.583
TRANSPORTE - HORISTA (COLETADO CAIXA - ENCARGOS COMPLEMENTARES) (SINAPI) | H | '00037371 | 1.0442 | 1 | 0.69 | 0 | 0.69 | - | 0.721
EXAMES - HORISTA (COLETADO CAIXA - ENCARGOS COMPLEMENTARES) (SINAPI) | H | '00037372 | 1.0442 | 1 | 1.34 | 0 | 1.34 | - | 1.399
SEGURO - HORISTA (COLETADO CAIXA - ENCARGOS COMPLEMENTARES) (SINAPI) | H | '00037373 | 1.0442 | 1 | 0.04 | 0 | 0.04 | - | 0.042
FERRAMENTAS - FAMILIA CARPINTEIRO DE FORMAS - HORISTA (ENCARGOS COMPLEMENTARES - COLETADO CAIXA) (SINAPI) | H | '00043459 | 0.1301 | 1 | 0.49 | 0 | 0.49 | - | 0.064
FERRAMENTAS - FAMILIA OPERADOR ESCAVADEIRA - HORISTA (ENCARGOS COMPLEMENTARES - COLETADO CAIXA) (SINAPI) | H | '00043464 | 0.15805 | 1 | 0.01 | 0 | 0.01 | - | 0.002
FERRAMENTAS - FAMILIA PEDREIRO - HORISTA (ENCARGOS COMPLEMENTARES - COLETADO CAIXA) (SINAPI) | H | '00043465 | 0.1882 | 1 | 0.82 | 0 | 0.82 | - | 0.154
FERRAMENTAS - FAMILIA SERVENTE - HORISTA (ENCARGOS COMPLEMENTARES - COLETADO CAIXA) (SINAPI) | H | '00043467 | 0.56783 | 1 | 0.61 | 0 | 0.61 | - | 0.346
EPI - FAMILIA CARPINTEIRO DE FORMAS - HORISTA (ENCARGOS COMPLEMENTARES - COLETADO CAIXA) (SINAPI) | H | '00043483 | 0.1301 | 1 | 1.43 | 0 | 1.43 | - | 0.186
EPI - FAMILIA OPERADOR ESCAVADEIRA - HORISTA (ENCARGOS COMPLEMENTARES - COLETADO CAIXA) (SINAPI) | H | '00043488 | 0.15805 | 1 | 0.86 | 0 | 0.86 | - | 0.136
EPI - FAMILIA PEDREIRO - HORISTA (ENCARGOS COMPLEMENTARES - COLETADO CAIXA) (SINAPI) | H | '00043489 | 0.1882 | 1 | 1.24 | 0 | 1.24 | - | 0.233
EPI - FAMILIA SERVENTE - HORISTA (ENCARGOS COMPLEMENTARES - COLETADO CAIXA) (SINAPI) | H | '00043491 | 0.56783 | 1 | 1.33 | 0 | 1.33 | - | 0.755
SubTotal: | [8 empty] | 74.9
EQUIPAMENTO | Unid | Código | Coefic. | C. Prod. | Pr. Prod. | Pr. Improd. | Pr. Unit. | Fator Ac. | Subtotal
BETONEIRA CAPACIDADE NOMINAL 400 L, CAPACIDADE DE MISTURA 280 L, MOTOR ELETRICO TRIFASICO 220/380 V POTENCIA 2 CV, SEM CARREGADOR (SINAPI) | UN | '00010535 | 1.75e-05 | 1 | 4614.5 | 0 | 4614.5 | - | 0.081
SubTotal: | [8 empty] | 0.08
RESUMO
DISCRIMINAÇÃO |  |  | TAXA(%) | VALORES
Mão-de-Obra(A) |  |  | 117.06 | 19.61
Materiais(B) |  |  |  | 74.88
Equipamentos(C) |  |  |  | 0.08
Produção da Equipe(D) |  |  |  | 1
Custo Horário Total(A+C) |  |  |  | 19.69
Custo Unitário da Execução[(A/D)+(C/D)] = E |  |  |  | 19.69
Custo Direto Total(B+E) |  |  |  | 94.57
Bonificações e Despesas Indiretas - BDI |  |  | 23.64 | 22.36
CUSTO UNITÁRIO (Adotado) |  |  |  | 116.93
Orçamento: 1458101 - CONSTRUÇÃO DO PRÉDIO BÁSICO 3 - CCS
Órgão Cliente: UFES/SI |  |  | Órgão Gerente: UFES/SI |  |  | Data Base: Junho/2024
Planilha: 1 - BLOCO 1
Item: 2206 - Plantio de grama esmeralda ou são carlos ou curitibana, em placas. af_05/2022 | [6 empty] | Unidade: m2
Base: SINAPI |  | Código Base: '103946 |  | Fonte: SINAPI |  |  | Versão: 4
MÃO DE OBRA | Unid | Código | Coefic. | C. Prod. | Pr. Prod. | Pr. Improd. | Pr. Unit. | Fator Ac. | Subtotal
SERVENTE DE OBRAS (HORISTA) (SINAPI) | H | '00006111 | 0.16022 | 1 | 6.89 | 0 | 14.96 | - | 2.397
JARDINEIRO (HORISTA) (SINAPI) | H | '00044503 | 0.039329 | 1 | 7.79 | 0 | 16.91 | - | 0.665
SubTotal: | [8 empty] | 3.06
MATERIAL | Unid | Código | Coefic. | C. Prod. | Pr. Prod. | Pr. Improd. | Pr. Unit. | Fator Ac. | Subtotal
GRAMA ESMERALDA OU SAO CARLOS OU CURITIBANA, EM PLACAS, SEM PLANTIO (SINAPI) | M2 | '00003322 | 1 | 1 | 14.9 | 0 | 14.9 | - | 14.9
ALIMENTACAO - HORISTA (COLETADO CAIXA - ENCARGOS COMPLEMENTARES) (SINAPI) | H | '00037370 | 0.1955 | 1 | 4.39 | 0 | 4.39 | - | 0.859
TRANSPORTE - HORISTA (COLETADO CAIXA - ENCARGOS COMPLEMENTARES) (SINAPI) | H | '00037371 | 0.1955 | 1 | 0.69 | 0 | 0.69 | - | 0.135
EXAMES - HORISTA (COLETADO CAIXA - ENCARGOS COMPLEMENTARES) (SINAPI) | H | '00037372 | 0.1955 | 1 | 1.34 | 0 | 1.34 | - | 0.262
SEGURO - HORISTA (COLETADO CAIXA - ENCARGOS COMPLEMENTARES) (SINAPI) | H | '00037373 | 0.1955 | 1 | 0.04 | 0 | 0.04 | - | 0.008
FERRAMENTAS - FAMILIA PEDREIRO - HORISTA (ENCARGOS COMPLEMENTARES - COLETADO CAIXA) (SINAPI) | H | '00043465 | 0.0391 | 1 | 0.82 | 0 | 0.82 | - | 0.032
FERRAMENTAS - FAMILIA SERVENTE - HORISTA (ENCARGOS COMPLEMENTARES - COLETADO CAIXA) (SINAPI) | H | '00043467 | 0.1564 | 1 | 0.61 | 0 | 0.61 | - | 0.095
EPI - FAMILIA PEDREIRO - HORISTA (ENCARGOS COMPLEMENTARES - COLETADO CAIXA) (SINAPI) | H | '00043489 | 0.0391 | 1 | 1.24 | 0 | 1.24 | - | 0.048
EPI - FAMILIA SERVENTE - HORISTA (ENCARGOS COMPLEMENTARES - COLETADO CAIXA) (SINAPI) | H | '00043491 | 0.1564 | 1 | 1.33 | 0 | 1.33 | - | 0.208
SubTotal: | [8 empty] | 16.55
RESUMO
DISCRIMINAÇÃO |  |  | TAXA(%) | VALORES
Mão-de-Obra(A) |  |  | 117.06 | 3.06
Materiais(B) |  |  |  | 16.54
Equipamentos(C) |  |  |  | 0
Produção da Equipe(D) |  |  |  | 1
Custo Horário Total(A+C) |  |  |  | 3.06
Custo Unitário da Execução[(A/D)+(C/D)] = E |  |  |  | 3.06
Custo Direto Total(B+E) |  |  |  | 19.6
Bonificações e Despesas Indiretas - BDI |  |  | 23.64 | 4.63
CUSTO UNITÁRIO (Adotado) |  |  |  | 24.23
Orçamento: 1458101 - CONSTRUÇÃO DO PRÉDIO BÁSICO 3 - CCS
Órgão Cliente: UFES/SI |  |  | Órgão Gerente: UFES/SI |  |  | Data Base: Junho/2024
Planilha: 1 - BLOCO 1
Item: 230101 - Limpeza geral da obra (edificação) | [6 empty] | Unidade: m2
Base: LABOR/SINAPI/PU-UFES |  | Código Base: '200401 |  | Fonte: LABOR |  |  | Versão: 71
MÃO DE OBRA | Unid | Código | Coefic. | C. Prod. | Pr. Prod. | Pr. Improd. | Pr. Unit. | Fator Ac. | Subtotal
SERVENTE DE OBRAS (HORISTA) (SINAPI) | H | '00006111 | 0.71427 | 1 | 6.89 | 0 | 14.96 | - | 10.685
SubTotal: | [8 empty] | 10.68
MATERIAL | Unid | Código | Coefic. | C. Prod. | Pr. Prod. | Pr. Improd. | Pr. Unit. | Fator Ac. | Subtotal
ALIMENTACAO - HORISTA (COLETADO CAIXA - ENCARGOS COMPLEMENTARES) (SINAPI) | H | '00037370 | 0.7 | 1 | 4.39 | 0 | 4.39 | - | 3.073
TRANSPORTE - HORISTA (COLETADO CAIXA - ENCARGOS COMPLEMENTARES) (SINAPI) | H | '00037371 | 0.7 | 1 | 0.69 | 0 | 0.69 | - | 0.483
EXAMES - HORISTA (COLETADO CAIXA - ENCARGOS COMPLEMENTARES) (SINAPI) | H | '00037372 | 0.7 | 1 | 1.34 | 0 | 1.34 | - | 0.938
SEGURO - HORISTA (COLETADO CAIXA - ENCARGOS COMPLEMENTARES) (SINAPI) | H | '00037373 | 0.7 | 1 | 0.04 | 0 | 0.04 | - | 0.028
FERRAMENTAS - FAMILIA SERVENTE - HORISTA (ENCARGOS COMPLEMENTARES - COLETADO CAIXA) (SINAPI) | H | '00043467 | 0.7 | 1 | 0.61 | 0 | 0.61 | - | 0.427
EPI - FAMILIA SERVENTE - HORISTA (ENCARGOS COMPLEMENTARES - COLETADO CAIXA) (SINAPI) | H | '00043491 | 0.7 | 1 | 1.33 | 0 | 1.33 | - | 0.931
SubTotal: | [8 empty] | 5.88
RESUMO
DISCRIMINAÇÃO |  |  | TAXA(%) | VALORES
Mão-de-Obra(A) |  |  | 117.06 | 10.69
Materiais(B) |  |  |  | 5.88
Equipamentos(C) |  |  |  | 0
Produção da Equipe(D) |  |  |  | 1
Custo Horário Total(A+C) |  |  |  | 10.69
Custo Unitário da Execução[(A/D)+(C/D)] = E |  |  |  | 10.69
Custo Direto Total(B+E) |  |  |  | 16.57
Bonificações e Despesas Indiretas - BDI |  |  | 23.64 | 3.92
CUSTO UNITÁRIO (Adotado) |  |  |  | 20.49
Orçamento: 1458101 - CONSTRUÇÃO DO PRÉDIO BÁSICO 3 - CCS
Órgão Cliente: UFES/SI |  |  | Órgão Gerente: UFES/SI |  |  | Data Base: Junho/2024
Planilha: 2 - BLOCO 2
Item: 010101 - Revolvimento e limpeza manual de solo. af_05/2018 | [6 empty] | Unidade: m2
Base: SINAPI |  | Código Base: '98519 |  | Fonte: SINAPI |  |  | Versão: 49
MÃO DE OBRA | Unid | Código | Coefic. | C. Prod. | Pr. Prod. | Pr. Improd. | Pr. Unit. | Fator Ac. | Subtotal
SERVENTE DE OBRAS (HORISTA) (SINAPI) | H | '00006111 | 0.077753 | 1 | 6.89 | 0 | 14.96 | - | 1.163
JARDINEIRO (HORISTA) (SINAPI) | H | '00044503 | 0.019111 | 1 | 7.79 | 0 | 16.91 | - | 0.323
SubTotal: | [8 empty] | 1.49
MATERIAL | Unid | Código | Coefic. | C. Prod. | Pr. Prod. | Pr. Improd. | Pr. Unit. | Fator Ac. | Subtotal
ALIMENTACAO - HORISTA (COLETADO CAIXA - ENCARGOS COMPLEMENTARES) (SINAPI) | H | '00037370 | 0.0949 | 1 | 4.39 | 0 | 4.39 | - | 0.416
TRANSPORTE - HORISTA (COLETADO CAIXA - ENCARGOS COMPLEMENTARES) (SINAPI) | H | '00037371 | 0.0949 | 1 | 0.69 | 0 | 0.69 | - | 0.065
EXAMES - HORISTA (COLETADO CAIXA - ENCARGOS COMPLEMENTARES) (SINAPI) | H | '00037372 | 0.0949 | 1 | 1.34 | 0 | 1.34 | - | 0.127
SEGURO - HORISTA (COLETADO CAIXA - ENCARGOS COMPLEMENTARES) (SINAPI) | H | '00037373 | 0.0949 | 1 | 0.04 | 0 | 0.04 | - | 0.004
FERRAMENTAS - FAMILIA PEDREIRO - HORISTA (ENCARGOS COMPLEMENTARES - COLETADO CAIXA) (SINAPI) | H | '00043465 | 0.019 | 1 | 0.82 | 0 | 0.82 | - | 0.016
FERRAMENTAS - FAMILIA SERVENTE - HORISTA (ENCARGOS COMPLEMENTARES - COLETADO CAIXA) (SINAPI) | H | '00043467 | 0.0759 | 1 | 0.61 | 0 | 0.61 | - | 0.046
EPI - FAMILIA PEDREIRO - HORISTA (ENCARGOS COMPLEMENTARES - COLETADO CAIXA) (SINAPI) | H | '00043489 | 0.019 | 1 | 1.24 | 0 | 1.24 | - | 0.024
EPI - FAMILIA SERVENTE - HORISTA (ENCARGOS COMPLEMENTARES - COLETADO CAIXA) (SINAPI) | H | '00043491 | 0.0759 | 1 | 1.33 | 0 | 1.33 | - | 0.101
SubTotal: | [8 empty] | 0.8
RESUMO
DISCRIMINAÇÃO |  |  | TAXA(%) | VALORES
Mão-de-Obra(A) |  |  | 117.06 | 1.48
Materiais(B) |  |  |  | 0.79
Equipamentos(C) |  |  |  | 0
Produção da Equipe(D) |  |  |  | 1
Custo Horário Total(A+C) |  |  |  | 1.48
Custo Unitário da Execução[(A/D)+(C/D)] = E |  |  |  | 1.48
Custo Direto Total(B+E) |  |  |  | 2.27
Bonificações e Despesas Indiretas - BDI |  |  | 23.64 | 0.54
CUSTO UNITÁRIO (Adotado) |  |  |  | 2.81
Orçamento: 1458101 - CONSTRUÇÃO DO PRÉDIO BÁSICO 3 - CCS
Órgão Cliente: UFES/SI |  |  | Órgão Gerente: UFES/SI |  |  | Data Base: Junho/2024
Planilha: 2 - BLOCO 2
Item: 010102 - Remoção de piso de bloco intertravado ou de pedra portuguesa, de forma manual, com reaproveitamento. af_09/2023 | [6 empty] | Unidade: m2
Base: SINAPI |  | Código Base: '97635 |  | Fonte: SINAPI |  |  | Versão: 55
MÃO DE OBRA | Unid | Código | Coefic. | C. Prod. | Pr. Prod. | Pr. Improd. | Pr. Unit. | Fator Ac. | Subtotal
CALCETEIRO / RASTELEIRO (HORISTA) (SINAPI) | H | '00004759 | 0.48789 | 1 | 8.67 | 0 | 18.82 | - | 9.182
SERVENTE DE OBRAS (HORISTA) (SINAPI) | H | '00006111 | 0.21646 | 1 | 6.89 | 0 | 14.96 | - | 3.238
SubTotal: | [8 empty] | 12.42
MATERIAL | Unid | Código | Coefic. | C. Prod. | Pr. Prod. | Pr. Improd. | Pr. Unit. | Fator Ac. | Subtotal
ALIMENTACAO - HORISTA (COLETADO CAIXA - ENCARGOS COMPLEMENTARES) (SINAPI) | H | '00037370 | 0.6928 | 1 | 4.39 | 0 | 4.39 | - | 3.042
TRANSPORTE - HORISTA (COLETADO CAIXA - ENCARGOS COMPLEMENTARES) (SINAPI) | H | '00037371 | 0.6928 | 1 | 0.69 | 0 | 0.69 | - | 0.478
EXAMES - HORISTA (COLETADO CAIXA - ENCARGOS COMPLEMENTARES) (SINAPI) | H | '00037372 | 0.6928 | 1 | 1.34 | 0 | 1.34 | - | 0.928
SEGURO - HORISTA (COLETADO CAIXA - ENCARGOS COMPLEMENTARES) (SINAPI) | H | '00037373 | 0.6928 | 1 | 0.04 | 0 | 0.04 | - | 0.027
FERRAMENTAS - FAMILIA PEDREIRO - HORISTA (ENCARGOS COMPLEMENTARES - COLETADO CAIXA) (SINAPI) | H | '00043465 | 0.4815 | 1 | 0.82 | 0 | 0.82 | - | 0.395
FERRAMENTAS - FAMILIA SERVENTE - HORISTA (ENCARGOS COMPLEMENTARES - COLETADO CAIXA) (SINAPI) | H | '00043467 | 0.2113 | 1 | 0.61 | 0 | 0.61 | - | 0.129
EPI - FAMILIA PEDREIRO - HORISTA (ENCARGOS COMPLEMENTARES - COLETADO CAIXA) (SINAPI) | H | '00043489 | 0.4815 | 1 | 1.24 | 0 | 1.24 | - | 0.597
EPI - FAMILIA SERVENTE - HORISTA (ENCARGOS COMPLEMENTARES - COLETADO CAIXA) (SINAPI) | H | '00043491 | 0.2113 | 1 | 1.33 | 0 | 1.33 | - | 0.281
SubTotal: | [8 empty] | 5.88
RESUMO
DISCRIMINAÇÃO |  |  | TAXA(%) | VALORES
Mão-de-Obra(A) |  |  | 117.06 | 12.42
Materiais(B) |  |  |  | 5.87
Equipamentos(C) |  |  |  | 0
Produção da Equipe(D) |  |  |  | 1
Custo Horário Total(A+C) |  |  |  | 12.42
Custo Unitário da Execução[(A/D)+(C/D)] = E |  |  |  | 12.42
Custo Direto Total(B+E) |  |  |  | 18.29
Bonificações e Despesas Indiretas - BDI |  |  | 23.64 | 4.32
CUSTO UNITÁRIO (Adotado) |  |  |  | 22.61
Orçamento: 1458101 - CONSTRUÇÃO DO PRÉDIO BÁSICO 3 - CCS
Órgão Cliente: UFES/SI |  |  | Órgão Gerente: UFES/SI |  |  | Data Base: Junho/2024
Planilha: 2 - BLOCO 2
Item: 010201 - Locação convencional de obra, utilizando gabarito de tábuas corridas pontaletadas a cada 1,50m - 2 utilizações. af_03/2024 | [6 empty] | Unidade: m
Base: SINAPI |  | Código Base: '105009 |  | Fonte: SINAPI |  |  | Versão: 1
MÃO DE OBRA | Unid | Código | Coefic. | C. Prod. | Pr. Prod. | Pr. Improd. | Pr. Unit. | Fator Ac. | Subtotal
CARPINTEIRO DE FORMAS OU OFICIAL (HORISTA) (SINAPI) | H | '00001213 | 0.92239 | 1 | 10.73 | 0 | 23.29 | - | 21.483
OPERADOR DE MAQUINAS E TRATORES DIVERSOS - TERRAPLANAGEM (HORISTA) (SINAPI) | H | '00004230 | 0.04732 | 1 | 13.73 | 0 | 29.8 | - | 1.411
SERVENTE DE OBRAS (HORISTA) (SINAPI) | H | '00006111 | 0.034772 | 1 | 6.89 | 0 | 14.96 | - | 0.52
CARPINTEIRO AUXILIAR (HORISTA) (SINAPI) | H | '00006117 | 0.92577 | 1 | 7.81 | 0 | 16.95 | - | 15.692
SubTotal: | [8 empty] | 39.11
MATERIAL | Unid | Código | Coefic. | C. Prod. | Pr. Prod. | Pr. Improd. | Pr. Unit. | Fator Ac. | Subtotal
AREIA MEDIA - POSTO JAZIDA/FORNECEDOR (RETIRADO NA JAZIDA, SEM TRANSPORTE) (SINAPI) | M3 | '00000370 | 0.0046105 | 1 | 83.34 | 0 | 83.34 | - | 0.384
CIMENTO PORTLAND COMPOSTO CP II-32 (SINAPI) | KG | '00001379 | 1.1822 | 1 | 0.68 | 0 | 0.68 | - | 0.804
ENERGIA ELETRICA ATE 2000 KWH INDUSTRIAL, SEM DEMANDA (SINAPI) | KWH | '00002705 | 0.012648 | 1 | 0.86 | 0 | 0.86 | - | 0.011
SARRAFO NAO APARELHADO *2,5 X 7* CM, EM MACARANDUBA/MASSARANDUBA, ANGELIM, PEROBA-ROSA OU EQUIVALENTE DA REGIAO - BRUTA (SINAPI) | M | '00004417 | 0.8093 | 1 | 6.93 | 0 | 6.93 | - | 5.608
CAIBRO NAO APARELHADO *6 X 6* CM, EM MACARANDUBA/MASSARANDUBA, ANGELIM OU EQUIVALENTE DA REGIAO - BRUTA (SINAPI) | M | '00004433 | 0.55 | 1 | 24.93 | 0 | 24.93 | - | 13.712
PEDRA BRITADA N. 1 (9,5 A 19 MM) POSTO PEDREIRA/FORNECEDOR, SEM FRETE (SINAPI) | M3 | '00004721 | 0.0032243 | 1 | 139.26 | 0 | 139.26 | - | 0.449
PREGO DE ACO POLIDO COM CABECA 17 X 21 (2 X 11) (SINAPI) | KG | '00005068 | 0.1012 | 1 | 20.02 | 0 | 20.02 | - | 2.026
TINTA LATEX ACRILICA PREMIUM, COR BRANCO FOSCO (SINAPI) | L | '00007356 | 0.0256 | 1 | 26.4 | 0 | 26.4 | - | 0.676
TABUA *2,5 X 23* CM EM PINUS, MISTA OU EQUIVALENTE DA REGIAO - BRUTA (SINAPI) | M | '00010567 | 0.55 | 1 | 8.63 | 0 | 8.63 | - | 4.747
SERRA CIRCULAR DE BANCADA COM MOTOR ELETRICO, POTENCIA DE *1600* W, PARA DISCO DE DIAMETRO DE 10" (250 MM) (SINAPI) | UN | '00014618 | 4.52e-06 | 1 | 1503.22 | 0 | 1503.22 | - | 0.007
ALIMENTACAO - HORISTA (COLETADO CAIXA - ENCARGOS COMPLEMENTARES) (SINAPI) | H | '00037370 | 1.9012 | 1 | 4.39 | 0 | 4.39 | - | 8.346
TRANSPORTE - HORISTA (COLETADO CAIXA - ENCARGOS COMPLEMENTARES) (SINAPI) | H | '00037371 | 1.9012 | 1 | 0.69 | 0 | 0.69 | - | 1.311
EXAMES - HORISTA (COLETADO CAIXA - ENCARGOS COMPLEMENTARES) (SINAPI) | H | '00037372 | 1.9012 | 1 | 1.34 | 0 | 1.34 | - | 2.547
SEGURO - HORISTA (COLETADO CAIXA - ENCARGOS COMPLEMENTARES) (SINAPI) | H | '00037373 | 1.9012 | 1 | 0.04 | 0 | 0.04 | - | 0.074
FERRAMENTAS - FAMILIA CARPINTEIRO DE FORMAS - HORISTA (ENCARGOS COMPLEMENTARES - COLETADO CAIXA) (SINAPI) | H | '00043459 | 1.8206 | 1 | 0.49 | 0 | 0.49 | - | 0.892
FERRAMENTAS - FAMILIA OPERADOR ESCAVADEIRA - HORISTA (ENCARGOS COMPLEMENTARES - COLETADO CAIXA) (SINAPI) | H | '00043464 | 0.0467 | 1 | 0.01 | 0 | 0.01 | - | 0
FERRAMENTAS - FAMILIA SERVENTE - HORISTA (ENCARGOS COMPLEMENTARES - COLETADO CAIXA) (SINAPI) | H | '00043467 | 0.033943 | 1 | 0.61 | 0 | 0.61 | - | 0.021
EPI - FAMILIA CARPINTEIRO DE FORMAS - HORISTA (ENCARGOS COMPLEMENTARES - COLETADO CAIXA) (SINAPI) | H | '00043483 | 1.8206 | 1 | 1.43 | 0 | 1.43 | - | 2.604
EPI - FAMILIA OPERADOR ESCAVADEIRA - HORISTA (ENCARGOS COMPLEMENTARES - COLETADO CAIXA) (SINAPI) | H | '00043488 | 0.0467 | 1 | 0.86 | 0 | 0.86 | - | 0.04
EPI - FAMILIA SERVENTE - HORISTA (ENCARGOS COMPLEMENTARES - COLETADO CAIXA) (SINAPI) | H | '00043491 | 0.033943 | 1 | 1.33 | 0 | 1.33 | - | 0.045
SubTotal: | [8 empty] | 44.3
RESUMO
DISCRIMINAÇÃO |  |  | TAXA(%) | VALORES
Mão-de-Obra(A) |  |  | 117.06 | 39.1
Materiais(B) |  |  |  | 44.29
Equipamentos(C) |  |  |  | 0
Produção da Equipe(D) |  |  |  | 1
Custo Horário Total(A+C) |  |  |  | 39.1
Custo Unitário da Execução[(A/D)+(C/D)] = E |  |  |  | 39.1
Custo Direto Total(B+E) |  |  |  | 83.39
Bonificações e Despesas Indiretas - BDI |  |  | 23.64 | 19.71
CUSTO UNITÁRIO (Adotado) |  |  |  | 103.1
Orçamento: 1458101 - CONSTRUÇÃO DO PRÉDIO BÁSICO 3 - CCS
Órgão Cliente: UFES/SI |  |  | Órgão Gerente: UFES/SI |  |  | Data Base: Junho/2024
Planilha: 2 - BLOCO 2
Item: 020101 - Colocação de tela em andaime fachadeiro. af_03/2024 | [6 empty] | Unidade: m2
Base: SINAPI |  | Código Base: '97062 |  | Fonte: SINAPI |  |  | Versão: 56
MÃO DE OBRA | Unid | Código | Coefic. | C. Prod. | Pr. Prod. | Pr. Improd. | Pr. Unit. | Fator Ac. | Subtotal
CARPINTEIRO DE FORMAS OU OFICIAL (HORISTA) (SINAPI) | H | '00001213 | 0.069446 | 1 | 10.73 | 0 | 23.29 | - | 1.617
CARPINTEIRO AUXILIAR (HORISTA) (SINAPI) | H | '00006117 | 0.06645 | 1 | 7.81 | 0 | 16.95 | - | 1.127
SubTotal: | [8 empty] | 2.74
MATERIAL | Unid | Código | Coefic. | C. Prod. | Pr. Prod. | Pr. Improd. | Pr. Unit. | Fator Ac. | Subtotal
ABRACADEIRA DE NYLON PARA AMARRACAO DE CABOS, COMPRIMENTO DE 200 X *4,6* MM (SINAPI) | UN | '00000411 | 0.549 | 1 | 0.24 | 0 | 0.24 | - | 0.132
TELA FACHADEIRA EM POLIETILENO, ROLO DE 3 X 100 M (L X C), COR BRANCA, SEM LOGOMARCA - PARA PROTECAO DE OBRAS (SINAPI) | M2 | '00007170 | 1.199 | 1 | 2.34 | 0 | 2.34 | - | 2.806
ALIMENTACAO - HORISTA (COLETADO CAIXA - ENCARGOS COMPLEMENTARES) (SINAPI) | H | '00037370 | 0.13388 | 1 | 4.39 | 0 | 4.39 | - | 0.588
TRANSPORTE - HORISTA (COLETADO CAIXA - ENCARGOS COMPLEMENTARES) (SINAPI) | H | '00037371 | 0.13388 | 1 | 0.69 | 0 | 0.69 | - | 0.092
EXAMES - HORISTA (COLETADO CAIXA - ENCARGOS COMPLEMENTARES) (SINAPI) | H | '00037372 | 0.13388 | 1 | 1.34 | 0 | 1.34 | - | 0.18
SEGURO - HORISTA (COLETADO CAIXA - ENCARGOS COMPLEMENTARES) (SINAPI) | H | '00037373 | 0.13388 | 1 | 0.04 | 0 | 0.04 | - | 0.006
FERRAMENTAS - FAMILIA CARPINTEIRO DE FORMAS - HORISTA (ENCARGOS COMPLEMENTARES - COLETADO CAIXA) (SINAPI) | H | '00043459 | 0.13388 | 1 | 0.49 | 0 | 0.49 | - | 0.066
EPI - FAMILIA CARPINTEIRO DE FORMAS - HORISTA (ENCARGOS COMPLEMENTARES - COLETADO CAIXA) (SINAPI) | H | '00043483 | 0.13388 | 1 | 1.43 | 0 | 1.43 | - | 0.191
SubTotal: | [8 empty] | 4.06
RESUMO
DISCRIMINAÇÃO |  |  | TAXA(%) | VALORES
Mão-de-Obra(A) |  |  | 117.06 | 2.74
Materiais(B) |  |  |  | 4.05
Equipamentos(C) |  |  |  | 0
Produção da Equipe(D) |  |  |  | 1
Custo Horário Total(A+C) |  |  |  | 2.74
Custo Unitário da Execução[(A/D)+(C/D)] = E |  |  |  | 2.74
Custo Direto Total(B+E) |  |  |  | 6.79
Bonificações e Despesas Indiretas - BDI |  |  | 23.64 | 1.61
CUSTO UNITÁRIO (Adotado) |  |  |  | 8.4
Orçamento: 1458101 - CONSTRUÇÃO DO PRÉDIO BÁSICO 3 - CCS
Órgão Cliente: UFES/SI |  |  | Órgão Gerente: UFES/SI |  |  | Data Base: Junho/2024
Planilha: 2 - BLOCO 2
Item: 020102 - Locação de andaime metálico para trabalho em fachada de edifíco (aluguel de 1 m² por 1 mês) inclusive frete, montagem e desmontagem | [6 empty] | Unidade: m2
Base: LABOR/SINAPI/PU-UFES |  | Código Base: '020339 |  | Fonte: LABOR |  |  | Versão: 73
MÃO DE OBRA | Unid | Código | Coefic. | C. Prod. | Pr. Prod. | Pr. Improd. | Pr. Unit. | Fator Ac. | Subtotal
INSTALADOR DE TUBULACOES - TUBOS/EQUIPAMENTOS (HORISTA) (SINAPI) | H | '00002701 | 0.081134 | 1 | 13.23 | 0 | 28.72 | - | 2.33
SERVENTE DE OBRAS (HORISTA) (SINAPI) | H | '00006111 | 0.16326 | 1 | 6.89 | 0 | 14.96 | - | 2.442
SubTotal: | [8 empty] | 4.77
MATERIAL | Unid | Código | Coefic. | C. Prod. | Pr. Prod. | Pr. Improd. | Pr. Unit. | Fator Ac. | Subtotal
ANDAIME PARA FACHADA (LOCAÇÃO MENSAL) (LABOR) | M2 | '021211 | 1.03 | 1 | 17.53 | 0 | 17.53 | - | 18.056
ALIMENTACAO - HORISTA (COLETADO CAIXA - ENCARGOS COMPLEMENTARES) (SINAPI) | H | '00037370 | 0.24 | 1 | 4.39 | 0 | 4.39 | - | 1.054
TRANSPORTE - HORISTA (COLETADO CAIXA - ENCARGOS COMPLEMENTARES) (SINAPI) | H | '00037371 | 0.24 | 1 | 0.69 | 0 | 0.69 | - | 0.166
EXAMES - HORISTA (COLETADO CAIXA - ENCARGOS COMPLEMENTARES) (SINAPI) | H | '00037372 | 0.24 | 1 | 1.34 | 0 | 1.34 | - | 0.322
SEGURO - HORISTA (COLETADO CAIXA - ENCARGOS COMPLEMENTARES) (SINAPI) | H | '00037373 | 0.24 | 1 | 0.04 | 0 | 0.04 | - | 0.01
FERRAMENTAS - FAMILIA OPERADOR ESCAVADEIRA - HORISTA (ENCARGOS COMPLEMENTARES - COLETADO CAIXA) (SINAPI) | H | '00043464 | 0.08 | 1 | 0.01 | 0 | 0.01 | - | 0.001
FERRAMENTAS - FAMILIA SERVENTE - HORISTA (ENCARGOS COMPLEMENTARES - COLETADO CAIXA) (SINAPI) | H | '00043467 | 0.16 | 1 | 0.61 | 0 | 0.61 | - | 0.098
EPI - FAMILIA OPERADOR ESCAVADEIRA - HORISTA (ENCARGOS COMPLEMENTARES - COLETADO CAIXA) (SINAPI) | H | '00043488 | 0.08 | 1 | 0.86 | 0 | 0.86 | - | 0.069
EPI - FAMILIA SERVENTE - HORISTA (ENCARGOS COMPLEMENTARES - COLETADO CAIXA) (SINAPI) | H | '00043491 | 0.16 | 1 | 1.33 | 0 | 1.33 | - | 0.213
SubTotal: | [8 empty] | 19.99
RESUMO
DISCRIMINAÇÃO |  |  | TAXA(%) | VALORES
Mão-de-Obra(A) |  |  | 117.06 | 4.77
Materiais(B) |  |  |  | 19.99
Equipamentos(C) |  |  |  | 0
Produção da Equipe(D) |  |  |  | 1
Custo Horário Total(A+C) |  |  |  | 4.77
Custo Unitário da Execução[(A/D)+(C/D)] = E |  |  |  | 4.77
Custo Direto Total(B+E) |  |  |  | 24.76
Bonificações e Despesas Indiretas - BDI |  |  | 23.64 | 5.85
CUSTO UNITÁRIO (Adotado) |  |  |  | 30.61
Orçamento: 1458101 - CONSTRUÇÃO DO PRÉDIO BÁSICO 3 - CCS
Órgão Cliente: UFES/SI |  |  | Órgão Gerente: UFES/SI |  |  | Data Base: Junho/2024
Planilha: 2 - BLOCO 2
Item: 030201 - Fornecimento e aplicação de concreto USINADO Fck=30 MPa - considerando BOMBEAMENTO (5% de perdas já incluído no custo) (6% de taxa p/ concr. bombeavel) | [6 empty] | Unidade: m3
Base: LABOR/SINAPI/PU-UFES |  | Código Base: '040331 |  | Fonte: LABOR |  |  | Versão: 74
MÃO DE OBRA | Unid | Código | Coefic. | C. Prod. | Pr. Prod. | Pr. Improd. | Pr. Unit. | Fator Ac. | Subtotal
SERVENTE DE OBRAS (HORISTA) (SINAPI) | H | '00006111 | 0.2755 | 1 | 6.89 | 0 | 14.96 | - | 4.122
SubTotal: | [8 empty] | 4.12
MATERIAL | Unid | Código | Coefic. | C. Prod. | Pr. Prod. | Pr. Improd. | Pr. Unit. | Fator Ac. | Subtotal
CONCRETO USINADO FCK 30 MPA BRITA 0+1 ABATIMENTO 100 +/- 20MM (LABOR) | M3 | '020416 | 1.11 | 1 | 560.28 | 0 | 560.28 | - | 621.911
BOMBEAMENTO DE CONCRETO (LABOR) | M3 | '028001 | 1.05 | 1 | 55 | 0 | 55 | - | 57.75
CONSUMO DE ENERGIA ELETRICA COMERCIAL, BAIXA TENSAO CONSUMO ATE 100KWH, INCLUIDO ICMS, PIS/PASEP E CONFINS (LABOR) | KWH | '049967 | 0.125 | 1 | 0.88 | 0 | 0.88 | - | 0.11
ALIMENTACAO - HORISTA (COLETADO CAIXA - ENCARGOS COMPLEMENTARES) (SINAPI) | H | '00037370 | 0.27 | 1 | 4.39 | 0 | 4.39 | - | 1.185
TRANSPORTE - HORISTA (COLETADO CAIXA - ENCARGOS COMPLEMENTARES) (SINAPI) | H | '00037371 | 0.27 | 1 | 0.69 | 0 | 0.69 | - | 0.186
EXAMES - HORISTA (COLETADO CAIXA - ENCARGOS COMPLEMENTARES) (SINAPI) | H | '00037372 | 0.27 | 1 | 1.34 | 0 | 1.34 | - | 0.362
SEGURO - HORISTA (COLETADO CAIXA - ENCARGOS COMPLEMENTARES) (SINAPI) | H | '00037373 | 0.27 | 1 | 0.04 | 0 | 0.04 | - | 0.011
FERRAMENTAS - FAMILIA SERVENTE - HORISTA (ENCARGOS COMPLEMENTARES - COLETADO CAIXA) (SINAPI) | H | '00043467 | 0.27 | 1 | 0.61 | 0 | 0.61 | - | 0.165
EPI - FAMILIA SERVENTE - HORISTA (ENCARGOS COMPLEMENTARES - COLETADO CAIXA) (SINAPI) | H | '00043491 | 0.27 | 1 | 1.33 | 0 | 1.33 | - | 0.359
SubTotal: | [8 empty] | 682.04
EQUIPAMENTO | Unid | Código | Coefic. | C. Prod. | Pr. Prod. | Pr. Improd. | Pr. Unit. | Fator Ac. | Subtotal
VIBRADOR DE IMERSAO, DIAMETRO DA PONTEIRA DE *45* MM, COM MOTOR ELETRICO TRIFASICO DE 2 HP (2 CV) (LABOR) | UN | '081121 | 2.568e-05 | 1 | 3390.99 | 0 | 3390.99 | - | 0.087
SubTotal: | [8 empty] | 0.09
RESUMO
DISCRIMINAÇÃO |  |  | TAXA(%) | VALORES
Mão-de-Obra(A) |  |  | 117.06 | 4.12
Materiais(B) |  |  |  | 682.04
Equipamentos(C) |  |  |  | 0.09
Produção da Equipe(D) |  |  |  | 1
Custo Horário Total(A+C) |  |  |  | 4.21
Custo Unitário da Execução[(A/D)+(C/D)] = E |  |  |  | 4.21
Custo Direto Total(B+E) |  |  |  | 686.25
Bonificações e Despesas Indiretas - BDI |  |  | 23.64 | 162.23
CUSTO UNITÁRIO (Adotado) |  |  |  | 848.48
Orçamento: 1458101 - CONSTRUÇÃO DO PRÉDIO BÁSICO 3 - CCS
Órgão Cliente: UFES/SI |  |  | Órgão Gerente: UFES/SI |  |  | Data Base: Junho/2024
Planilha: 2 - BLOCO 2
Item: 030202 - Fabricação, montagem e desmontagem de fôrma para bloco de coroamento, em madeira serrada, e=25 mm, 1 utilização. af_01/2024 | [6 empty] | Unidade: m2
Base: SINAPI |  | Código Base: '96528 |  | Fonte: SINAPI |  |  | Versão: 62
MÃO DE OBRA | Unid | Código | Coefic. | C. Prod. | Pr. Prod. | Pr. Improd. | Pr. Unit. | Fator Ac. | Subtotal
CARPINTEIRO DE FORMAS OU OFICIAL (HORISTA) (SINAPI) | H | '00001213 | 1.6172 | 1 | 10.73 | 0 | 23.29 | - | 37.665
OPERADOR DE MAQUINAS E TRATORES DIVERSOS - TERRAPLANAGEM (HORISTA) (SINAPI) | H | '00004230 | 0.20671 | 1 | 13.73 | 0 | 29.8 | - | 6.16
CARPINTEIRO AUXILIAR (HORISTA) (SINAPI) | H | '00006117 | 0.66715 | 1 | 7.81 | 0 | 16.95 | - | 11.308
SubTotal: | [8 empty] | 55.13
MATERIAL | Unid | Código | Coefic. | C. Prod. | Pr. Prod. | Pr. Improd. | Pr. Unit. | Fator Ac. | Subtotal
DESMOLDANTE PROTETOR PARA FORMAS DE MADEIRA, DE BASE OLEOSA EMULSIONADA EM AGUA (SINAPI) | L | '00002692 | 0.0167 | 1 | 6.12 | 0 | 6.12 | - | 0.102
ENERGIA ELETRICA ATE 2000 KWH INDUSTRIAL, SEM DEMANDA (SINAPI) | KWH | '00002705 | 0.05576 | 1 | 0.86 | 0 | 0.86 | - | 0.048
PONTALETE *7,5 X 7,5* CM EM PINUS, MISTA OU EQUIVALENTE DA REGIAO - BRUTA (SINAPI) | M | '00004491 | 2.504 | 1 | 7.64 | 0 | 7.64 | - | 19.131
SARRAFO *2,5 X 7,5* CM EM PINUS, MISTA OU EQUIVALENTE DA REGIAO - BRUTA (SINAPI) | M | '00004517 | 3.426 | 1 | 2.67 | 0 | 2.67 | - | 9.147
PREGO DE ACO POLIDO COM CABECA 15 X 18 (1 1/2 X 13) (SINAPI) | KG | '00005074 | 0.042 | 1 | 22.43 | 0 | 22.43 | - | 0.942
TABUA *2,5 X 30 CM EM PINUS, MISTA OU EQUIVALENTE DA REGIAO - BRUTA (SINAPI) | M | '00006212 | 4.284 | 1 | 12.67 | 0 | 12.67 | - | 54.278
SERRA CIRCULAR DE BANCADA COM MOTOR ELETRICO, POTENCIA DE *1600* W, PARA DISCO DE DIAMETRO DE 10" (250 MM) (SINAPI) | UN | '00014618 | 1.976e-05 | 1 | 1503.22 | 0 | 1503.22 | - | 0.03
ALIMENTACAO - HORISTA (COLETADO CAIXA - ENCARGOS COMPLEMENTARES) (SINAPI) | H | '00037370 | 2.456 | 1 | 4.39 | 0 | 4.39 | - | 10.782
TRANSPORTE - HORISTA (COLETADO CAIXA - ENCARGOS COMPLEMENTARES) (SINAPI) | H | '00037371 | 2.456 | 1 | 0.69 | 0 | 0.69 | - | 1.694
EXAMES - HORISTA (COLETADO CAIXA - ENCARGOS COMPLEMENTARES) (SINAPI) | H | '00037372 | 2.456 | 1 | 1.34 | 0 | 1.34 | - | 3.291
SEGURO - HORISTA (COLETADO CAIXA - ENCARGOS COMPLEMENTARES) (SINAPI) | H | '00037373 | 2.456 | 1 | 0.04 | 0 | 0.04 | - | 0.099
PREGO DE ACO POLIDO COM CABECA DUPLA 17 X 27 (2 1/2 X 11) (SINAPI) | KG | '00040304 | 0.029 | 1 | 24.71 | 0 | 24.71 | - | 0.717
FERRAMENTAS - FAMILIA CARPINTEIRO DE FORMAS - HORISTA (ENCARGOS COMPLEMENTARES - COLETADO CAIXA) (SINAPI) | H | '00043459 | 2.252 | 1 | 0.49 | 0 | 0.49 | - | 1.103
FERRAMENTAS - FAMILIA OPERADOR ESCAVADEIRA - HORISTA (ENCARGOS COMPLEMENTARES - COLETADO CAIXA) (SINAPI) | H | '00043464 | 0.204 | 1 | 0.01 | 0 | 0.01 | - | 0.002
EPI - FAMILIA CARPINTEIRO DE FORMAS - HORISTA (ENCARGOS COMPLEMENTARES - COLETADO CAIXA) (SINAPI) | H | '00043483 | 2.252 | 1 | 1.43 | 0 | 1.43 | - | 3.22
EPI - FAMILIA OPERADOR ESCAVADEIRA - HORISTA (ENCARGOS COMPLEMENTARES - COLETADO CAIXA) (SINAPI) | H | '00043488 | 0.204 | 1 | 0.86 | 0 | 0.86 | - | 0.175
SubTotal: | [8 empty] | 104.76
RESUMO
DISCRIMINAÇÃO |  |  | TAXA(%) | VALORES
Mão-de-Obra(A) |  |  | 117.06 | 55.13
Materiais(B) |  |  |  | 104.75
Equipamentos(C) |  |  |  | 0
Produção da Equipe(D) |  |  |  | 1
Custo Horário Total(A+C) |  |  |  | 55.13
Custo Unitário da Execução[(A/D)+(C/D)] = E |  |  |  | 55.13
Custo Direto Total(B+E) |  |  |  | 159.88
Bonificações e Despesas Indiretas - BDI |  |  | 23.64 | 37.8
CUSTO UNITÁRIO (Adotado) |  |  |  | 197.68
Orçamento: 1458101 - CONSTRUÇÃO DO PRÉDIO BÁSICO 3 - CCS
Órgão Cliente: UFES/SI |  |  | Órgão Gerente: UFES/SI |  |  | Data Base: Junho/2024
Planilha: 2 - BLOCO 2
Item: 030203 - Armação de bloco, sapata isolada, viga baldrame e sapata corrida utilizando aço ca-50 de 12,5 mm - montagem. af_01/2024 | [6 empty] | Unidade: kg
Base: SINAPI |  | Código Base: '104920 |  | Fonte: SINAPI |  |  | Versão: 1
MÃO DE OBRA | Unid | Código | Coefic. | C. Prod. | Pr. Prod. | Pr. Improd. | Pr. Unit. | Fator Ac. | Subtotal
ARMADOR (HORISTA) (SINAPI) | H | '00000378 | 0.069714 | 1 | 10.23 | 0 | 22.21 | - | 1.548
AJUDANTE DE ARMADOR (HORISTA) (SINAPI) | H | '00006114 | 0.026143 | 1 | 7.81 | 0 | 16.95 | - | 0.444
SubTotal: | [8 empty] | 1.99
MATERIAL | Unid | Código | Coefic. | C. Prod. | Pr. Prod. | Pr. Improd. | Pr. Unit. | Fator Ac. | Subtotal
ALIMENTACAO - HORISTA (COLETADO CAIXA - ENCARGOS COMPLEMENTARES) (SINAPI) | H | '00037370 | 0.0946 | 1 | 4.39 | 0 | 4.39 | - | 0.416
TRANSPORTE - HORISTA (COLETADO CAIXA - ENCARGOS COMPLEMENTARES) (SINAPI) | H | '00037371 | 0.0946 | 1 | 0.69 | 0 | 0.69 | - | 0.065
EXAMES - HORISTA (COLETADO CAIXA - ENCARGOS COMPLEMENTARES) (SINAPI) | H | '00037372 | 0.0946 | 1 | 1.34 | 0 | 1.34 | - | 0.127
SEGURO - HORISTA (COLETADO CAIXA - ENCARGOS COMPLEMENTARES) (SINAPI) | H | '00037373 | 0.0946 | 1 | 0.04 | 0 | 0.04 | - | 0.004
ESPACADOR / DISTANCIADOR CIRCULAR COM ENTRADA LATERAL, EM PLASTICO, PARA VERGALHAO *4,2 A 12,5* MM, COBRIMENTO 20 MM (SINAPI) | UN | '00039017 | 0.317 | 1 | 0.22 | 0 | 0.22 | - | 0.07
ACO CA-50, 12,5 MM OU 16,0 MM, VERGALHAO (SINAPI) | KG | '00043055 | 1.11 | 1 | 8.22 | 0 | 8.22 | - | 9.124
ARAME RECOZIDO 16 BWG, D = 1,65 MM (0,016 KG/M) OU 18 BWG, D = 1,25 MM (0,01 KG/M) (SINAPI) | KG | '00043132 | 0.025 | 1 | 26.76 | 0 | 26.76 | - | 0.669
FERRAMENTAS - FAMILIA PEDREIRO - HORISTA (ENCARGOS COMPLEMENTARES - COLETADO CAIXA) (SINAPI) | H | '00043465 | 0.0946 | 1 | 0.82 | 0 | 0.82 | - | 0.078
EPI - FAMILIA PEDREIRO - HORISTA (ENCARGOS COMPLEMENTARES - COLETADO CAIXA) (SINAPI) | H | '00043489 | 0.0946 | 1 | 1.24 | 0 | 1.24 | - | 0.117
SubTotal: | [8 empty] | 10.67
RESUMO
DISCRIMINAÇÃO |  |  | TAXA(%) | VALORES
Mão-de-Obra(A) |  |  | 117.06 | 1.99
Materiais(B) |  |  |  | 10.66
Equipamentos(C) |  |  |  | 0
Produção da Equipe(D) |  |  |  | 1
Custo Horário Total(A+C) |  |  |  | 1.99
Custo Unitário da Execução[(A/D)+(C/D)] = E |  |  |  | 1.99
Custo Direto Total(B+E) |  |  |  | 12.65
Bonificações e Despesas Indiretas - BDI |  |  | 23.64 | 2.99
CUSTO UNITÁRIO (Adotado) |  |  |  | 15.64
Orçamento: 1458101 - CONSTRUÇÃO DO PRÉDIO BÁSICO 3 - CCS
Órgão Cliente: UFES/SI |  |  | Órgão Gerente: UFES/SI |  |  | Data Base: Junho/2024
Planilha: 2 - BLOCO 2
Item: 030204 - Armação de bloco, sapata isolada, viga baldrame e sapata corrida utilizando aço ca-50 de 16 mm - montagem. af_01/2024 | [6 empty] | Unidade: kg
Base: SINAPI |  | Código Base: '104921 |  | Fonte: SINAPI |  |  | Versão: 1
MÃO DE OBRA | Unid | Código | Coefic. | C. Prod. | Pr. Prod. | Pr. Improd. | Pr. Unit. | Fator Ac. | Subtotal
ARMADOR (HORISTA) (SINAPI) | H | '00000378 | 0.052184 | 1 | 10.23 | 0 | 22.21 | - | 1.159
AJUDANTE DE ARMADOR (HORISTA) (SINAPI) | H | '00006114 | 0.019252 | 1 | 7.81 | 0 | 16.95 | - | 0.326
SubTotal: | [8 empty] | 1.48
MATERIAL | Unid | Código | Coefic. | C. Prod. | Pr. Prod. | Pr. Improd. | Pr. Unit. | Fator Ac. | Subtotal
ALIMENTACAO - HORISTA (COLETADO CAIXA - ENCARGOS COMPLEMENTARES) (SINAPI) | H | '00037370 | 0.0705 | 1 | 4.39 | 0 | 4.39 | - | 0.309
TRANSPORTE - HORISTA (COLETADO CAIXA - ENCARGOS COMPLEMENTARES) (SINAPI) | H | '00037371 | 0.0705 | 1 | 0.69 | 0 | 0.69 | - | 0.049
EXAMES - HORISTA (COLETADO CAIXA - ENCARGOS COMPLEMENTARES) (SINAPI) | H | '00037372 | 0.0705 | 1 | 1.34 | 0 | 1.34 | - | 0.094
SEGURO - HORISTA (COLETADO CAIXA - ENCARGOS COMPLEMENTARES) (SINAPI) | H | '00037373 | 0.0705 | 1 | 0.04 | 0 | 0.04 | - | 0.003
ESPACADOR / DISTANCIADOR CIRCULAR COM ENTRADA LATERAL, EM PLASTICO, PARA VERGALHAO *4,2 A 12,5* MM, COBRIMENTO 20 MM (SINAPI) | UN | '00039017 | 0.245 | 1 | 0.22 | 0 | 0.22 | - | 0.054
ACO CA-50, 12,5 MM OU 16,0 MM, VERGALHAO (SINAPI) | KG | '00043055 | 1.11 | 1 | 8.22 | 0 | 8.22 | - | 9.124
ARAME RECOZIDO 16 BWG, D = 1,65 MM (0,016 KG/M) OU 18 BWG, D = 1,25 MM (0,01 KG/M) (SINAPI) | KG | '00043132 | 0.025 | 1 | 26.76 | 0 | 26.76 | - | 0.669
FERRAMENTAS - FAMILIA PEDREIRO - HORISTA (ENCARGOS COMPLEMENTARES - COLETADO CAIXA) (SINAPI) | H | '00043465 | 0.0705 | 1 | 0.82 | 0 | 0.82 | - | 0.058
EPI - FAMILIA PEDREIRO - HORISTA (ENCARGOS COMPLEMENTARES - COLETADO CAIXA) (SINAPI) | H | '00043489 | 0.0705 | 1 | 1.24 | 0 | 1.24 | - | 0.088
SubTotal: | [8 empty] | 10.45
RESUMO
DISCRIMINAÇÃO |  |  | TAXA(%) | VALORES
Mão-de-Obra(A) |  |  | 117.06 | 1.48
Materiais(B) |  |  |  | 10.44
Equipamentos(C) |  |  |  | 0
Produção da Equipe(D) |  |  |  | 1
Custo Horário Total(A+C) |  |  |  | 1.48
Custo Unitário da Execução[(A/D)+(C/D)] = E |  |  |  | 1.48
Custo Direto Total(B+E) |  |  |  | 11.92
Bonificações e Despesas Indiretas - BDI |  |  | 23.64 | 2.82
CUSTO UNITÁRIO (Adotado) |  |  |  | 14.74
Orçamento: 1458101 - CONSTRUÇÃO DO PRÉDIO BÁSICO 3 - CCS
Órgão Cliente: UFES/SI |  |  | Órgão Gerente: UFES/SI |  |  | Data Base: Junho/2024
Planilha: 2 - BLOCO 2
Item: 030205 - Armação de bloco utilizando aço ca-50 de 6,3 mm - montagem. af_01/2024 | [6 empty] | Unidade: kg
Base: SINAPI |  | Código Base: '96544 |  | Fonte: SINAPI |  |  | Versão: 61
MÃO DE OBRA | Unid | Código | Coefic. | C. Prod. | Pr. Prod. | Pr. Improd. | Pr. Unit. | Fator Ac. | Subtotal
ARMADOR (HORISTA) (SINAPI) | H | '00000378 | 0.23001 | 1 | 10.23 | 0 | 22.21 | - | 5.109
AJUDANTE DE ARMADOR (HORISTA) (SINAPI) | H | '00006114 | 0.081164 | 1 | 7.81 | 0 | 16.95 | - | 1.375
SubTotal: | [8 empty] | 6.48
MATERIAL | Unid | Código | Coefic. | C. Prod. | Pr. Prod. | Pr. Improd. | Pr. Unit. | Fator Ac. | Subtotal
ACO CA-50, 6,3 MM, VERGALHAO (SINAPI) | KG | '00000032 | 1.07 | 1 | 10.01 | 0 | 10.01 | - | 10.711
ALIMENTACAO - HORISTA (COLETADO CAIXA - ENCARGOS COMPLEMENTARES) (SINAPI) | H | '00037370 | 0.3071 | 1 | 4.39 | 0 | 4.39 | - | 1.347
TRANSPORTE - HORISTA (COLETADO CAIXA - ENCARGOS COMPLEMENTARES) (SINAPI) | H | '00037371 | 0.3071 | 1 | 0.69 | 0 | 0.69 | - | 0.212
EXAMES - HORISTA (COLETADO CAIXA - ENCARGOS COMPLEMENTARES) (SINAPI) | H | '00037372 | 0.3071 | 1 | 1.34 | 0 | 1.34 | - | 0.413
SEGURO - HORISTA (COLETADO CAIXA - ENCARGOS COMPLEMENTARES) (SINAPI) | H | '00037373 | 0.3071 | 1 | 0.04 | 0 | 0.04 | - | 0.012
ESPACADOR / DISTANCIADOR CIRCULAR COM ENTRADA LATERAL, EM PLASTICO, PARA VERGALHAO *4,2 A 12,5* MM, COBRIMENTO 20 MM (SINAPI) | UN | '00039017 | 0.856 | 1 | 0.22 | 0 | 0.22 | - | 0.188
ARAME RECOZIDO 16 BWG, D = 1,65 MM (0,016 KG/M) OU 18 BWG, D = 1,25 MM (0,01 KG/M) (SINAPI) | KG | '00043132 | 0.025 | 1 | 26.76 | 0 | 26.76 | - | 0.669
FERRAMENTAS - FAMILIA PEDREIRO - HORISTA (ENCARGOS COMPLEMENTARES - COLETADO CAIXA) (SINAPI) | H | '00043465 | 0.3071 | 1 | 0.82 | 0 | 0.82 | - | 0.252
EPI - FAMILIA PEDREIRO - HORISTA (ENCARGOS COMPLEMENTARES - COLETADO CAIXA) (SINAPI) | H | '00043489 | 0.3071 | 1 | 1.24 | 0 | 1.24 | - | 0.38
SubTotal: | [8 empty] | 14.18
RESUMO
DISCRIMINAÇÃO |  |  | TAXA(%) | VALORES
Mão-de-Obra(A) |  |  | 117.06 | 6.48
Materiais(B) |  |  |  | 14.17
Equipamentos(C) |  |  |  | 0
Produção da Equipe(D) |  |  |  | 1
Custo Horário Total(A+C) |  |  |  | 6.48
Custo Unitário da Execução[(A/D)+(C/D)] = E |  |  |  | 6.48
Custo Direto Total(B+E) |  |  |  | 20.65
Bonificações e Despesas Indiretas - BDI |  |  | 23.64 | 4.88
CUSTO UNITÁRIO (Adotado) |  |  |  | 25.53
Orçamento: 1458101 - CONSTRUÇÃO DO PRÉDIO BÁSICO 3 - CCS
Órgão Cliente: UFES/SI |  |  | Órgão Gerente: UFES/SI |  |  | Data Base: Junho/2024
Planilha: 2 - BLOCO 2
Item: 030206 - Armação de bloco utilizando aço ca-50 de 8 mm - montagem. af_01/2024 | [6 empty] | Unidade: kg
Base: SINAPI |  | Código Base: '96545 |  | Fonte: SINAPI |  |  | Versão: 61
MÃO DE OBRA | Unid | Código | Coefic. | C. Prod. | Pr. Prod. | Pr. Improd. | Pr. Unit. | Fator Ac. | Subtotal
ARMADOR (HORISTA) (SINAPI) | H | '00000378 | 0.16841 | 1 | 10.23 | 0 | 22.21 | - | 3.741
AJUDANTE DE ARMADOR (HORISTA) (SINAPI) | H | '00006114 | 0.060391 | 1 | 7.81 | 0 | 16.95 | - | 1.024
SubTotal: | [8 empty] | 4.76
MATERIAL | Unid | Código | Coefic. | C. Prod. | Pr. Prod. | Pr. Improd. | Pr. Unit. | Fator Ac. | Subtotal
ACO CA-50, 8,0 MM, VERGALHAO (SINAPI) | KG | '00000033 | 1.11 | 1 | 10.07 | 0 | 10.07 | - | 11.178
ALIMENTACAO - HORISTA (COLETADO CAIXA - ENCARGOS COMPLEMENTARES) (SINAPI) | H | '00037370 | 0.2258 | 1 | 4.39 | 0 | 4.39 | - | 0.991
TRANSPORTE - HORISTA (COLETADO CAIXA - ENCARGOS COMPLEMENTARES) (SINAPI) | H | '00037371 | 0.2258 | 1 | 0.69 | 0 | 0.69 | - | 0.156
EXAMES - HORISTA (COLETADO CAIXA - ENCARGOS COMPLEMENTARES) (SINAPI) | H | '00037372 | 0.2258 | 1 | 1.34 | 0 | 1.34 | - | 0.302
SEGURO - HORISTA (COLETADO CAIXA - ENCARGOS COMPLEMENTARES) (SINAPI) | H | '00037373 | 0.2258 | 1 | 0.04 | 0 | 0.04 | - | 0.009
ESPACADOR / DISTANCIADOR CIRCULAR COM ENTRADA LATERAL, EM PLASTICO, PARA VERGALHAO *4,2 A 12,5* MM, COBRIMENTO 20 MM (SINAPI) | UN | '00039017 | 0.635 | 1 | 0.22 | 0 | 0.22 | - | 0.14
ARAME RECOZIDO 16 BWG, D = 1,65 MM (0,016 KG/M) OU 18 BWG, D = 1,25 MM (0,01 KG/M) (SINAPI) | KG | '00043132 | 0.025 | 1 | 26.76 | 0 | 26.76 | - | 0.669
FERRAMENTAS - FAMILIA PEDREIRO - HORISTA (ENCARGOS COMPLEMENTARES - COLETADO CAIXA) (SINAPI) | H | '00043465 | 0.2258 | 1 | 0.82 | 0 | 0.82 | - | 0.185
EPI - FAMILIA PEDREIRO - HORISTA (ENCARGOS COMPLEMENTARES - COLETADO CAIXA) (SINAPI) | H | '00043489 | 0.2258 | 1 | 1.24 | 0 | 1.24 | - | 0.28
SubTotal: | [8 empty] | 13.91
RESUMO
DISCRIMINAÇÃO |  |  | TAXA(%) | VALORES
Mão-de-Obra(A) |  |  | 117.06 | 4.76
Materiais(B) |  |  |  | 13.9
Equipamentos(C) |  |  |  | 0
Produção da Equipe(D) |  |  |  | 1
Custo Horário Total(A+C) |  |  |  | 4.76
Custo Unitário da Execução[(A/D)+(C/D)] = E |  |  |  | 4.76
Custo Direto Total(B+E) |  |  |  | 18.66
Bonificações e Despesas Indiretas - BDI |  |  | 23.64 | 4.41
CUSTO UNITÁRIO (Adotado) |  |  |  | 23.07
Orçamento: 1458101 - CONSTRUÇÃO DO PRÉDIO BÁSICO 3 - CCS
Órgão Cliente: UFES/SI |  |  | Órgão Gerente: UFES/SI |  |  | Data Base: Junho/2024
Planilha: 2 - BLOCO 2
Item: 030207 - Armação de bloco utilizando aço ca-50 de 10 mm - montagem. af_01/2024 | [6 empty] | Unidade: kg
Base: SINAPI |  | Código Base: '96546 |  | Fonte: SINAPI |  |  | Versão: 61
MÃO DE OBRA | Unid | Código | Coefic. | C. Prod. | Pr. Prod. | Pr. Improd. | Pr. Unit. | Fator Ac. | Subtotal
ARMADOR (HORISTA) (SINAPI) | H | '00000378 | 0.12646 | 1 | 10.23 | 0 | 22.21 | - | 2.808
AJUDANTE DE ARMADOR (HORISTA) (SINAPI) | H | '00006114 | 0.046003 | 1 | 7.81 | 0 | 16.95 | - | 0.78
SubTotal: | [8 empty] | 3.59
MATERIAL | Unid | Código | Coefic. | C. Prod. | Pr. Prod. | Pr. Improd. | Pr. Unit. | Fator Ac. | Subtotal
ACO CA-50, 10,0 MM, VERGALHAO (SINAPI) | KG | '00000034 | 1.11 | 1 | 9.49 | 0 | 9.49 | - | 10.534
ALIMENTACAO - HORISTA (COLETADO CAIXA - ENCARGOS COMPLEMENTARES) (SINAPI) | H | '00037370 | 0.1702 | 1 | 4.39 | 0 | 4.39 | - | 0.747
TRANSPORTE - HORISTA (COLETADO CAIXA - ENCARGOS COMPLEMENTARES) (SINAPI) | H | '00037371 | 0.1702 | 1 | 0.69 | 0 | 0.69 | - | 0.117
EXAMES - HORISTA (COLETADO CAIXA - ENCARGOS COMPLEMENTARES) (SINAPI) | H | '00037372 | 0.1702 | 1 | 1.34 | 0 | 1.34 | - | 0.228
SEGURO - HORISTA (COLETADO CAIXA - ENCARGOS COMPLEMENTARES) (SINAPI) | H | '00037373 | 0.1702 | 1 | 0.04 | 0 | 0.04 | - | 0.007
ESPACADOR / DISTANCIADOR CIRCULAR COM ENTRADA LATERAL, EM PLASTICO, PARA VERGALHAO *4,2 A 12,5* MM, COBRIMENTO 20 MM (SINAPI) | UN | '00039017 | 0.48 | 1 | 0.22 | 0 | 0.22 | - | 0.106
ARAME RECOZIDO 16 BWG, D = 1,65 MM (0,016 KG/M) OU 18 BWG, D = 1,25 MM (0,01 KG/M) (SINAPI) | KG | '00043132 | 0.025 | 1 | 26.76 | 0 | 26.76 | - | 0.669
FERRAMENTAS - FAMILIA PEDREIRO - HORISTA (ENCARGOS COMPLEMENTARES - COLETADO CAIXA) (SINAPI) | H | '00043465 | 0.1702 | 1 | 0.82 | 0 | 0.82 | - | 0.139
EPI - FAMILIA PEDREIRO - HORISTA (ENCARGOS COMPLEMENTARES - COLETADO CAIXA) (SINAPI) | H | '00043489 | 0.1702 | 1 | 1.24 | 0 | 1.24 | - | 0.212
SubTotal: | [8 empty] | 12.76
RESUMO
DISCRIMINAÇÃO |  |  | TAXA(%) | VALORES
Mão-de-Obra(A) |  |  | 117.06 | 3.58
Materiais(B) |  |  |  | 12.75
Equipamentos(C) |  |  |  | 0
Produção da Equipe(D) |  |  |  | 1
Custo Horário Total(A+C) |  |  |  | 3.58
Custo Unitário da Execução[(A/D)+(C/D)] = E |  |  |  | 3.58
Custo Direto Total(B+E) |  |  |  | 16.33
Bonificações e Despesas Indiretas - BDI |  |  | 23.64 | 3.86
CUSTO UNITÁRIO (Adotado) |  |  |  | 20.19
Orçamento: 1458101 - CONSTRUÇÃO DO PRÉDIO BÁSICO 3 - CCS
Órgão Cliente: UFES/SI |  |  | Órgão Gerente: UFES/SI |  |  | Data Base: Junho/2024
Planilha: 2 - BLOCO 2
Item: 040101 - Contraverga moldada in loco em concreto, espessura de *10* cm. af_03/2024 | [6 empty] | Unidade: m
Base: SINAPI |  | Código Base: '105030 |  | Fonte: SINAPI |  |  | Versão: 1
MÃO DE OBRA | Unid | Código | Coefic. | C. Prod. | Pr. Prod. | Pr. Improd. | Pr. Unit. | Fator Ac. | Subtotal
ARMADOR (HORISTA) (SINAPI) | H | '00000378 | 0.012968 | 1 | 10.23 | 0 | 22.21 | - | 0.288
CARPINTEIRO DE FORMAS OU OFICIAL (HORISTA) (SINAPI) | H | '00001213 | 0.060991 | 1 | 10.73 | 0 | 23.29 | - | 1.421
OPERADOR DE MAQUINAS E TRATORES DIVERSOS - TERRAPLANAGEM (HORISTA) (SINAPI) | H | '00004230 | 0.021563 | 1 | 13.73 | 0 | 29.8 | - | 0.643
PEDREIRO (HORISTA) (SINAPI) | H | '00004750 | 0.2182 | 1 | 10.23 | 0 | 22.21 | - | 4.847
SERVENTE DE OBRAS (HORISTA) (SINAPI) | H | '00006111 | 0.16411 | 1 | 6.89 | 0 | 14.96 | - | 2.455
AJUDANTE DE ARMADOR (HORISTA) (SINAPI) | H | '00006114 | 0.0020813 | 1 | 7.81 | 0 | 16.95 | - | 0.035
CARPINTEIRO AUXILIAR (HORISTA) (SINAPI) | H | '00006117 | 0.013835 | 1 | 7.81 | 0 | 16.95 | - | 0.235
OPERADOR DE BETONEIRA ESTACIONARIA / MISTURADOR (HORISTA) (SINAPI) | H | '00037666 | 0.034019 | 1 | 10.27 | 0 | 22.29 | - | 0.758
SubTotal: | [8 empty] | 10.68
MATERIAL | Unid | Código | Coefic. | C. Prod. | Pr. Prod. | Pr. Improd. | Pr. Unit. | Fator Ac. | Subtotal
ACO CA-50, 8,0 MM, VERGALHAO (SINAPI) | KG | '00000033 | 0.8769 | 1 | 10.07 | 0 | 10.07 | - | 8.83
AREIA MEDIA - POSTO JAZIDA/FORNECEDOR (RETIRADO NA JAZIDA, SEM TRANSPORTE) (SINAPI) | M3 | '00000370 | 0.015872 | 1 | 83.34 | 0 | 83.34 | - | 1.323
CIMENTO PORTLAND COMPOSTO CP II-32 (SINAPI) | KG | '00001379 | 6.7825 | 1 | 0.68 | 0 | 0.68 | - | 4.612
DESMOLDANTE PROTETOR PARA FORMAS DE MADEIRA, DE BASE OLEOSA EMULSIONADA EM AGUA (SINAPI) | L | '00002692 | 0.008 | 1 | 6.12 | 0 | 6.12 | - | 0.049
ENERGIA ELETRICA ATE 2000 KWH INDUSTRIAL, SEM DEMANDA (SINAPI) | KWH | '00002705 | 0.027489 | 1 | 0.86 | 0 | 0.86 | - | 0.024
SARRAFO *2,5 X 7,5* CM EM PINUS, MISTA OU EQUIVALENTE DA REGIAO - BRUTA (SINAPI) | M | '00004517 | 0.32133 | 1 | 2.67 | 0 | 2.67 | - | 0.858
PEDRA BRITADA N. 1 (9,5 A 19 MM) POSTO PEDREIRA/FORNECEDOR, SEM FRETE (SINAPI) | M3 | '00004721 | 0.012331 | 1 | 139.26 | 0 | 139.26 | - | 1.717
PREGO DE ACO POLIDO COM CABECA 17 X 21 (2 X 11) (SINAPI) | KG | '00005068 | 0.009728 | 1 | 20.02 | 0 | 20.02 | - | 0.195
TABUA NAO APARELHADA *2,5 X 30* CM, EM MACARANDUBA/MASSARANDUBA, ANGELIM OU EQUIVALENTE DA REGIAO - BRUTA (SINAPI) | M | '00006189 | 0.33805 | 1 | 26.29 | 0 | 26.29 | - | 8.887
SERRA CIRCULAR DE BANCADA COM MOTOR ELETRICO, POTENCIA DE *1600* W, PARA DISCO DE DIAMETRO DE 10" (250 MM) (SINAPI) | UN | '00014618 | 2.06e-06 | 1 | 1503.22 | 0 | 1503.22 | - | 0.002
ALIMENTACAO - HORISTA (COLETADO CAIXA - ENCARGOS COMPLEMENTARES) (SINAPI) | H | '00037370 | 0.51682 | 1 | 4.39 | 0 | 4.39 | - | 2.27
TRANSPORTE - HORISTA (COLETADO CAIXA - ENCARGOS COMPLEMENTARES) (SINAPI) | H | '00037371 | 0.51682 | 1 | 0.69 | 0 | 0.69 | - | 0.357
EXAMES - HORISTA (COLETADO CAIXA - ENCARGOS COMPLEMENTARES) (SINAPI) | H | '00037372 | 0.51682 | 1 | 1.34 | 0 | 1.34 | - | 0.692
SEGURO - HORISTA (COLETADO CAIXA - ENCARGOS COMPLEMENTARES) (SINAPI) | H | '00037373 | 0.51682 | 1 | 0.04 | 0 | 0.04 | - | 0.021
ESPACADOR / DISTANCIADOR CIRCULAR COM ENTRADA LATERAL, EM PLASTICO, PARA VERGALHAO *4,2 A 12,5* MM, COBRIMENTO 20 MM (SINAPI) | UN | '00039017 | 6 | 1 | 0.22 | 0 | 0.22 | - | 1.32
FERRAMENTAS - FAMILIA CARPINTEIRO DE FORMAS - HORISTA (ENCARGOS COMPLEMENTARES - COLETADO CAIXA) (SINAPI) | H | '00043459 | 0.073796 | 1 | 0.49 | 0 | 0.49 | - | 0.036
FERRAMENTAS - FAMILIA OPERADOR ESCAVADEIRA - HORISTA (ENCARGOS COMPLEMENTARES - COLETADO CAIXA) (SINAPI) | H | '00043464 | 0.054977 | 1 | 0.01 | 0 | 0.01 | - | 0
FERRAMENTAS - FAMILIA PEDREIRO - HORISTA (ENCARGOS COMPLEMENTARES - COLETADO CAIXA) (SINAPI) | H | '00043465 | 0.22785 | 1 | 0.82 | 0 | 0.82 | - | 0.187
FERRAMENTAS - FAMILIA SERVENTE - HORISTA (ENCARGOS COMPLEMENTARES - COLETADO CAIXA) (SINAPI) | H | '00043467 | 0.1602 | 1 | 0.61 | 0 | 0.61 | - | 0.097
EPI - FAMILIA CARPINTEIRO DE FORMAS - HORISTA (ENCARGOS COMPLEMENTARES - COLETADO CAIXA) (SINAPI) | H | '00043483 | 0.073796 | 1 | 1.43 | 0 | 1.43 | - | 0.105
EPI - FAMILIA OPERADOR ESCAVADEIRA - HORISTA (ENCARGOS COMPLEMENTARES - COLETADO CAIXA) (SINAPI) | H | '00043488 | 0.054977 | 1 | 0.86 | 0 | 0.86 | - | 0.048
EPI - FAMILIA PEDREIRO - HORISTA (ENCARGOS COMPLEMENTARES - COLETADO CAIXA) (SINAPI) | H | '00043489 | 0.22785 | 1 | 1.24 | 0 | 1.24 | - | 0.283
EPI - FAMILIA SERVENTE - HORISTA (ENCARGOS COMPLEMENTARES - COLETADO CAIXA) (SINAPI) | H | '00043491 | 0.1602 | 1 | 1.33 | 0 | 1.33 | - | 0.213
SubTotal: | [8 empty] | 32.13
EQUIPAMENTO | Unid | Código | Coefic. | C. Prod. | Pr. Prod. | Pr. Improd. | Pr. Unit. | Fator Ac. | Subtotal
BETONEIRA CAPACIDADE NOMINAL 400 L, CAPACIDADE DE MISTURA 280 L, MOTOR ELETRICO TRIFASICO 220/380 V POTENCIA 2 CV, SEM CARREGADOR (SINAPI) | UN | '00010535 | 3.73e-06 | 1 | 4614.5 | 0 | 4614.5 | - | 0.018
SubTotal: | [8 empty] | 0.02
RESUMO
DISCRIMINAÇÃO |  |  | TAXA(%) | VALORES
Mão-de-Obra(A) |  |  | 117.06 | 10.67
Materiais(B) |  |  |  | 32.09
Equipamentos(C) |  |  |  | 0.02
Produção da Equipe(D) |  |  |  | 1
Custo Horário Total(A+C) |  |  |  | 10.69
Custo Unitário da Execução[(A/D)+(C/D)] = E |  |  |  | 10.69
Custo Direto Total(B+E) |  |  |  | 42.78
Bonificações e Despesas Indiretas - BDI |  |  | 23.64 | 10.11
CUSTO UNITÁRIO (Adotado) |  |  |  | 52.89
Orçamento: 1458101 - CONSTRUÇÃO DO PRÉDIO BÁSICO 3 - CCS
Órgão Cliente: UFES/SI |  |  | Órgão Gerente: UFES/SI |  |  | Data Base: Junho/2024
Planilha: 2 - BLOCO 2
Item: 040102 - Verga moldada in loco em concreto, espessura de *10* cm. af_03/2024 | [6 empty] | Unidade: m
Base: SINAPI |  | Código Base: '105024 |  | Fonte: SINAPI |  |  | Versão: 1
MÃO DE OBRA | Unid | Código | Coefic. | C. Prod. | Pr. Prod. | Pr. Improd. | Pr. Unit. | Fator Ac. | Subtotal
ARMADOR (HORISTA) (SINAPI) | H | '00000378 | 0.012968 | 1 | 10.23 | 0 | 22.21 | - | 0.288
CARPINTEIRO DE FORMAS OU OFICIAL (HORISTA) (SINAPI) | H | '00001213 | 0.075437 | 1 | 10.73 | 0 | 23.29 | - | 1.757
OPERADOR DE MAQUINAS E TRATORES DIVERSOS - TERRAPLANAGEM (HORISTA) (SINAPI) | H | '00004230 | 0.02667 | 1 | 13.73 | 0 | 29.8 | - | 0.794
PEDREIRO (HORISTA) (SINAPI) | H | '00004750 | 0.39952 | 1 | 10.23 | 0 | 22.21 | - | 8.874
SERVENTE DE OBRAS (HORISTA) (SINAPI) | H | '00006111 | 0.25426 | 1 | 6.89 | 0 | 14.96 | - | 3.803
AJUDANTE DE ARMADOR (HORISTA) (SINAPI) | H | '00006114 | 0.0020813 | 1 | 7.81 | 0 | 16.95 | - | 0.035
CARPINTEIRO AUXILIAR (HORISTA) (SINAPI) | H | '00006117 | 0.017112 | 1 | 7.81 | 0 | 16.95 | - | 0.29
OPERADOR DE BETONEIRA ESTACIONARIA / MISTURADOR (HORISTA) (SINAPI) | H | '00037666 | 0.034019 | 1 | 10.27 | 0 | 22.29 | - | 0.758
SubTotal: | [8 empty] | 16.6
MATERIAL | Unid | Código | Coefic. | C. Prod. | Pr. Prod. | Pr. Improd. | Pr. Unit. | Fator Ac. | Subtotal
ACO CA-50, 8,0 MM, VERGALHAO (SINAPI) | KG | '00000033 | 0.8769 | 1 | 10.07 | 0 | 10.07 | - | 8.83
AREIA MEDIA - POSTO JAZIDA/FORNECEDOR (RETIRADO NA JAZIDA, SEM TRANSPORTE) (SINAPI) | M3 | '00000370 | 0.015872 | 1 | 83.34 | 0 | 83.34 | - | 1.323
CIMENTO PORTLAND COMPOSTO CP II-32 (SINAPI) | KG | '00001379 | 6.7825 | 1 | 0.68 | 0 | 0.68 | - | 4.612
DESMOLDANTE PROTETOR PARA FORMAS DE MADEIRA, DE BASE OLEOSA EMULSIONADA EM AGUA (SINAPI) | L | '00002692 | 0.008 | 1 | 6.12 | 0 | 6.12 | - | 0.049
ENERGIA ELETRICA ATE 2000 KWH INDUSTRIAL, SEM DEMANDA (SINAPI) | KWH | '00002705 | 0.02886 | 1 | 0.86 | 0 | 0.86 | - | 0.025
PONTALETE *7,5 X 7,5* CM EM PINUS, MISTA OU EQUIVALENTE DA REGIAO - BRUTA (SINAPI) | M | '00004491 | 0.203 | 1 | 7.64 | 0 | 7.64 | - | 1.551
SARRAFO *2,5 X 7,5* CM EM PINUS, MISTA OU EQUIVALENTE DA REGIAO - BRUTA (SINAPI) | M | '00004517 | 0.39743 | 1 | 2.67 | 0 | 2.67 | - | 1.061
PEDRA BRITADA N. 1 (9,5 A 19 MM) POSTO PEDREIRA/FORNECEDOR, SEM FRETE (SINAPI) | M3 | '00004721 | 0.012331 | 1 | 139.26 | 0 | 139.26 | - | 1.717
PREGO DE ACO POLIDO COM CABECA 17 X 21 (2 X 11) (SINAPI) | KG | '00005068 | 0.012032 | 1 | 20.02 | 0 | 20.02 | - | 0.241
TABUA NAO APARELHADA *2,5 X 30* CM, EM MACARANDUBA/MASSARANDUBA, ANGELIM OU EQUIVALENTE DA REGIAO - BRUTA (SINAPI) | M | '00006189 | 0.41811 | 1 | 26.29 | 0 | 26.29 | - | 10.992
SERRA CIRCULAR DE BANCADA COM MOTOR ELETRICO, POTENCIA DE *1600* W, PARA DISCO DE DIAMETRO DE 10" (250 MM) (SINAPI) | UN | '00014618 | 2.55e-06 | 1 | 1503.22 | 0 | 1503.22 | - | 0.003
ALIMENTACAO - HORISTA (COLETADO CAIXA - ENCARGOS COMPLEMENTARES) (SINAPI) | H | '00037370 | 0.80434 | 1 | 4.39 | 0 | 4.39 | - | 3.531
TRANSPORTE - HORISTA (COLETADO CAIXA - ENCARGOS COMPLEMENTARES) (SINAPI) | H | '00037371 | 0.80434 | 1 | 0.69 | 0 | 0.69 | - | 0.556
EXAMES - HORISTA (COLETADO CAIXA - ENCARGOS COMPLEMENTARES) (SINAPI) | H | '00037372 | 0.80434 | 1 | 1.34 | 0 | 1.34 | - | 1.078
SEGURO - HORISTA (COLETADO CAIXA - ENCARGOS COMPLEMENTARES) (SINAPI) | H | '00037373 | 0.80434 | 1 | 0.04 | 0 | 0.04 | - | 0.033
ESPACADOR / DISTANCIADOR CIRCULAR COM ENTRADA LATERAL, EM PLASTICO, PARA VERGALHAO *4,2 A 12,5* MM, COBRIMENTO 20 MM (SINAPI) | UN | '00039017 | 6 | 1 | 0.22 | 0 | 0.22 | - | 1.32
FERRAMENTAS - FAMILIA CARPINTEIRO DE FORMAS - HORISTA (ENCARGOS COMPLEMENTARES - COLETADO CAIXA) (SINAPI) | H | '00043459 | 0.091274 | 1 | 0.49 | 0 | 0.49 | - | 0.044
FERRAMENTAS - FAMILIA OPERADOR ESCAVADEIRA - HORISTA (ENCARGOS COMPLEMENTARES - COLETADO CAIXA) (SINAPI) | H | '00043464 | 0.060017 | 1 | 0.01 | 0 | 0.01 | - | 0
FERRAMENTAS - FAMILIA PEDREIRO - HORISTA (ENCARGOS COMPLEMENTARES - COLETADO CAIXA) (SINAPI) | H | '00043465 | 0.40485 | 1 | 0.82 | 0 | 0.82 | - | 0.332
FERRAMENTAS - FAMILIA SERVENTE - HORISTA (ENCARGOS COMPLEMENTARES - COLETADO CAIXA) (SINAPI) | H | '00043467 | 0.2482 | 1 | 0.61 | 0 | 0.61 | - | 0.151
EPI - FAMILIA CARPINTEIRO DE FORMAS - HORISTA (ENCARGOS COMPLEMENTARES - COLETADO CAIXA) (SINAPI) | H | '00043483 | 0.091274 | 1 | 1.43 | 0 | 1.43 | - | 0.13
EPI - FAMILIA OPERADOR ESCAVADEIRA - HORISTA (ENCARGOS COMPLEMENTARES - COLETADO CAIXA) (SINAPI) | H | '00043488 | 0.060017 | 1 | 0.86 | 0 | 0.86 | - | 0.052
EPI - FAMILIA PEDREIRO - HORISTA (ENCARGOS COMPLEMENTARES - COLETADO CAIXA) (SINAPI) | H | '00043489 | 0.40485 | 1 | 1.24 | 0 | 1.24 | - | 0.503
EPI - FAMILIA SERVENTE - HORISTA (ENCARGOS COMPLEMENTARES - COLETADO CAIXA) (SINAPI) | H | '00043491 | 0.2482 | 1 | 1.33 | 0 | 1.33 | - | 0.33
SubTotal: | [8 empty] | 38.46
EQUIPAMENTO | Unid | Código | Coefic. | C. Prod. | Pr. Prod. | Pr. Improd. | Pr. Unit. | Fator Ac. | Subtotal
BETONEIRA CAPACIDADE NOMINAL 400 L, CAPACIDADE DE MISTURA 280 L, MOTOR ELETRICO TRIFASICO 220/380 V POTENCIA 2 CV, SEM CARREGADOR (SINAPI) | UN | '00010535 | 3.73e-06 | 1 | 4614.5 | 0 | 4614.5 | - | 0.018
SubTotal: | [8 empty] | 0.02
RESUMO
DISCRIMINAÇÃO |  |  | TAXA(%) | VALORES
Mão-de-Obra(A) |  |  | 117.06 | 16.59
Materiais(B) |  |  |  | 38.43
Equipamentos(C) |  |  |  | 0.02
Produção da Equipe(D) |  |  |  | 1
Custo Horário Total(A+C) |  |  |  | 16.61
Custo Unitário da Execução[(A/D)+(C/D)] = E |  |  |  | 16.61
Custo Direto Total(B+E) |  |  |  | 55.04
Bonificações e Despesas Indiretas - BDI |  |  | 23.64 | 13.01
CUSTO UNITÁRIO (Adotado) |  |  |  | 68.05
Orçamento: 1458101 - CONSTRUÇÃO DO PRÉDIO BÁSICO 3 - CCS
Órgão Cliente: UFES/SI |  |  | Órgão Gerente: UFES/SI |  |  | Data Base: Junho/2024
Planilha: 2 - BLOCO 2
Item: 040201 - Fornecimento e aplicação de concreto USINADO Fck=30 MPa - considerando BOMBEAMENTO (5% de perdas já incluído no custo) (6% de taxa p/ concr. bombeavel) | [6 empty] | Unidade: m3
Base: LABOR/SINAPI/PU-UFES |  | Código Base: '040331 |  | Fonte: LABOR |  |  | Versão: 74
MÃO DE OBRA | Unid | Código | Coefic. | C. Prod. | Pr. Prod. | Pr. Improd. | Pr. Unit. | Fator Ac. | Subtotal
SERVENTE DE OBRAS (HORISTA) (SINAPI) | H | '00006111 | 0.2755 | 1 | 6.89 | 0 | 14.96 | - | 4.122
SubTotal: | [8 empty] | 4.12
MATERIAL | Unid | Código | Coefic. | C. Prod. | Pr. Prod. | Pr. Improd. | Pr. Unit. | Fator Ac. | Subtotal
CONCRETO USINADO FCK 30 MPA BRITA 0+1 ABATIMENTO 100 +/- 20MM (LABOR) | M3 | '020416 | 1.11 | 1 | 560.28 | 0 | 560.28 | - | 621.911
BOMBEAMENTO DE CONCRETO (LABOR) | M3 | '028001 | 1.05 | 1 | 55 | 0 | 55 | - | 57.75
CONSUMO DE ENERGIA ELETRICA COMERCIAL, BAIXA TENSAO CONSUMO ATE 100KWH, INCLUIDO ICMS, PIS/PASEP E CONFINS (LABOR) | KWH | '049967 | 0.125 | 1 | 0.88 | 0 | 0.88 | - | 0.11
ALIMENTACAO - HORISTA (COLETADO CAIXA - ENCARGOS COMPLEMENTARES) (SINAPI) | H | '00037370 | 0.27 | 1 | 4.39 | 0 | 4.39 | - | 1.185
TRANSPORTE - HORISTA (COLETADO CAIXA - ENCARGOS COMPLEMENTARES) (SINAPI) | H | '00037371 | 0.27 | 1 | 0.69 | 0 | 0.69 | - | 0.186
EXAMES - HORISTA (COLETADO CAIXA - ENCARGOS COMPLEMENTARES) (SINAPI) | H | '00037372 | 0.27 | 1 | 1.34 | 0 | 1.34 | - | 0.362
SEGURO - HORISTA (COLETADO CAIXA - ENCARGOS COMPLEMENTARES) (SINAPI) | H | '00037373 | 0.27 | 1 | 0.04 | 0 | 0.04 | - | 0.011
FERRAMENTAS - FAMILIA SERVENTE - HORISTA (ENCARGOS COMPLEMENTARES - COLETADO CAIXA) (SINAPI) | H | '00043467 | 0.27 | 1 | 0.61 | 0 | 0.61 | - | 0.165
EPI - FAMILIA SERVENTE - HORISTA (ENCARGOS COMPLEMENTARES - COLETADO CAIXA) (SINAPI) | H | '00043491 | 0.27 | 1 | 1.33 | 0 | 1.33 | - | 0.359
SubTotal: | [8 empty] | 682.04
EQUIPAMENTO | Unid | Código | Coefic. | C. Prod. | Pr. Prod. | Pr. Improd. | Pr. Unit. | Fator Ac. | Subtotal
VIBRADOR DE IMERSAO, DIAMETRO DA PONTEIRA DE *45* MM, COM MOTOR ELETRICO TRIFASICO DE 2 HP (2 CV) (LABOR) | UN | '081121 | 2.568e-05 | 1 | 3390.99 | 0 | 3390.99 | - | 0.087
SubTotal: | [8 empty] | 0.09
RESUMO
DISCRIMINAÇÃO |  |  | TAXA(%) | VALORES
Mão-de-Obra(A) |  |  | 117.06 | 4.12
Materiais(B) |  |  |  | 682.04
Equipamentos(C) |  |  |  | 0.09
Produção da Equipe(D) |  |  |  | 1
Custo Horário Total(A+C) |  |  |  | 4.21
Custo Unitário da Execução[(A/D)+(C/D)] = E |  |  |  | 4.21
Custo Direto Total(B+E) |  |  |  | 686.25
Bonificações e Despesas Indiretas - BDI |  |  | 23.64 | 162.23
CUSTO UNITÁRIO (Adotado) |  |  |  | 848.48
Orçamento: 1458101 - CONSTRUÇÃO DO PRÉDIO BÁSICO 3 - CCS
Órgão Cliente: UFES/SI |  |  | Órgão Gerente: UFES/SI |  |  | Data Base: Junho/2024
Planilha: 2 - BLOCO 2
Item: 040202 - Montagem e desmontagem de fôrma de viga, escoramento metálico, pé-direito simples, em chapa de madeira resinada, 6 utilizações. af_09/2020 | [6 empty] | Unidade: m2
Base: SINAPI |  | Código Base: '92460 |  | Fonte: SINAPI |  |  | Versão: 78
MÃO DE OBRA | Unid | Código | Coefic. | C. Prod. | Pr. Prod. | Pr. Improd. | Pr. Unit. | Fator Ac. | Subtotal
CARPINTEIRO DE FORMAS OU OFICIAL (HORISTA) (SINAPI) | H | '00001213 | 1.8052 | 1 | 10.73 | 0 | 23.29 | - | 42.044
OPERADOR DE MAQUINAS E TRATORES DIVERSOS - TERRAPLANAGEM (HORISTA) (SINAPI) | H | '00004230 | 0.086371 | 1 | 13.73 | 0 | 29.8 | - | 2.575
CARPINTEIRO AUXILIAR (HORISTA) (SINAPI) | H | '00006117 | 0.34272 | 1 | 7.81 | 0 | 16.95 | - | 5.809
SubTotal: | [8 empty] | 50.43
MATERIAL | Unid | Código | Coefic. | C. Prod. | Pr. Prod. | Pr. Improd. | Pr. Unit. | Fator Ac. | Subtotal
CHAPA/PAINEL DE MADEIRA COMPENSADA RESINADA (MADEIRITE RESINADO ROSA) PARA FORMA DE CONCRETO, DE 2200 X 1100 MM, E = 17 MM (SINAPI) | M2 | '00001358 | 0.34036 | 1 | 57.03 | 0 | 57.03 | - | 19.411
DESMOLDANTE PROTETOR PARA FORMAS DE MADEIRA, DE BASE OLEOSA EMULSIONADA EM AGUA (SINAPI) | L | '00002692 | 0.01 | 1 | 6.12 | 0 | 6.12 | - | 0.061
ENERGIA ELETRICA ATE 2000 KWH INDUSTRIAL, SEM DEMANDA (SINAPI) | KWH | '00002705 | 0.020196 | 1 | 0.86 | 0 | 0.86 | - | 0.017
PONTALETE *7,5 X 7,5* CM EM PINUS, MISTA OU EQUIVALENTE DA REGIAO - BRUTA (SINAPI) | M | '00004491 | 0.4213 | 1 | 7.64 | 0 | 7.64 | - | 3.219
SARRAFO *2,5 X 7,5* CM EM PINUS, MISTA OU EQUIVALENTE DA REGIAO - BRUTA (SINAPI) | M | '00004517 | 2.0647 | 1 | 2.67 | 0 | 2.67 | - | 5.513
PREGO DE ACO POLIDO COM CABECA 17 X 21 (2 X 11) (SINAPI) | KG | '00005068 | 0.047223 | 1 | 20.02 | 0 | 20.02 | - | 0.945
LOCACAO DE ESCORA METALICA TELESCOPICA, COM ALTURA REGULAVEL DE *1,80* A *3,20* M, COM CAPACIDADE DE CARGA DE NO MINIMO 1000 KGF (10 KN), INCLUSO TRIPE E FORCADO (SINAPI) | NXMES | '00010749 | 1.186 | 1 | 23.07 | 0 | 23.07 | - | 27.361
SERRA CIRCULAR DE BANCADA COM MOTOR ELETRICO, POTENCIA DE *1600* W, PARA DISCO DE DIAMETRO DE 10" (250 MM) (SINAPI) | UN | '00014618 | 8.14e-06 | 1 | 1503.22 | 0 | 1503.22 | - | 0.013
ALIMENTACAO - HORISTA (COLETADO CAIXA - ENCARGOS COMPLEMENTARES) (SINAPI) | H | '00037370 | 2.2038 | 1 | 4.39 | 0 | 4.39 | - | 9.674
TRANSPORTE - HORISTA (COLETADO CAIXA - ENCARGOS COMPLEMENTARES) (SINAPI) | H | '00037371 | 2.2038 | 1 | 0.69 | 0 | 0.69 | - | 1.521
EXAMES - HORISTA (COLETADO CAIXA - ENCARGOS COMPLEMENTARES) (SINAPI) | H | '00037372 | 2.2038 | 1 | 1.34 | 0 | 1.34 | - | 2.953
SEGURO - HORISTA (COLETADO CAIXA - ENCARGOS COMPLEMENTARES) (SINAPI) | H | '00037373 | 2.2038 | 1 | 0.04 | 0 | 0.04 | - | 0.088
LOCACAO DE VIGA SANDUICHE METALICA VAZADA PARA TRAVAMENTO DE PILARES, ALTURA DE *8* CM, LARGURA DE *6* CM E EXTENSAO DE 2 M (SINAPI) | NXMES | '00040275 | 0.0905 | 1 | 20.8 | 0 | 20.8 | - | 1.882
LOCACAO DE BARRA DE ANCORAGEM DE 0,80 A 1,20 M DE EXTENSAO, COM ROSCA DE 5/8", INCLUINDO PORCA E FLANGE (SINAPI) | MES | '00040287 | 0.474 | 1 | 7.66 | 0 | 7.66 | - | 3.631
PREGO DE ACO POLIDO COM CABECA DUPLA 17 X 27 (2 1/2 X 11) (SINAPI) | KG | '00040304 | 0.033 | 1 | 24.71 | 0 | 24.71 | - | 0.815
LOCACAO DE CRUZETA, SIMPLES, PARA ESCORA METALICA, COMPRIMENTO ENTRE 50 A 60 CM, PARA ESCORA DE 1,80 A 3,20 METROS E TUBO EXTERNO ATE 48 MM DE DIAMETRO (SINAPI) | NXMES | '00040339 | 1.186 | 1 | 6.98 | 0 | 6.98 | - | 8.278
FERRAMENTAS - FAMILIA CARPINTEIRO DE FORMAS - HORISTA (ENCARGOS COMPLEMENTARES - COLETADO CAIXA) (SINAPI) | H | '00043459 | 2.1186 | 1 | 0.49 | 0 | 0.49 | - | 1.038
FERRAMENTAS - FAMILIA OPERADOR ESCAVADEIRA - HORISTA (ENCARGOS COMPLEMENTARES - COLETADO CAIXA) (SINAPI) | H | '00043464 | 0.085239 | 1 | 0.01 | 0 | 0.01 | - | 0.001
EPI - FAMILIA CARPINTEIRO DE FORMAS - HORISTA (ENCARGOS COMPLEMENTARES - COLETADO CAIXA) (SINAPI) | H | '00043483 | 2.1186 | 1 | 1.43 | 0 | 1.43 | - | 3.03
EPI - FAMILIA OPERADOR ESCAVADEIRA - HORISTA (ENCARGOS COMPLEMENTARES - COLETADO CAIXA) (SINAPI) | H | '00043488 | 0.085239 | 1 | 0.86 | 0 | 0.86 | - | 0.074
SubTotal: | [8 empty] | 89.52
RESUMO
DISCRIMINAÇÃO |  |  | TAXA(%) | VALORES
Mão-de-Obra(A) |  |  | 117.06 | 50.42
Materiais(B) |  |  |  | 89.5
Equipamentos(C) |  |  |  | 0
Produção da Equipe(D) |  |  |  | 1
Custo Horário Total(A+C) |  |  |  | 50.42
Custo Unitário da Execução[(A/D)+(C/D)] = E |  |  |  | 50.42
Custo Direto Total(B+E) |  |  |  | 139.92
Bonificações e Despesas Indiretas - BDI |  |  | 23.64 | 33.08
CUSTO UNITÁRIO (Adotado) |  |  |  | 173
Orçamento: 1458101 - CONSTRUÇÃO DO PRÉDIO BÁSICO 3 - CCS
Órgão Cliente: UFES/SI |  |  | Órgão Gerente: UFES/SI |  |  | Data Base: Junho/2024
Planilha: 2 - BLOCO 2
Item: 040203 - Montagem e desmontagem de fôrma de pilares retangulares e estruturas similares, pé-direito simples, em chapa de madeira compensada resinada, 8 utilizações. af_09/2020 | [6 empty] | Unidade: m2
Base: SINAPI |  | Código Base: '92427 |  | Fonte: SINAPI |  |  | Versão: 78
MÃO DE OBRA | Unid | Código | Coefic. | C. Prod. | Pr. Prod. | Pr. Improd. | Pr. Unit. | Fator Ac. | Subtotal
CARPINTEIRO DE FORMAS OU OFICIAL (HORISTA) (SINAPI) | H | '00001213 | 0.88358 | 1 | 10.73 | 0 | 23.29 | - | 20.579
OPERADOR DE MAQUINAS E TRATORES DIVERSOS - TERRAPLANAGEM (HORISTA) (SINAPI) | H | '00004230 | 0.048333 | 1 | 13.73 | 0 | 29.8 | - | 1.441
CARPINTEIRO AUXILIAR (HORISTA) (SINAPI) | H | '00006117 | 0.16729 | 1 | 7.81 | 0 | 16.95 | - | 2.837
SubTotal: | [8 empty] | 24.86
MATERIAL | Unid | Código | Coefic. | C. Prod. | Pr. Prod. | Pr. Improd. | Pr. Unit. | Fator Ac. | Subtotal
CHAPA/PAINEL DE MADEIRA COMPENSADA RESINADA (MADEIRITE RESINADO ROSA) PARA FORMA DE CONCRETO, DE 2200 X 1100 MM, E = 17 MM (SINAPI) | M2 | '00001358 | 0.2004 | 1 | 57.03 | 0 | 57.03 | - | 11.429
DESMOLDANTE PROTETOR PARA FORMAS DE MADEIRA, DE BASE OLEOSA EMULSIONADA EM AGUA (SINAPI) | L | '00002692 | 0.01 | 1 | 6.12 | 0 | 6.12 | - | 0.061
ENERGIA ELETRICA ATE 2000 KWH INDUSTRIAL, SEM DEMANDA (SINAPI) | KWH | '00002705 | 0.012852 | 1 | 0.86 | 0 | 0.86 | - | 0.011
PONTALETE *7,5 X 7,5* CM EM PINUS, MISTA OU EQUIVALENTE DA REGIAO - BRUTA (SINAPI) | M | '00004491 | 0.3462 | 1 | 7.64 | 0 | 7.64 | - | 2.645
SARRAFO *2,5 X 7,5* CM EM PINUS, MISTA OU EQUIVALENTE DA REGIAO - BRUTA (SINAPI) | M | '00004517 | 1.3856 | 1 | 2.67 | 0 | 2.67 | - | 3.699
PREGO DE ACO POLIDO COM CABECA 17 X 21 (2 X 11) (SINAPI) | KG | '00005068 | 0.0312 | 1 | 20.02 | 0 | 20.02 | - | 0.625
SERRA CIRCULAR DE BANCADA COM MOTOR ELETRICO, POTENCIA DE *1600* W, PARA DISCO DE DIAMETRO DE 10" (250 MM) (SINAPI) | UN | '00014618 | 4.61e-06 | 1 | 1503.22 | 0 | 1503.22 | - | 0.007
ALIMENTACAO - HORISTA (COLETADO CAIXA - ENCARGOS COMPLEMENTARES) (SINAPI) | H | '00037370 | 1.0842 | 1 | 4.39 | 0 | 4.39 | - | 4.76
TRANSPORTE - HORISTA (COLETADO CAIXA - ENCARGOS COMPLEMENTARES) (SINAPI) | H | '00037371 | 1.0842 | 1 | 0.69 | 0 | 0.69 | - | 0.749
EXAMES - HORISTA (COLETADO CAIXA - ENCARGOS COMPLEMENTARES) (SINAPI) | H | '00037372 | 1.0842 | 1 | 1.34 | 0 | 1.34 | - | 1.452
SEGURO - HORISTA (COLETADO CAIXA - ENCARGOS COMPLEMENTARES) (SINAPI) | H | '00037373 | 1.0842 | 1 | 0.04 | 0 | 0.04 | - | 0.044
LOCACAO DE APRUMADOR METALICO DE PILAR, COM ALTURA E ANGULO REGULAVEIS, EXTENSAO DE *1,50* A *2,80* M (SINAPI) | NXMES | '00040271 | 0.196 | 1 | 19.9 | 0 | 19.9 | - | 3.9
LOCACAO DE VIGA SANDUICHE METALICA VAZADA PARA TRAVAMENTO DE PILARES, ALTURA DE *8* CM, LARGURA DE *6* CM E EXTENSAO DE 2 M (SINAPI) | NXMES | '00040275 | 0.393 | 1 | 20.8 | 0 | 20.8 | - | 8.174
LOCACAO DE BARRA DE ANCORAGEM DE 0,80 A 1,20 M DE EXTENSAO, COM ROSCA DE 5/8", INCLUINDO PORCA E FLANGE (SINAPI) | MES | '00040287 | 0.785 | 1 | 7.66 | 0 | 7.66 | - | 6.013
PREGO DE ACO POLIDO COM CABECA DUPLA 17 X 27 (2 1/2 X 11) (SINAPI) | KG | '00040304 | 0.019 | 1 | 24.71 | 0 | 24.71 | - | 0.469
FERRAMENTAS - FAMILIA CARPINTEIRO DE FORMAS - HORISTA (ENCARGOS COMPLEMENTARES - COLETADO CAIXA) (SINAPI) | H | '00043459 | 1.0365 | 1 | 0.49 | 0 | 0.49 | - | 0.508
FERRAMENTAS - FAMILIA OPERADOR ESCAVADEIRA - HORISTA (ENCARGOS COMPLEMENTARES - COLETADO CAIXA) (SINAPI) | H | '00043464 | 0.0477 | 1 | 0.01 | 0 | 0.01 | - | 0
EPI - FAMILIA CARPINTEIRO DE FORMAS - HORISTA (ENCARGOS COMPLEMENTARES - COLETADO CAIXA) (SINAPI) | H | '00043483 | 1.0365 | 1 | 1.43 | 0 | 1.43 | - | 1.483
EPI - FAMILIA OPERADOR ESCAVADEIRA - HORISTA (ENCARGOS COMPLEMENTARES - COLETADO CAIXA) (SINAPI) | H | '00043488 | 0.0477 | 1 | 0.86 | 0 | 0.86 | - | 0.041
SubTotal: | [8 empty] | 46.07
RESUMO
DISCRIMINAÇÃO |  |  | TAXA(%) | VALORES
Mão-de-Obra(A) |  |  | 117.06 | 24.85
Materiais(B) |  |  |  | 46.05
Equipamentos(C) |  |  |  | 0
Produção da Equipe(D) |  |  |  | 1
Custo Horário Total(A+C) |  |  |  | 24.85
Custo Unitário da Execução[(A/D)+(C/D)] = E |  |  |  | 24.85
Custo Direto Total(B+E) |  |  |  | 70.9
Bonificações e Despesas Indiretas - BDI |  |  | 23.64 | 16.76
CUSTO UNITÁRIO (Adotado) |  |  |  | 87.66
Orçamento: 1458101 - CONSTRUÇÃO DO PRÉDIO BÁSICO 3 - CCS
Órgão Cliente: UFES/SI |  |  | Órgão Gerente: UFES/SI |  |  | Data Base: Junho/2024
Planilha: 2 - BLOCO 2
Item: 040204 - Montagem e desmontagem de fôrma de laje maciça, pé-direito simples, em madeira serrada, 4 utilizações. af_09/2020 | [6 empty] | Unidade: m2
Base: SINAPI |  | Código Base: '92486 |  | Fonte: SINAPI |  |  | Versão: 78
MÃO DE OBRA | Unid | Código | Coefic. | C. Prod. | Pr. Prod. | Pr. Improd. | Pr. Unit. | Fator Ac. | Subtotal
CARPINTEIRO DE FORMAS OU OFICIAL (HORISTA) (SINAPI) | H | '00001213 | 2.8395 | 1 | 10.73 | 0 | 23.29 | - | 66.133
OPERADOR DE MAQUINAS E TRATORES DIVERSOS - TERRAPLANAGEM (HORISTA) (SINAPI) | H | '00004230 | 0.045835 | 1 | 13.73 | 0 | 29.8 | - | 1.365
CARPINTEIRO AUXILIAR (HORISTA) (SINAPI) | H | '00006117 | 0.52882 | 1 | 7.81 | 0 | 16.95 | - | 8.964
SubTotal: | [8 empty] | 76.46
MATERIAL | Unid | Código | Coefic. | C. Prod. | Pr. Prod. | Pr. Improd. | Pr. Unit. | Fator Ac. | Subtotal
DESMOLDANTE PROTETOR PARA FORMAS DE MADEIRA, DE BASE OLEOSA EMULSIONADA EM AGUA (SINAPI) | L | '00002692 | 0.017 | 1 | 6.12 | 0 | 6.12 | - | 0.104
ENERGIA ELETRICA ATE 2000 KWH INDUSTRIAL, SEM DEMANDA (SINAPI) | KWH | '00002705 | 0.01187 | 1 | 0.86 | 0 | 0.86 | - | 0.01
PONTALETE *7,5 X 7,5* CM EM PINUS, MISTA OU EQUIVALENTE DA REGIAO - BRUTA (SINAPI) | M | '00004491 | 1.4279 | 1 | 7.64 | 0 | 7.64 | - | 10.909
PREGO DE ACO POLIDO COM CABECA 17 X 21 (2 X 11) (SINAPI) | KG | '00005068 | 0.02507 | 1 | 20.02 | 0 | 20.02 | - | 0.502
TABUA NAO APARELHADA *2,5 X 30* CM, EM MACARANDUBA/MASSARANDUBA, ANGELIM OU EQUIVALENTE DA REGIAO - BRUTA (SINAPI) | M | '00006189 | 1.4109 | 1 | 26.29 | 0 | 26.29 | - | 37.093
TABUA NAO APARELHADA *2,5 X 20* CM, EM MACARANDUBA/MASSARANDUBA, ANGELIM OU EQUIVALENTE DA REGIAO - BRUTA (SINAPI) | M | '00006193 | 1.049 | 1 | 18.01 | 0 | 18.01 | - | 18.892
SERRA CIRCULAR DE BANCADA COM MOTOR ELETRICO, POTENCIA DE *1600* W, PARA DISCO DE DIAMETRO DE 10" (250 MM) (SINAPI) | UN | '00014618 | 4.33e-06 | 1 | 1503.22 | 0 | 1503.22 | - | 0.007
ALIMENTACAO - HORISTA (COLETADO CAIXA - ENCARGOS COMPLEMENTARES) (SINAPI) | H | '00037370 | 3.3675 | 1 | 4.39 | 0 | 4.39 | - | 14.783
TRANSPORTE - HORISTA (COLETADO CAIXA - ENCARGOS COMPLEMENTARES) (SINAPI) | H | '00037371 | 3.3675 | 1 | 0.69 | 0 | 0.69 | - | 2.324
EXAMES - HORISTA (COLETADO CAIXA - ENCARGOS COMPLEMENTARES) (SINAPI) | H | '00037372 | 3.3675 | 1 | 1.34 | 0 | 1.34 | - | 4.512
SEGURO - HORISTA (COLETADO CAIXA - ENCARGOS COMPLEMENTARES) (SINAPI) | H | '00037373 | 3.3675 | 1 | 0.04 | 0 | 0.04 | - | 0.134
PREGO DE ACO POLIDO COM CABECA DUPLA 17 X 27 (2 1/2 X 11) (SINAPI) | KG | '00040304 | 0.081 | 1 | 24.71 | 0 | 24.71 | - | 2.002
FERRAMENTAS - FAMILIA CARPINTEIRO DE FORMAS - HORISTA (ENCARGOS COMPLEMENTARES - COLETADO CAIXA) (SINAPI) | H | '00043459 | 3.3223 | 1 | 0.49 | 0 | 0.49 | - | 1.629
FERRAMENTAS - FAMILIA OPERADOR ESCAVADEIRA - HORISTA (ENCARGOS COMPLEMENTARES - COLETADO CAIXA) (SINAPI) | H | '00043464 | 0.045234 | 1 | 0.01 | 0 | 0.01 | - | 0
EPI - FAMILIA CARPINTEIRO DE FORMAS - HORISTA (ENCARGOS COMPLEMENTARES - COLETADO CAIXA) (SINAPI) | H | '00043483 | 3.3223 | 1 | 1.43 | 0 | 1.43 | - | 4.752
EPI - FAMILIA OPERADOR ESCAVADEIRA - HORISTA (ENCARGOS COMPLEMENTARES - COLETADO CAIXA) (SINAPI) | H | '00043488 | 0.045234 | 1 | 0.86 | 0 | 0.86 | - | 0.039
SubTotal: | [8 empty] | 97.69
RESUMO
DISCRIMINAÇÃO |  |  | TAXA(%) | VALORES
Mão-de-Obra(A) |  |  | 117.06 | 76.45
Materiais(B) |  |  |  | 97.66
Equipamentos(C) |  |  |  | 0
Produção da Equipe(D) |  |  |  | 1
Custo Horário Total(A+C) |  |  |  | 76.45
Custo Unitário da Execução[(A/D)+(C/D)] = E |  |  |  | 76.45
Custo Direto Total(B+E) |  |  |  | 174.11
Bonificações e Despesas Indiretas - BDI |  |  | 23.64 | 41.16
CUSTO UNITÁRIO (Adotado) |  |  |  | 215.27
Orçamento: 1458101 - CONSTRUÇÃO DO PRÉDIO BÁSICO 3 - CCS
Órgão Cliente: UFES/SI |  |  | Órgão Gerente: UFES/SI |  |  | Data Base: Junho/2024
Planilha: 2 - BLOCO 2
Item: 040205 - Montagem e desmontagem de fôrma de laje nervurada com cubeta e assoalho, pé-direito simples, em chapa de madeira compensada resinada, 8 utilizações. af_09/2020 | [6 empty] | Unidade: m2
Base: SINAPI |  | Código Base: '92490 |  | Fonte: SINAPI |  |  | Versão: 78
MÃO DE OBRA | Unid | Código | Coefic. | C. Prod. | Pr. Prod. | Pr. Improd. | Pr. Unit. | Fator Ac. | Subtotal
CARPINTEIRO DE FORMAS OU OFICIAL (HORISTA) (SINAPI) | H | '00001213 | 1.1165 | 1 | 10.73 | 0 | 23.29 | - | 26.004
OPERADOR DE MAQUINAS E TRATORES DIVERSOS - TERRAPLANAGEM (HORISTA) (SINAPI) | H | '00004230 | 0.0050066 | 1 | 13.73 | 0 | 29.8 | - | 0.149
CARPINTEIRO AUXILIAR (HORISTA) (SINAPI) | H | '00006117 | 0.20636 | 1 | 7.81 | 0 | 16.95 | - | 3.498
SubTotal: | [8 empty] | 29.65
MATERIAL | Unid | Código | Coefic. | C. Prod. | Pr. Prod. | Pr. Improd. | Pr. Unit. | Fator Ac. | Subtotal
CHAPA/PAINEL DE MADEIRA COMPENSADA RESINADA (MADEIRITE RESINADO ROSA) PARA FORMA DE CONCRETO, DE 2200 X 1100 MM, E = 17 MM (SINAPI) | M2 | '00001358 | 0.19215 | 1 | 57.03 | 0 | 57.03 | - | 10.958
DESMOLDANTE PROTETOR PARA FORMAS DE MADEIRA, DE BASE OLEOSA EMULSIONADA EM AGUA (SINAPI) | L | '00002692 | 0.008 | 1 | 6.12 | 0 | 6.12 | - | 0.049
ENERGIA ELETRICA ATE 2000 KWH INDUSTRIAL, SEM DEMANDA (SINAPI) | KWH | '00002705 | 0.0012444 | 1 | 0.86 | 0 | 0.86 | - | 0.001
LOCACAO DE ESCORA METALICA TELESCOPICA, COM ALTURA REGULAVEL DE *1,80* A *3,20* M, COM CAPACIDADE DE CARGA DE NO MINIMO 1000 KGF (10 KN), INCLUSO TRIPE E FORCADO (SINAPI) | NXMES | '00010749 | 0.397 | 1 | 23.07 | 0 | 23.07 | - | 9.159
SERRA CIRCULAR DE BANCADA COM MOTOR ELETRICO, POTENCIA DE *1600* W, PARA DISCO DE DIAMETRO DE 10" (250 MM) (SINAPI) | UN | '00014618 | 4.8e-07 | 1 | 1503.22 | 0 | 1503.22 | - | 0
ALIMENTACAO - HORISTA (COLETADO CAIXA - ENCARGOS COMPLEMENTARES) (SINAPI) | H | '00037370 | 1.3098 | 1 | 4.39 | 0 | 4.39 | - | 5.75
TRANSPORTE - HORISTA (COLETADO CAIXA - ENCARGOS COMPLEMENTARES) (SINAPI) | H | '00037371 | 1.3098 | 1 | 0.69 | 0 | 0.69 | - | 0.905
EXAMES - HORISTA (COLETADO CAIXA - ENCARGOS COMPLEMENTARES) (SINAPI) | H | '00037372 | 1.3098 | 1 | 1.34 | 0 | 1.34 | - | 1.754
SEGURO - HORISTA (COLETADO CAIXA - ENCARGOS COMPLEMENTARES) (SINAPI) | H | '00037373 | 1.3098 | 1 | 0.04 | 0 | 0.04 | - | 0.052
VIGA DE ESCORAMENTO H20, DE MADEIRA, PESO DE 5,00 A 5,20 KG/M, COM EXTREMIDADES PLASTICAS (SINAPI) | M | '00040270 | 0.038 | 1 | 116.97 | 0 | 116.97 | - | 4.445
LOCACAO DE FORMA PLASTICA PARA LAJE NERVURADA, DIMENSOES *60* X *60* X *16* CM (SINAPI) | NXMES | '00040290 | 1.03 | 1 | 12.48 | 0 | 12.48 | - | 12.854
FERRAMENTAS - FAMILIA CARPINTEIRO DE FORMAS - HORISTA (ENCARGOS COMPLEMENTARES - COLETADO CAIXA) (SINAPI) | H | '00043459 | 1.3048 | 1 | 0.49 | 0 | 0.49 | - | 0.638
FERRAMENTAS - FAMILIA OPERADOR ESCAVADEIRA - HORISTA (ENCARGOS COMPLEMENTARES - COLETADO CAIXA) (SINAPI) | H | '00043464 | 0.004941 | 1 | 0.01 | 0 | 0.01 | - | 0
EPI - FAMILIA CARPINTEIRO DE FORMAS - HORISTA (ENCARGOS COMPLEMENTARES - COLETADO CAIXA) (SINAPI) | H | '00043483 | 1.3048 | 1 | 1.43 | 0 | 1.43 | - | 1.865
EPI - FAMILIA OPERADOR ESCAVADEIRA - HORISTA (ENCARGOS COMPLEMENTARES - COLETADO CAIXA) (SINAPI) | H | '00043488 | 0.004941 | 1 | 0.86 | 0 | 0.86 | - | 0.004
SubTotal: | [8 empty] | 48.43
RESUMO
DISCRIMINAÇÃO |  |  | TAXA(%) | VALORES
Mão-de-Obra(A) |  |  | 117.06 | 29.65
Materiais(B) |  |  |  | 48.42
Equipamentos(C) |  |  |  | 0
Produção da Equipe(D) |  |  |  | 1
Custo Horário Total(A+C) |  |  |  | 29.65
Custo Unitário da Execução[(A/D)+(C/D)] = E |  |  |  | 29.65
Custo Direto Total(B+E) |  |  |  | 78.07
Bonificações e Despesas Indiretas - BDI |  |  | 23.64 | 18.46
CUSTO UNITÁRIO (Adotado) |  |  |  | 96.53
Orçamento: 1458101 - CONSTRUÇÃO DO PRÉDIO BÁSICO 3 - CCS
Órgão Cliente: UFES/SI |  |  | Órgão Gerente: UFES/SI |  |  | Data Base: Junho/2024
Planilha: 2 - BLOCO 2
Item: 040206 - Armação de pilar ou viga de estrutura convencional de concreto armado utilizando aço ca-60 de 5,0 mm - montagem. af_06/2022 | [6 empty] | Unidade: kg
Base: SINAPI |  | Código Base: '92759 |  | Fonte: SINAPI |  |  | Versão: 77
MÃO DE OBRA | Unid | Código | Coefic. | C. Prod. | Pr. Prod. | Pr. Improd. | Pr. Unit. | Fator Ac. | Subtotal
ARMADOR (HORISTA) (SINAPI) | H | '00000378 | 0.16719 | 1 | 10.23 | 0 | 22.21 | - | 3.713
AJUDANTE DE ARMADOR (HORISTA) (SINAPI) | H | '00006114 | 0.027359 | 1 | 7.81 | 0 | 16.95 | - | 0.464
SubTotal: | [8 empty] | 4.18
MATERIAL | Unid | Código | Coefic. | C. Prod. | Pr. Prod. | Pr. Improd. | Pr. Unit. | Fator Ac. | Subtotal
ALIMENTACAO - HORISTA (COLETADO CAIXA - ENCARGOS COMPLEMENTARES) (SINAPI) | H | '00037370 | 0.192 | 1 | 4.39 | 0 | 4.39 | - | 0.843
TRANSPORTE - HORISTA (COLETADO CAIXA - ENCARGOS COMPLEMENTARES) (SINAPI) | H | '00037371 | 0.192 | 1 | 0.69 | 0 | 0.69 | - | 0.133
EXAMES - HORISTA (COLETADO CAIXA - ENCARGOS COMPLEMENTARES) (SINAPI) | H | '00037372 | 0.192 | 1 | 1.34 | 0 | 1.34 | - | 0.257
SEGURO - HORISTA (COLETADO CAIXA - ENCARGOS COMPLEMENTARES) (SINAPI) | H | '00037373 | 0.192 | 1 | 0.04 | 0 | 0.04 | - | 0.007
ESPACADOR / DISTANCIADOR CIRCULAR COM ENTRADA LATERAL, EM PLASTICO, PARA VERGALHAO *4,2 A 12,5* MM, COBRIMENTO 20 MM (SINAPI) | UN | '00039017 | 1.19 | 1 | 0.22 | 0 | 0.22 | - | 0.262
ACO CA-60, 4,2 MM, OU 5,0 MM, OU 6,0 MM, OU 7,0 MM, VERGALHAO (SINAPI) | KG | '00043059 | 1.07 | 1 | 8.98 | 0 | 8.98 | - | 9.609
ARAME RECOZIDO 16 BWG, D = 1,65 MM (0,016 KG/M) OU 18 BWG, D = 1,25 MM (0,01 KG/M) (SINAPI) | KG | '00043132 | 0.025 | 1 | 26.76 | 0 | 26.76 | - | 0.669
FERRAMENTAS - FAMILIA PEDREIRO - HORISTA (ENCARGOS COMPLEMENTARES - COLETADO CAIXA) (SINAPI) | H | '00043465 | 0.192 | 1 | 0.82 | 0 | 0.82 | - | 0.158
EPI - FAMILIA PEDREIRO - HORISTA (ENCARGOS COMPLEMENTARES - COLETADO CAIXA) (SINAPI) | H | '00043489 | 0.192 | 1 | 1.24 | 0 | 1.24 | - | 0.239
SubTotal: | [8 empty] | 12.18
RESUMO
DISCRIMINAÇÃO |  |  | TAXA(%) | VALORES
Mão-de-Obra(A) |  |  | 117.06 | 4.17
Materiais(B) |  |  |  | 12.16
Equipamentos(C) |  |  |  | 0
Produção da Equipe(D) |  |  |  | 1
Custo Horário Total(A+C) |  |  |  | 4.17
Custo Unitário da Execução[(A/D)+(C/D)] = E |  |  |  | 4.17
Custo Direto Total(B+E) |  |  |  | 16.33
Bonificações e Despesas Indiretas - BDI |  |  | 23.64 | 3.86
CUSTO UNITÁRIO (Adotado) |  |  |  | 20.19
Orçamento: 1458101 - CONSTRUÇÃO DO PRÉDIO BÁSICO 3 - CCS
Órgão Cliente: UFES/SI |  |  | Órgão Gerente: UFES/SI |  |  | Data Base: Junho/2024
Planilha: 2 - BLOCO 2
Item: 040207 - Armação de pilar ou viga de estrutura convencional de concreto armado utilizando aço ca-50 de 6,3 mm - montagem. af_06/2022 | [6 empty] | Unidade: kg
Base: SINAPI |  | Código Base: '92760 |  | Fonte: SINAPI |  |  | Versão: 77
MÃO DE OBRA | Unid | Código | Coefic. | C. Prod. | Pr. Prod. | Pr. Improd. | Pr. Unit. | Fator Ac. | Subtotal
ARMADOR (HORISTA) (SINAPI) | H | '00000378 | 0.11146 | 1 | 10.23 | 0 | 22.21 | - | 2.476
AJUDANTE DE ARMADOR (HORISTA) (SINAPI) | H | '00006114 | 0.018239 | 1 | 7.81 | 0 | 16.95 | - | 0.309
SubTotal: | [8 empty] | 2.78
MATERIAL | Unid | Código | Coefic. | C. Prod. | Pr. Prod. | Pr. Improd. | Pr. Unit. | Fator Ac. | Subtotal
ACO CA-50, 6,3 MM, VERGALHAO (SINAPI) | KG | '00000032 | 1.07 | 1 | 10.01 | 0 | 10.01 | - | 10.711
ALIMENTACAO - HORISTA (COLETADO CAIXA - ENCARGOS COMPLEMENTARES) (SINAPI) | H | '00037370 | 0.128 | 1 | 4.39 | 0 | 4.39 | - | 0.562
TRANSPORTE - HORISTA (COLETADO CAIXA - ENCARGOS COMPLEMENTARES) (SINAPI) | H | '00037371 | 0.128 | 1 | 0.69 | 0 | 0.69 | - | 0.089
EXAMES - HORISTA (COLETADO CAIXA - ENCARGOS COMPLEMENTARES) (SINAPI) | H | '00037372 | 0.128 | 1 | 1.34 | 0 | 1.34 | - | 0.172
SEGURO - HORISTA (COLETADO CAIXA - ENCARGOS COMPLEMENTARES) (SINAPI) | H | '00037373 | 0.128 | 1 | 0.04 | 0 | 0.04 | - | 0.005
ESPACADOR / DISTANCIADOR CIRCULAR COM ENTRADA LATERAL, EM PLASTICO, PARA VERGALHAO *4,2 A 12,5* MM, COBRIMENTO 20 MM (SINAPI) | UN | '00039017 | 0.97 | 1 | 0.22 | 0 | 0.22 | - | 0.213
ARAME RECOZIDO 16 BWG, D = 1,65 MM (0,016 KG/M) OU 18 BWG, D = 1,25 MM (0,01 KG/M) (SINAPI) | KG | '00043132 | 0.025 | 1 | 26.76 | 0 | 26.76 | - | 0.669
FERRAMENTAS - FAMILIA PEDREIRO - HORISTA (ENCARGOS COMPLEMENTARES - COLETADO CAIXA) (SINAPI) | H | '00043465 | 0.128 | 1 | 0.82 | 0 | 0.82 | - | 0.105
EPI - FAMILIA PEDREIRO - HORISTA (ENCARGOS COMPLEMENTARES - COLETADO CAIXA) (SINAPI) | H | '00043489 | 0.128 | 1 | 1.24 | 0 | 1.24 | - | 0.158
SubTotal: | [8 empty] | 12.68
RESUMO
DISCRIMINAÇÃO |  |  | TAXA(%) | VALORES
Mão-de-Obra(A) |  |  | 117.06 | 2.78
Materiais(B) |  |  |  | 12.67
Equipamentos(C) |  |  |  | 0
Produção da Equipe(D) |  |  |  | 1
Custo Horário Total(A+C) |  |  |  | 2.78
Custo Unitário da Execução[(A/D)+(C/D)] = E |  |  |  | 2.78
Custo Direto Total(B+E) |  |  |  | 15.45
Bonificações e Despesas Indiretas - BDI |  |  | 23.64 | 3.65
CUSTO UNITÁRIO (Adotado) |  |  |  | 19.1
Orçamento: 1458101 - CONSTRUÇÃO DO PRÉDIO BÁSICO 3 - CCS
Órgão Cliente: UFES/SI |  |  | Órgão Gerente: UFES/SI |  |  | Data Base: Junho/2024
Planilha: 2 - BLOCO 2
Item: 040208 - Armação de pilar ou viga de estrutura convencional de concreto armado utilizando aço ca-50 de 8,0 mm - montagem. af_06/2022 | [6 empty] | Unidade: kg
Base: SINAPI |  | Código Base: '92761 |  | Fonte: SINAPI |  |  | Versão: 77
MÃO DE OBRA | Unid | Código | Coefic. | C. Prod. | Pr. Prod. | Pr. Improd. | Pr. Unit. | Fator Ac. | Subtotal
ARMADOR (HORISTA) (SINAPI) | H | '00000378 | 0.07326 | 1 | 10.23 | 0 | 22.21 | - | 1.628
AJUDANTE DE ARMADOR (HORISTA) (SINAPI) | H | '00006114 | 0.011957 | 1 | 7.81 | 0 | 16.95 | - | 0.203
SubTotal: | [8 empty] | 1.83
MATERIAL | Unid | Código | Coefic. | C. Prod. | Pr. Prod. | Pr. Improd. | Pr. Unit. | Fator Ac. | Subtotal
ACO CA-50, 8,0 MM, VERGALHAO (SINAPI) | KG | '00000033 | 1.11 | 1 | 10.07 | 0 | 10.07 | - | 11.178
ALIMENTACAO - HORISTA (COLETADO CAIXA - ENCARGOS COMPLEMENTARES) (SINAPI) | H | '00037370 | 0.0841 | 1 | 4.39 | 0 | 4.39 | - | 0.368
TRANSPORTE - HORISTA (COLETADO CAIXA - ENCARGOS COMPLEMENTARES) (SINAPI) | H | '00037371 | 0.0841 | 1 | 0.69 | 0 | 0.69 | - | 0.058
EXAMES - HORISTA (COLETADO CAIXA - ENCARGOS COMPLEMENTARES) (SINAPI) | H | '00037372 | 0.0841 | 1 | 1.34 | 0 | 1.34 | - | 0.112
SEGURO - HORISTA (COLETADO CAIXA - ENCARGOS COMPLEMENTARES) (SINAPI) | H | '00037373 | 0.0841 | 1 | 0.04 | 0 | 0.04 | - | 0.003
ESPACADOR / DISTANCIADOR CIRCULAR COM ENTRADA LATERAL, EM PLASTICO, PARA VERGALHAO *4,2 A 12,5* MM, COBRIMENTO 20 MM (SINAPI) | UN | '00039017 | 0.743 | 1 | 0.22 | 0 | 0.22 | - | 0.163
ARAME RECOZIDO 16 BWG, D = 1,65 MM (0,016 KG/M) OU 18 BWG, D = 1,25 MM (0,01 KG/M) (SINAPI) | KG | '00043132 | 0.025 | 1 | 26.76 | 0 | 26.76 | - | 0.669
FERRAMENTAS - FAMILIA PEDREIRO - HORISTA (ENCARGOS COMPLEMENTARES - COLETADO CAIXA) (SINAPI) | H | '00043465 | 0.0841 | 1 | 0.82 | 0 | 0.82 | - | 0.069
EPI - FAMILIA PEDREIRO - HORISTA (ENCARGOS COMPLEMENTARES - COLETADO CAIXA) (SINAPI) | H | '00043489 | 0.0841 | 1 | 1.24 | 0 | 1.24 | - | 0.104
SubTotal: | [8 empty] | 12.72
RESUMO
DISCRIMINAÇÃO |  |  | TAXA(%) | VALORES
Mão-de-Obra(A) |  |  | 117.06 | 1.83
Materiais(B) |  |  |  | 12.72
Equipamentos(C) |  |  |  | 0
Produção da Equipe(D) |  |  |  | 1
Custo Horário Total(A+C) |  |  |  | 1.83
Custo Unitário da Execução[(A/D)+(C/D)] = E |  |  |  | 1.83
Custo Direto Total(B+E) |  |  |  | 14.55
Bonificações e Despesas Indiretas - BDI |  |  | 23.64 | 3.44
CUSTO UNITÁRIO (Adotado) |  |  |  | 17.99
Orçamento: 1458101 - CONSTRUÇÃO DO PRÉDIO BÁSICO 3 - CCS
Órgão Cliente: UFES/SI |  |  | Órgão Gerente: UFES/SI |  |  | Data Base: Junho/2024
Planilha: 2 - BLOCO 2
Item: 040209 - Armação de pilar ou viga de estrutura convencional de concreto armado utilizando aço ca-50 de 10,0 mm - montagem. af_06/2022 | [6 empty] | Unidade: kg
Base: SINAPI |  | Código Base: '92762 |  | Fonte: SINAPI |  |  | Versão: 77
MÃO DE OBRA | Unid | Código | Coefic. | C. Prod. | Pr. Prod. | Pr. Improd. | Pr. Unit. | Fator Ac. | Subtotal
ARMADOR (HORISTA) (SINAPI) | H | '00000378 | 0.048637 | 1 | 10.23 | 0 | 22.21 | - | 1.081
AJUDANTE DE ARMADOR (HORISTA) (SINAPI) | H | '00006114 | 0.0079036 | 1 | 7.81 | 0 | 16.95 | - | 0.133
SubTotal: | [8 empty] | 1.21
MATERIAL | Unid | Código | Coefic. | C. Prod. | Pr. Prod. | Pr. Improd. | Pr. Unit. | Fator Ac. | Subtotal
ACO CA-50, 10,0 MM, VERGALHAO (SINAPI) | KG | '00000034 | 1.11 | 1 | 9.49 | 0 | 9.49 | - | 10.534
ALIMENTACAO - HORISTA (COLETADO CAIXA - ENCARGOS COMPLEMENTARES) (SINAPI) | H | '00037370 | 0.0558 | 1 | 4.39 | 0 | 4.39 | - | 0.245
TRANSPORTE - HORISTA (COLETADO CAIXA - ENCARGOS COMPLEMENTARES) (SINAPI) | H | '00037371 | 0.0558 | 1 | 0.69 | 0 | 0.69 | - | 0.038
EXAMES - HORISTA (COLETADO CAIXA - ENCARGOS COMPLEMENTARES) (SINAPI) | H | '00037372 | 0.0558 | 1 | 1.34 | 0 | 1.34 | - | 0.076
SEGURO - HORISTA (COLETADO CAIXA - ENCARGOS COMPLEMENTARES) (SINAPI) | H | '00037373 | 0.0558 | 1 | 0.04 | 0 | 0.04 | - | 0.002
ESPACADOR / DISTANCIADOR CIRCULAR COM ENTRADA LATERAL, EM PLASTICO, PARA VERGALHAO *4,2 A 12,5* MM, COBRIMENTO 20 MM (SINAPI) | UN | '00039017 | 0.543 | 1 | 0.22 | 0 | 0.22 | - | 0.119
ARAME RECOZIDO 16 BWG, D = 1,65 MM (0,016 KG/M) OU 18 BWG, D = 1,25 MM (0,01 KG/M) (SINAPI) | KG | '00043132 | 0.025 | 1 | 26.76 | 0 | 26.76 | - | 0.669
FERRAMENTAS - FAMILIA PEDREIRO - HORISTA (ENCARGOS COMPLEMENTARES - COLETADO CAIXA) (SINAPI) | H | '00043465 | 0.0558 | 1 | 0.82 | 0 | 0.82 | - | 0.045
EPI - FAMILIA PEDREIRO - HORISTA (ENCARGOS COMPLEMENTARES - COLETADO CAIXA) (SINAPI) | H | '00043489 | 0.0558 | 1 | 1.24 | 0 | 1.24 | - | 0.07
SubTotal: | [8 empty] | 11.8
RESUMO
DISCRIMINAÇÃO |  |  | TAXA(%) | VALORES
Mão-de-Obra(A) |  |  | 117.06 | 1.21
Materiais(B) |  |  |  | 11.79
Equipamentos(C) |  |  |  | 0
Produção da Equipe(D) |  |  |  | 1
Custo Horário Total(A+C) |  |  |  | 1.21
Custo Unitário da Execução[(A/D)+(C/D)] = E |  |  |  | 1.21
Custo Direto Total(B+E) |  |  |  | 13
Bonificações e Despesas Indiretas - BDI |  |  | 23.64 | 3.07
CUSTO UNITÁRIO (Adotado) |  |  |  | 16.07
Orçamento: 1458101 - CONSTRUÇÃO DO PRÉDIO BÁSICO 3 - CCS
Órgão Cliente: UFES/SI |  |  | Órgão Gerente: UFES/SI |  |  | Data Base: Junho/2024
Planilha: 2 - BLOCO 2
Item: 040210 - Armação de pilar ou viga de estrutura convencional de concreto armado utilizando aço ca-50 de 12,5 mm - montagem. af_06/2022 | [6 empty] | Unidade: kg
Base: SINAPI |  | Código Base: '92763 |  | Fonte: SINAPI |  |  | Versão: 77
MÃO DE OBRA | Unid | Código | Coefic. | C. Prod. | Pr. Prod. | Pr. Improd. | Pr. Unit. | Fator Ac. | Subtotal
ARMADOR (HORISTA) (SINAPI) | H | '00000378 | 0.030905 | 1 | 10.23 | 0 | 22.21 | - | 0.687
AJUDANTE DE ARMADOR (HORISTA) (SINAPI) | H | '00006114 | 0.0050664 | 1 | 7.81 | 0 | 16.95 | - | 0.086
SubTotal: | [8 empty] | 0.77
MATERIAL | Unid | Código | Coefic. | C. Prod. | Pr. Prod. | Pr. Improd. | Pr. Unit. | Fator Ac. | Subtotal
ALIMENTACAO - HORISTA (COLETADO CAIXA - ENCARGOS COMPLEMENTARES) (SINAPI) | H | '00037370 | 0.0355 | 1 | 4.39 | 0 | 4.39 | - | 0.156
TRANSPORTE - HORISTA (COLETADO CAIXA - ENCARGOS COMPLEMENTARES) (SINAPI) | H | '00037371 | 0.0355 | 1 | 0.69 | 0 | 0.69 | - | 0.025
EXAMES - HORISTA (COLETADO CAIXA - ENCARGOS COMPLEMENTARES) (SINAPI) | H | '00037372 | 0.0355 | 1 | 1.34 | 0 | 1.34 | - | 0.047
SEGURO - HORISTA (COLETADO CAIXA - ENCARGOS COMPLEMENTARES) (SINAPI) | H | '00037373 | 0.0355 | 1 | 0.04 | 0 | 0.04 | - | 0.001
ESPACADOR / DISTANCIADOR CIRCULAR COM ENTRADA LATERAL, EM PLASTICO, PARA VERGALHAO *4,2 A 12,5* MM, COBRIMENTO 20 MM (SINAPI) | UN | '00039017 | 0.367 | 1 | 0.22 | 0 | 0.22 | - | 0.081
ACO CA-50, 12,5 MM OU 16,0 MM, VERGALHAO (SINAPI) | KG | '00043055 | 1.11 | 1 | 8.22 | 0 | 8.22 | - | 9.124
ARAME RECOZIDO 16 BWG, D = 1,65 MM (0,016 KG/M) OU 18 BWG, D = 1,25 MM (0,01 KG/M) (SINAPI) | KG | '00043132 | 0.025 | 1 | 26.76 | 0 | 26.76 | - | 0.669
FERRAMENTAS - FAMILIA PEDREIRO - HORISTA (ENCARGOS COMPLEMENTARES - COLETADO CAIXA) (SINAPI) | H | '00043465 | 0.0355 | 1 | 0.82 | 0 | 0.82 | - | 0.029
EPI - FAMILIA PEDREIRO - HORISTA (ENCARGOS COMPLEMENTARES - COLETADO CAIXA) (SINAPI) | H | '00043489 | 0.0355 | 1 | 1.24 | 0 | 1.24 | - | 0.044
SubTotal: | [8 empty] | 10.18
RESUMO
DISCRIMINAÇÃO |  |  | TAXA(%) | VALORES
Mão-de-Obra(A) |  |  | 117.06 | 0.77
Materiais(B) |  |  |  | 10.17
Equipamentos(C) |  |  |  | 0
Produção da Equipe(D) |  |  |  | 1
Custo Horário Total(A+C) |  |  |  | 0.77
Custo Unitário da Execução[(A/D)+(C/D)] = E |  |  |  | 0.77
Custo Direto Total(B+E) |  |  |  | 10.94
Bonificações e Despesas Indiretas - BDI |  |  | 23.64 | 2.59
CUSTO UNITÁRIO (Adotado) |  |  |  | 13.53
Orçamento: 1458101 - CONSTRUÇÃO DO PRÉDIO BÁSICO 3 - CCS
Órgão Cliente: UFES/SI |  |  | Órgão Gerente: UFES/SI |  |  | Data Base: Junho/2024
Planilha: 2 - BLOCO 2
Item: 040211 - Armação de pilar ou viga de estrutura convencional de concreto armado utilizando aço ca-50 de 16,0 mm - montagem. af_06/2022 | [6 empty] | Unidade: kg
Base: SINAPI |  | Código Base: '92764 |  | Fonte: SINAPI |  |  | Versão: 77
MÃO DE OBRA | Unid | Código | Coefic. | C. Prod. | Pr. Prod. | Pr. Improd. | Pr. Unit. | Fator Ac. | Subtotal
ARMADOR (HORISTA) (SINAPI) | H | '00000378 | 0.022191 | 1 | 10.23 | 0 | 22.21 | - | 0.494
AJUDANTE DE ARMADOR (HORISTA) (SINAPI) | H | '00006114 | 0.0032425 | 1 | 7.81 | 0 | 16.95 | - | 0.055
SubTotal: | [8 empty] | 0.55
MATERIAL | Unid | Código | Coefic. | C. Prod. | Pr. Prod. | Pr. Improd. | Pr. Unit. | Fator Ac. | Subtotal
ALIMENTACAO - HORISTA (COLETADO CAIXA - ENCARGOS COMPLEMENTARES) (SINAPI) | H | '00037370 | 0.0251 | 1 | 4.39 | 0 | 4.39 | - | 0.11
TRANSPORTE - HORISTA (COLETADO CAIXA - ENCARGOS COMPLEMENTARES) (SINAPI) | H | '00037371 | 0.0251 | 1 | 0.69 | 0 | 0.69 | - | 0.017
EXAMES - HORISTA (COLETADO CAIXA - ENCARGOS COMPLEMENTARES) (SINAPI) | H | '00037372 | 0.0251 | 1 | 1.34 | 0 | 1.34 | - | 0.033
SEGURO - HORISTA (COLETADO CAIXA - ENCARGOS COMPLEMENTARES) (SINAPI) | H | '00037373 | 0.0251 | 1 | 0.04 | 0 | 0.04 | - | 0.001
ESPACADOR / DISTANCIADOR CIRCULAR COM ENTRADA LATERAL, EM PLASTICO, PARA VERGALHAO *4,2 A 12,5* MM, COBRIMENTO 20 MM (SINAPI) | UN | '00039017 | 0.212 | 1 | 0.22 | 0 | 0.22 | - | 0.047
ACO CA-50, 12,5 MM OU 16,0 MM, VERGALHAO (SINAPI) | KG | '00043055 | 1.11 | 1 | 8.22 | 0 | 8.22 | - | 9.124
ARAME RECOZIDO 16 BWG, D = 1,65 MM (0,016 KG/M) OU 18 BWG, D = 1,25 MM (0,01 KG/M) (SINAPI) | KG | '00043132 | 0.025 | 1 | 26.76 | 0 | 26.76 | - | 0.669
FERRAMENTAS - FAMILIA PEDREIRO - HORISTA (ENCARGOS COMPLEMENTARES - COLETADO CAIXA) (SINAPI) | H | '00043465 | 0.0251 | 1 | 0.82 | 0 | 0.82 | - | 0.021
EPI - FAMILIA PEDREIRO - HORISTA (ENCARGOS COMPLEMENTARES - COLETADO CAIXA) (SINAPI) | H | '00043489 | 0.0251 | 1 | 1.24 | 0 | 1.24 | - | 0.031
SubTotal: | [8 empty] | 10.05
RESUMO
DISCRIMINAÇÃO |  |  | TAXA(%) | VALORES
Mão-de-Obra(A) |  |  | 117.06 | 0.54
Materiais(B) |  |  |  | 10.05
Equipamentos(C) |  |  |  | 0
Produção da Equipe(D) |  |  |  | 1
Custo Horário Total(A+C) |  |  |  | 0.54
Custo Unitário da Execução[(A/D)+(C/D)] = E |  |  |  | 0.54
Custo Direto Total(B+E) |  |  |  | 10.59
Bonificações e Despesas Indiretas - BDI |  |  | 23.64 | 2.5
CUSTO UNITÁRIO (Adotado) |  |  |  | 13.09
Orçamento: 1458101 - CONSTRUÇÃO DO PRÉDIO BÁSICO 3 - CCS
Órgão Cliente: UFES/SI |  |  | Órgão Gerente: UFES/SI |  |  | Data Base: Junho/2024
Planilha: 2 - BLOCO 2
Item: 040212 - Armação de pilar ou viga de estrutura convencional de concreto armado utilizando aço ca-50 de 20,0 mm - montagem. af_06/2022 | [6 empty] | Unidade: kg
Base: SINAPI |  | Código Base: '92765 |  | Fonte: SINAPI |  |  | Versão: 77
MÃO DE OBRA | Unid | Código | Coefic. | C. Prod. | Pr. Prod. | Pr. Improd. | Pr. Unit. | Fator Ac. | Subtotal
ARMADOR (HORISTA) (SINAPI) | H | '00000378 | 0.016719 | 1 | 10.23 | 0 | 22.21 | - | 0.371
AJUDANTE DE ARMADOR (HORISTA) (SINAPI) | H | '00006114 | 0.0025332 | 1 | 7.81 | 0 | 16.95 | - | 0.043
SubTotal: | [8 empty] | 0.41
MATERIAL | Unid | Código | Coefic. | C. Prod. | Pr. Prod. | Pr. Improd. | Pr. Unit. | Fator Ac. | Subtotal
ALIMENTACAO - HORISTA (COLETADO CAIXA - ENCARGOS COMPLEMENTARES) (SINAPI) | H | '00037370 | 0.019 | 1 | 4.39 | 0 | 4.39 | - | 0.084
TRANSPORTE - HORISTA (COLETADO CAIXA - ENCARGOS COMPLEMENTARES) (SINAPI) | H | '00037371 | 0.019 | 1 | 0.69 | 0 | 0.69 | - | 0.013
EXAMES - HORISTA (COLETADO CAIXA - ENCARGOS COMPLEMENTARES) (SINAPI) | H | '00037372 | 0.019 | 1 | 1.34 | 0 | 1.34 | - | 0.025
SEGURO - HORISTA (COLETADO CAIXA - ENCARGOS COMPLEMENTARES) (SINAPI) | H | '00037373 | 0.019 | 1 | 0.04 | 0 | 0.04 | - | 0.001
ESPACADOR / DISTANCIADOR CIRCULAR COM ENTRADA LATERAL, EM PLASTICO, PARA VERGALHAO *4,2 A 12,5* MM, COBRIMENTO 20 MM (SINAPI) | UN | '00039017 | 0.113 | 1 | 0.22 | 0 | 0.22 | - | 0.025
ACO CA-50, 20,0 MM OU 25,0 MM, VERGALHAO (SINAPI) | KG | '00043056 | 1.14 | 1 | 9.48 | 0 | 9.48 | - | 10.807
ARAME RECOZIDO 16 BWG, D = 1,65 MM (0,016 KG/M) OU 18 BWG, D = 1,25 MM (0,01 KG/M) (SINAPI) | KG | '00043132 | 0.025 | 1 | 26.76 | 0 | 26.76 | - | 0.669
FERRAMENTAS - FAMILIA PEDREIRO - HORISTA (ENCARGOS COMPLEMENTARES - COLETADO CAIXA) (SINAPI) | H | '00043465 | 0.019 | 1 | 0.82 | 0 | 0.82 | - | 0.015
EPI - FAMILIA PEDREIRO - HORISTA (ENCARGOS COMPLEMENTARES - COLETADO CAIXA) (SINAPI) | H | '00043489 | 0.019 | 1 | 1.24 | 0 | 1.24 | - | 0.024
SubTotal: | [8 empty] | 11.66
RESUMO
DISCRIMINAÇÃO |  |  | TAXA(%) | VALORES
Mão-de-Obra(A) |  |  | 117.06 | 0.41
Materiais(B) |  |  |  | 11.65
Equipamentos(C) |  |  |  | 0
Produção da Equipe(D) |  |  |  | 1
Custo Horário Total(A+C) |  |  |  | 0.41
Custo Unitário da Execução[(A/D)+(C/D)] = E |  |  |  | 0.41
Custo Direto Total(B+E) |  |  |  | 12.06
Bonificações e Despesas Indiretas - BDI |  |  | 23.64 | 2.85
CUSTO UNITÁRIO (Adotado) |  |  |  | 14.91
Orçamento: 1458101 - CONSTRUÇÃO DO PRÉDIO BÁSICO 3 - CCS
Órgão Cliente: UFES/SI |  |  | Órgão Gerente: UFES/SI |  |  | Data Base: Junho/2024
Planilha: 2 - BLOCO 2
Item: 040213 - Armação de laje de estrutura convencional de concreto armado utilizando aço ca-60 de 5,0 mm - montagem. af_06/2022 | [6 empty] | Unidade: kg
Base: SINAPI |  | Código Base: '92768 |  | Fonte: SINAPI |  |  | Versão: 77
MÃO DE OBRA | Unid | Código | Coefic. | C. Prod. | Pr. Prod. | Pr. Improd. | Pr. Unit. | Fator Ac. | Subtotal
ARMADOR (HORISTA) (SINAPI) | H | '00000378 | 0.14358 | 1 | 10.23 | 0 | 22.21 | - | 3.189
AJUDANTE DE ARMADOR (HORISTA) (SINAPI) | H | '00006114 | 0.023407 | 1 | 7.81 | 0 | 16.95 | - | 0.397
SubTotal: | [8 empty] | 3.59
MATERIAL | Unid | Código | Coefic. | C. Prod. | Pr. Prod. | Pr. Improd. | Pr. Unit. | Fator Ac. | Subtotal
ALIMENTACAO - HORISTA (COLETADO CAIXA - ENCARGOS COMPLEMENTARES) (SINAPI) | H | '00037370 | 0.1648 | 1 | 4.39 | 0 | 4.39 | - | 0.724
TRANSPORTE - HORISTA (COLETADO CAIXA - ENCARGOS COMPLEMENTARES) (SINAPI) | H | '00037371 | 0.1648 | 1 | 0.69 | 0 | 0.69 | - | 0.114
EXAMES - HORISTA (COLETADO CAIXA - ENCARGOS COMPLEMENTARES) (SINAPI) | H | '00037372 | 0.1648 | 1 | 1.34 | 0 | 1.34 | - | 0.221
SEGURO - HORISTA (COLETADO CAIXA - ENCARGOS COMPLEMENTARES) (SINAPI) | H | '00037373 | 0.1648 | 1 | 0.04 | 0 | 0.04 | - | 0.006
ESPACADOR / DISTANCIADOR CIRCULAR COM ENTRADA LATERAL, EM PLASTICO, PARA VERGALHAO *4,2 A 12,5* MM, COBRIMENTO 20 MM (SINAPI) | UN | '00039017 | 2.118 | 1 | 0.22 | 0 | 0.22 | - | 0.466
ACO CA-60, 4,2 MM, OU 5,0 MM, OU 6,0 MM, OU 7,0 MM, VERGALHAO (SINAPI) | KG | '00043059 | 1.07 | 1 | 8.98 | 0 | 8.98 | - | 9.609
ARAME RECOZIDO 16 BWG, D = 1,65 MM (0,016 KG/M) OU 18 BWG, D = 1,25 MM (0,01 KG/M) (SINAPI) | KG | '00043132 | 0.025 | 1 | 26.76 | 0 | 26.76 | - | 0.669
FERRAMENTAS - FAMILIA PEDREIRO - HORISTA (ENCARGOS COMPLEMENTARES - COLETADO CAIXA) (SINAPI) | H | '00043465 | 0.1648 | 1 | 0.82 | 0 | 0.82 | - | 0.136
EPI - FAMILIA PEDREIRO - HORISTA (ENCARGOS COMPLEMENTARES - COLETADO CAIXA) (SINAPI) | H | '00043489 | 0.1648 | 1 | 1.24 | 0 | 1.24 | - | 0.205
SubTotal: | [8 empty] | 12.15
RESUMO
DISCRIMINAÇÃO |  |  | TAXA(%) | VALORES
Mão-de-Obra(A) |  |  | 117.06 | 3.58
Materiais(B) |  |  |  | 12.14
Equipamentos(C) |  |  |  | 0
Produção da Equipe(D) |  |  |  | 1
Custo Horário Total(A+C) |  |  |  | 3.58
Custo Unitário da Execução[(A/D)+(C/D)] = E |  |  |  | 3.58
Custo Direto Total(B+E) |  |  |  | 15.72
Bonificações e Despesas Indiretas - BDI |  |  | 23.64 | 3.72
CUSTO UNITÁRIO (Adotado) |  |  |  | 19.44
Orçamento: 1458101 - CONSTRUÇÃO DO PRÉDIO BÁSICO 3 - CCS
Órgão Cliente: UFES/SI |  |  | Órgão Gerente: UFES/SI |  |  | Data Base: Junho/2024
Planilha: 2 - BLOCO 2
Item: 040214 - Armação de laje de estrutura convencional de concreto armado utilizando aço ca-50 de 6,3 mm - montagem. af_06/2022 | [6 empty] | Unidade: kg
Base: SINAPI |  | Código Base: '92769 |  | Fonte: SINAPI |  |  | Versão: 77
MÃO DE OBRA | Unid | Código | Coefic. | C. Prod. | Pr. Prod. | Pr. Improd. | Pr. Unit. | Fator Ac. | Subtotal
ARMADOR (HORISTA) (SINAPI) | H | '00000378 | 0.091905 | 1 | 10.23 | 0 | 22.21 | - | 2.042
AJUDANTE DE ARMADOR (HORISTA) (SINAPI) | H | '00006114 | 0.015098 | 1 | 7.81 | 0 | 16.95 | - | 0.255
SubTotal: | [8 empty] | 2.3
MATERIAL | Unid | Código | Coefic. | C. Prod. | Pr. Prod. | Pr. Improd. | Pr. Unit. | Fator Ac. | Subtotal
ACO CA-50, 6,3 MM, VERGALHAO (SINAPI) | KG | '00000032 | 1.07 | 1 | 10.01 | 0 | 10.01 | - | 10.711
ALIMENTACAO - HORISTA (COLETADO CAIXA - ENCARGOS COMPLEMENTARES) (SINAPI) | H | '00037370 | 0.1056 | 1 | 4.39 | 0 | 4.39 | - | 0.463
TRANSPORTE - HORISTA (COLETADO CAIXA - ENCARGOS COMPLEMENTARES) (SINAPI) | H | '00037371 | 0.1056 | 1 | 0.69 | 0 | 0.69 | - | 0.073
EXAMES - HORISTA (COLETADO CAIXA - ENCARGOS COMPLEMENTARES) (SINAPI) | H | '00037372 | 0.1056 | 1 | 1.34 | 0 | 1.34 | - | 0.142
SEGURO - HORISTA (COLETADO CAIXA - ENCARGOS COMPLEMENTARES) (SINAPI) | H | '00037373 | 0.1056 | 1 | 0.04 | 0 | 0.04 | - | 0.003
ESPACADOR / DISTANCIADOR CIRCULAR COM ENTRADA LATERAL, EM PLASTICO, PARA VERGALHAO *4,2 A 12,5* MM, COBRIMENTO 20 MM (SINAPI) | UN | '00039017 | 1.333 | 1 | 0.22 | 0 | 0.22 | - | 0.293
ARAME RECOZIDO 16 BWG, D = 1,65 MM (0,016 KG/M) OU 18 BWG, D = 1,25 MM (0,01 KG/M) (SINAPI) | KG | '00043132 | 0.025 | 1 | 26.76 | 0 | 26.76 | - | 0.669
FERRAMENTAS - FAMILIA PEDREIRO - HORISTA (ENCARGOS COMPLEMENTARES - COLETADO CAIXA) (SINAPI) | H | '00043465 | 0.1056 | 1 | 0.82 | 0 | 0.82 | - | 0.086
EPI - FAMILIA PEDREIRO - HORISTA (ENCARGOS COMPLEMENTARES - COLETADO CAIXA) (SINAPI) | H | '00043489 | 0.1056 | 1 | 1.24 | 0 | 1.24 | - | 0.13
SubTotal: | [8 empty] | 12.57
RESUMO
DISCRIMINAÇÃO |  |  | TAXA(%) | VALORES
Mão-de-Obra(A) |  |  | 117.06 | 2.29
Materiais(B) |  |  |  | 12.57
Equipamentos(C) |  |  |  | 0
Produção da Equipe(D) |  |  |  | 1
Custo Horário Total(A+C) |  |  |  | 2.29
Custo Unitário da Execução[(A/D)+(C/D)] = E |  |  |  | 2.29
Custo Direto Total(B+E) |  |  |  | 14.86
Bonificações e Despesas Indiretas - BDI |  |  | 23.64 | 3.51
CUSTO UNITÁRIO (Adotado) |  |  |  | 18.37
Orçamento: 1458101 - CONSTRUÇÃO DO PRÉDIO BÁSICO 3 - CCS
Órgão Cliente: UFES/SI |  |  | Órgão Gerente: UFES/SI |  |  | Data Base: Junho/2024
Planilha: 2 - BLOCO 2
Item: 040215 - Armação de laje de estrutura convencional de concreto armado utilizando aço ca-50 de 8,0 mm - montagem. af_06/2022 | [6 empty] | Unidade: kg
Base: SINAPI |  | Código Base: '92770 |  | Fonte: SINAPI |  |  | Versão: 77
MÃO DE OBRA | Unid | Código | Coefic. | C. Prod. | Pr. Prod. | Pr. Improd. | Pr. Unit. | Fator Ac. | Subtotal
ARMADOR (HORISTA) (SINAPI) | H | '00000378 | 0.05725 | 1 | 10.23 | 0 | 22.21 | - | 1.272
AJUDANTE DE ARMADOR (HORISTA) (SINAPI) | H | '00006114 | 0.0093222 | 1 | 7.81 | 0 | 16.95 | - | 0.158
SubTotal: | [8 empty] | 1.43
MATERIAL | Unid | Código | Coefic. | C. Prod. | Pr. Prod. | Pr. Improd. | Pr. Unit. | Fator Ac. | Subtotal
ACO CA-50, 8,0 MM, VERGALHAO (SINAPI) | KG | '00000033 | 1.11 | 1 | 10.07 | 0 | 10.07 | - | 11.178
ALIMENTACAO - HORISTA (COLETADO CAIXA - ENCARGOS COMPLEMENTARES) (SINAPI) | H | '00037370 | 0.0657 | 1 | 4.39 | 0 | 4.39 | - | 0.288
TRANSPORTE - HORISTA (COLETADO CAIXA - ENCARGOS COMPLEMENTARES) (SINAPI) | H | '00037371 | 0.0657 | 1 | 0.69 | 0 | 0.69 | - | 0.046
EXAMES - HORISTA (COLETADO CAIXA - ENCARGOS COMPLEMENTARES) (SINAPI) | H | '00037372 | 0.0657 | 1 | 1.34 | 0 | 1.34 | - | 0.088
SEGURO - HORISTA (COLETADO CAIXA - ENCARGOS COMPLEMENTARES) (SINAPI) | H | '00037373 | 0.0657 | 1 | 0.04 | 0 | 0.04 | - | 0.003
ESPACADOR / DISTANCIADOR CIRCULAR COM ENTRADA LATERAL, EM PLASTICO, PARA VERGALHAO *4,2 A 12,5* MM, COBRIMENTO 20 MM (SINAPI) | UN | '00039017 | 0.728 | 1 | 0.22 | 0 | 0.22 | - | 0.16
ARAME RECOZIDO 16 BWG, D = 1,65 MM (0,016 KG/M) OU 18 BWG, D = 1,25 MM (0,01 KG/M) (SINAPI) | KG | '00043132 | 0.025 | 1 | 26.76 | 0 | 26.76 | - | 0.669
FERRAMENTAS - FAMILIA PEDREIRO - HORISTA (ENCARGOS COMPLEMENTARES - COLETADO CAIXA) (SINAPI) | H | '00043465 | 0.0657 | 1 | 0.82 | 0 | 0.82 | - | 0.053
EPI - FAMILIA PEDREIRO - HORISTA (ENCARGOS COMPLEMENTARES - COLETADO CAIXA) (SINAPI) | H | '00043489 | 0.0657 | 1 | 1.24 | 0 | 1.24 | - | 0.081
SubTotal: | [8 empty] | 12.57
RESUMO
DISCRIMINAÇÃO |  |  | TAXA(%) | VALORES
Mão-de-Obra(A) |  |  | 117.06 | 1.43
Materiais(B) |  |  |  | 12.56
Equipamentos(C) |  |  |  | 0
Produção da Equipe(D) |  |  |  | 1
Custo Horário Total(A+C) |  |  |  | 1.43
Custo Unitário da Execução[(A/D)+(C/D)] = E |  |  |  | 1.43
Custo Direto Total(B+E) |  |  |  | 13.99
Bonificações e Despesas Indiretas - BDI |  |  | 23.64 | 3.31
CUSTO UNITÁRIO (Adotado) |  |  |  | 17.3
Orçamento: 1458101 - CONSTRUÇÃO DO PRÉDIO BÁSICO 3 - CCS
Órgão Cliente: UFES/SI |  |  | Órgão Gerente: UFES/SI |  |  | Data Base: Junho/2024
Planilha: 2 - BLOCO 2
Item: 040216 - Armação de laje de estrutura convencional de concreto armado utilizando aço ca-50 de 10,0 mm - montagem. af_06/2022 | [6 empty] | Unidade: kg
Base: SINAPI |  | Código Base: '92771 |  | Fonte: SINAPI |  |  | Versão: 77
MÃO DE OBRA | Unid | Código | Coefic. | C. Prod. | Pr. Prod. | Pr. Improd. | Pr. Unit. | Fator Ac. | Subtotal
ARMADOR (HORISTA) (SINAPI) | H | '00000378 | 0.035161 | 1 | 10.23 | 0 | 22.21 | - | 0.781
AJUDANTE DE ARMADOR (HORISTA) (SINAPI) | H | '00006114 | 0.0056744 | 1 | 7.81 | 0 | 16.95 | - | 0.096
SubTotal: | [8 empty] | 0.88
MATERIAL | Unid | Código | Coefic. | C. Prod. | Pr. Prod. | Pr. Improd. | Pr. Unit. | Fator Ac. | Subtotal
ACO CA-50, 10,0 MM, VERGALHAO (SINAPI) | KG | '00000034 | 1.11 | 1 | 9.49 | 0 | 9.49 | - | 10.534
ALIMENTACAO - HORISTA (COLETADO CAIXA - ENCARGOS COMPLEMENTARES) (SINAPI) | H | '00037370 | 0.0403 | 1 | 4.39 | 0 | 4.39 | - | 0.177
TRANSPORTE - HORISTA (COLETADO CAIXA - ENCARGOS COMPLEMENTARES) (SINAPI) | H | '00037371 | 0.0403 | 1 | 0.69 | 0 | 0.69 | - | 0.028
EXAMES - HORISTA (COLETADO CAIXA - ENCARGOS COMPLEMENTARES) (SINAPI) | H | '00037372 | 0.0403 | 1 | 1.34 | 0 | 1.34 | - | 0.055
SEGURO - HORISTA (COLETADO CAIXA - ENCARGOS COMPLEMENTARES) (SINAPI) | H | '00037373 | 0.0403 | 1 | 0.04 | 0 | 0.04 | - | 0.001
ESPACADOR / DISTANCIADOR CIRCULAR COM ENTRADA LATERAL, EM PLASTICO, PARA VERGALHAO *4,2 A 12,5* MM, COBRIMENTO 20 MM (SINAPI) | UN | '00039017 | 0.357 | 1 | 0.22 | 0 | 0.22 | - | 0.079
ARAME RECOZIDO 16 BWG, D = 1,65 MM (0,016 KG/M) OU 18 BWG, D = 1,25 MM (0,01 KG/M) (SINAPI) | KG | '00043132 | 0.025 | 1 | 26.76 | 0 | 26.76 | - | 0.669
FERRAMENTAS - FAMILIA PEDREIRO - HORISTA (ENCARGOS COMPLEMENTARES - COLETADO CAIXA) (SINAPI) | H | '00043465 | 0.0403 | 1 | 0.82 | 0 | 0.82 | - | 0.032
EPI - FAMILIA PEDREIRO - HORISTA (ENCARGOS COMPLEMENTARES - COLETADO CAIXA) (SINAPI) | H | '00043489 | 0.0403 | 1 | 1.24 | 0 | 1.24 | - | 0.05
SubTotal: | [8 empty] | 11.62
RESUMO
DISCRIMINAÇÃO |  |  | TAXA(%) | VALORES
Mão-de-Obra(A) |  |  | 117.06 | 0.87
Materiais(B) |  |  |  | 11.61
Equipamentos(C) |  |  |  | 0
Produção da Equipe(D) |  |  |  | 1
Custo Horário Total(A+C) |  |  |  | 0.87
Custo Unitário da Execução[(A/D)+(C/D)] = E |  |  |  | 0.87
Custo Direto Total(B+E) |  |  |  | 12.48
Bonificações e Despesas Indiretas - BDI |  |  | 23.64 | 2.95
CUSTO UNITÁRIO (Adotado) |  |  |  | 15.43
Orçamento: 1458101 - CONSTRUÇÃO DO PRÉDIO BÁSICO 3 - CCS
Órgão Cliente: UFES/SI |  |  | Órgão Gerente: UFES/SI |  |  | Data Base: Junho/2024
Planilha: 2 - BLOCO 2
Item: 040217 - Armação de laje de estrutura convencional de concreto armado utilizando aço ca-50 de 12,5 mm - montagem. af_06/2022 | [6 empty] | Unidade: kg
Base: SINAPI |  | Código Base: '92772 |  | Fonte: SINAPI |  |  | Versão: 77
MÃO DE OBRA | Unid | Código | Coefic. | C. Prod. | Pr. Prod. | Pr. Improd. | Pr. Unit. | Fator Ac. | Subtotal
ARMADOR (HORISTA) (SINAPI) | H | '00000378 | 0.019354 | 1 | 10.23 | 0 | 22.21 | - | 0.43
AJUDANTE DE ARMADOR (HORISTA) (SINAPI) | H | '00006114 | 0.0031412 | 1 | 7.81 | 0 | 16.95 | - | 0.054
SubTotal: | [8 empty] | 0.48
MATERIAL | Unid | Código | Coefic. | C. Prod. | Pr. Prod. | Pr. Improd. | Pr. Unit. | Fator Ac. | Subtotal
ALIMENTACAO - HORISTA (COLETADO CAIXA - ENCARGOS COMPLEMENTARES) (SINAPI) | H | '00037370 | 0.0222 | 1 | 4.39 | 0 | 4.39 | - | 0.098
TRANSPORTE - HORISTA (COLETADO CAIXA - ENCARGOS COMPLEMENTARES) (SINAPI) | H | '00037371 | 0.0222 | 1 | 0.69 | 0 | 0.69 | - | 0.016
EXAMES - HORISTA (COLETADO CAIXA - ENCARGOS COMPLEMENTARES) (SINAPI) | H | '00037372 | 0.0222 | 1 | 1.34 | 0 | 1.34 | - | 0.029
SEGURO - HORISTA (COLETADO CAIXA - ENCARGOS COMPLEMENTARES) (SINAPI) | H | '00037373 | 0.0222 | 1 | 0.04 | 0 | 0.04 | - | 0.001
ESPACADOR / DISTANCIADOR CIRCULAR COM ENTRADA LATERAL, EM PLASTICO, PARA VERGALHAO *4,2 A 12,5* MM, COBRIMENTO 20 MM (SINAPI) | UN | '00039017 | 0.147 | 1 | 0.22 | 0 | 0.22 | - | 0.032
ACO CA-50, 12,5 MM OU 16,0 MM, VERGALHAO (SINAPI) | KG | '00043055 | 1.11 | 1 | 8.22 | 0 | 8.22 | - | 9.124
ARAME RECOZIDO 16 BWG, D = 1,65 MM (0,016 KG/M) OU 18 BWG, D = 1,25 MM (0,01 KG/M) (SINAPI) | KG | '00043132 | 0.025 | 1 | 26.76 | 0 | 26.76 | - | 0.669
FERRAMENTAS - FAMILIA PEDREIRO - HORISTA (ENCARGOS COMPLEMENTARES - COLETADO CAIXA) (SINAPI) | H | '00043465 | 0.0222 | 1 | 0.82 | 0 | 0.82 | - | 0.019
EPI - FAMILIA PEDREIRO - HORISTA (ENCARGOS COMPLEMENTARES - COLETADO CAIXA) (SINAPI) | H | '00043489 | 0.0222 | 1 | 1.24 | 0 | 1.24 | - | 0.028
SubTotal: | [8 empty] | 10.02
RESUMO
DISCRIMINAÇÃO |  |  | TAXA(%) | VALORES
Mão-de-Obra(A) |  |  | 117.06 | 0.48
Materiais(B) |  |  |  | 10
Equipamentos(C) |  |  |  | 0
Produção da Equipe(D) |  |  |  | 1
Custo Horário Total(A+C) |  |  |  | 0.48
Custo Unitário da Execução[(A/D)+(C/D)] = E |  |  |  | 0.48
Custo Direto Total(B+E) |  |  |  | 10.48
Bonificações e Despesas Indiretas - BDI |  |  | 23.64 | 2.48
CUSTO UNITÁRIO (Adotado) |  |  |  | 12.96
Orçamento: 1458101 - CONSTRUÇÃO DO PRÉDIO BÁSICO 3 - CCS
Órgão Cliente: UFES/SI |  |  | Órgão Gerente: UFES/SI |  |  | Data Base: Junho/2024
Planilha: 2 - BLOCO 2
Item: 040218 - Armação de laje de estrutura convencional de concreto armado utilizando aço ca-50 de 16,0 mm - montagem. af_06/2022 | [6 empty] | Unidade: kg
Base: SINAPI |  | Código Base: '92773 |  | Fonte: SINAPI |  |  | Versão: 77
MÃO DE OBRA | Unid | Código | Coefic. | C. Prod. | Pr. Prod. | Pr. Improd. | Pr. Unit. | Fator Ac. | Subtotal
ARMADOR (HORISTA) (SINAPI) | H | '00000378 | 0.014794 | 1 | 10.23 | 0 | 22.21 | - | 0.33
AJUDANTE DE ARMADOR (HORISTA) (SINAPI) | H | '00006114 | 0.0020266 | 1 | 7.81 | 0 | 16.95 | - | 0.034
SubTotal: | [8 empty] | 0.36
MATERIAL | Unid | Código | Coefic. | C. Prod. | Pr. Prod. | Pr. Improd. | Pr. Unit. | Fator Ac. | Subtotal
ALIMENTACAO - HORISTA (COLETADO CAIXA - ENCARGOS COMPLEMENTARES) (SINAPI) | H | '00037370 | 0.0166 | 1 | 4.39 | 0 | 4.39 | - | 0.073
TRANSPORTE - HORISTA (COLETADO CAIXA - ENCARGOS COMPLEMENTARES) (SINAPI) | H | '00037371 | 0.0166 | 1 | 0.69 | 0 | 0.69 | - | 0.011
EXAMES - HORISTA (COLETADO CAIXA - ENCARGOS COMPLEMENTARES) (SINAPI) | H | '00037372 | 0.0166 | 1 | 1.34 | 0 | 1.34 | - | 0.022
SEGURO - HORISTA (COLETADO CAIXA - ENCARGOS COMPLEMENTARES) (SINAPI) | H | '00037373 | 0.0166 | 1 | 0.04 | 0 | 0.04 | - | 0
ACO CA-50, 12,5 MM OU 16,0 MM, VERGALHAO (SINAPI) | KG | '00043055 | 1.11 | 1 | 8.22 | 0 | 8.22 | - | 9.124
ARAME RECOZIDO 16 BWG, D = 1,65 MM (0,016 KG/M) OU 18 BWG, D = 1,25 MM (0,01 KG/M) (SINAPI) | KG | '00043132 | 0.025 | 1 | 26.76 | 0 | 26.76 | - | 0.669
FERRAMENTAS - FAMILIA PEDREIRO - HORISTA (ENCARGOS COMPLEMENTARES - COLETADO CAIXA) (SINAPI) | H | '00043465 | 0.0166 | 1 | 0.82 | 0 | 0.82 | - | 0.014
EPI - FAMILIA PEDREIRO - HORISTA (ENCARGOS COMPLEMENTARES - COLETADO CAIXA) (SINAPI) | H | '00043489 | 0.0166 | 1 | 1.24 | 0 | 1.24 | - | 0.02
SubTotal: | [8 empty] | 9.93
RESUMO
DISCRIMINAÇÃO |  |  | TAXA(%) | VALORES
Mão-de-Obra(A) |  |  | 117.06 | 0.36
Materiais(B) |  |  |  | 9.93
Equipamentos(C) |  |  |  | 0
Produção da Equipe(D) |  |  |  | 1
Custo Horário Total(A+C) |  |  |  | 0.36
Custo Unitário da Execução[(A/D)+(C/D)] = E |  |  |  | 0.36
Custo Direto Total(B+E) |  |  |  | 10.29
Bonificações e Despesas Indiretas - BDI |  |  | 23.64 | 2.43
CUSTO UNITÁRIO (Adotado) |  |  |  | 12.72
Orçamento: 1458101 - CONSTRUÇÃO DO PRÉDIO BÁSICO 3 - CCS
Órgão Cliente: UFES/SI |  |  | Órgão Gerente: UFES/SI |  |  | Data Base: Junho/2024
Planilha: 2 - BLOCO 2
Item: 0501 - Alvenaria de vedação de blocos cerâmicos furados na vertical de 9x19x39 cm (espessura 9 cm) e argamassa de assentamento com preparo em betoneira. af_12/2021 | [6 empty] | Unidade: m2
Base: SINAPI |  | Código Base: '103322 |  | Fonte: SINAPI |  |  | Versão: 9
MÃO DE OBRA | Unid | Código | Coefic. | C. Prod. | Pr. Prod. | Pr. Improd. | Pr. Unit. | Fator Ac. | Subtotal
PEDREIRO (HORISTA) (SINAPI) | H | '00004750 | 0.60441 | 1 | 10.23 | 0 | 22.21 | - | 13.424
SERVENTE DE OBRAS (HORISTA) (SINAPI) | H | '00006111 | 0.3022 | 1 | 6.89 | 0 | 14.96 | - | 4.521
OPERADOR DE BETONEIRA ESTACIONARIA / MISTURADOR (HORISTA) (SINAPI) | H | '00037666 | 0.047248 | 1 | 10.27 | 0 | 22.29 | - | 1.053
SubTotal: | [8 empty] | 19
MATERIAL | Unid | Código | Coefic. | C. Prod. | Pr. Prod. | Pr. Improd. | Pr. Unit. | Fator Ac. | Subtotal
AREIA MEDIA - POSTO JAZIDA/FORNECEDOR (RETIRADO NA JAZIDA, SEM TRANSPORTE) (SINAPI) | M3 | '00000370 | 0.012064 | 1 | 83.34 | 0 | 83.34 | - | 1.005
CAL HIDRATADA CH-I PARA ARGAMASSAS (SINAPI) | KG | '00001106 | 1.8106 | 1 | 1.14 | 0 | 1.14 | - | 2.064
CIMENTO PORTLAND COMPOSTO CP II-32 (SINAPI) | KG | '00001379 | 2.0369 | 1 | 0.68 | 0 | 0.68 | - | 1.385
ENERGIA ELETRICA ATE 2000 KWH INDUSTRIAL, SEM DEMANDA (SINAPI) | KWH | '00002705 | 0.013663 | 1 | 0.86 | 0 | 0.86 | - | 0.012
TELA DE ACO SOLDADA GALVANIZADA/ZINCADA PARA ALVENARIA, FIO D = *1,20 A 1,70* MM, MALHA 15 X 15 MM, (C X L) *50 X 7,5* CM (SINAPI) | M | '00034557 | 0.42 | 1 | 2.32 | 0 | 2.32 | - | 0.974
ALIMENTACAO - HORISTA (COLETADO CAIXA - ENCARGOS COMPLEMENTARES) (SINAPI) | H | '00037370 | 0.9318 | 1 | 4.39 | 0 | 4.39 | - | 4.09
TRANSPORTE - HORISTA (COLETADO CAIXA - ENCARGOS COMPLEMENTARES) (SINAPI) | H | '00037371 | 0.9318 | 1 | 0.69 | 0 | 0.69 | - | 0.643
EXAMES - HORISTA (COLETADO CAIXA - ENCARGOS COMPLEMENTARES) (SINAPI) | H | '00037372 | 0.9318 | 1 | 1.34 | 0 | 1.34 | - | 1.249
SEGURO - HORISTA (COLETADO CAIXA - ENCARGOS COMPLEMENTARES) (SINAPI) | H | '00037373 | 0.9318 | 1 | 0.04 | 0 | 0.04 | - | 0.038
PINO DE ACO COM FURO, HASTE = 27 MM (ACAO DIRETA) (SINAPI) | CENTO | '00037395 | 0.005 | 1 | 43.42 | 0 | 43.42 | - | 0.217
BLOCO CERAMICO / TIJOLO VAZADO PARA ALVENARIA DE VEDACAO, FUROS NA VERTICAL DE 9 X 19 X 39 CM (L X A X C) (SINAPI) | UN | '00037592 | 13.6 | 1 | 1.29 | 0 | 1.29 | - | 17.544
FERRAMENTAS - FAMILIA OPERADOR ESCAVADEIRA - HORISTA (ENCARGOS COMPLEMENTARES - COLETADO CAIXA) (SINAPI) | H | '00043464 | 0.0468 | 1 | 0.01 | 0 | 0.01 | - | 0
FERRAMENTAS - FAMILIA PEDREIRO - HORISTA (ENCARGOS COMPLEMENTARES - COLETADO CAIXA) (SINAPI) | H | '00043465 | 0.59 | 1 | 0.82 | 0 | 0.82 | - | 0.484
FERRAMENTAS - FAMILIA SERVENTE - HORISTA (ENCARGOS COMPLEMENTARES - COLETADO CAIXA) (SINAPI) | H | '00043467 | 0.295 | 1 | 0.61 | 0 | 0.61 | - | 0.18
EPI - FAMILIA OPERADOR ESCAVADEIRA - HORISTA (ENCARGOS COMPLEMENTARES - COLETADO CAIXA) (SINAPI) | H | '00043488 | 0.0468 | 1 | 0.86 | 0 | 0.86 | - | 0.04
EPI - FAMILIA PEDREIRO - HORISTA (ENCARGOS COMPLEMENTARES - COLETADO CAIXA) (SINAPI) | H | '00043489 | 0.59 | 1 | 1.24 | 0 | 1.24 | - | 0.732
EPI - FAMILIA SERVENTE - HORISTA (ENCARGOS COMPLEMENTARES - COLETADO CAIXA) (SINAPI) | H | '00043491 | 0.295 | 1 | 1.33 | 0 | 1.33 | - | 0.392
SubTotal: | [8 empty] | 31.05
EQUIPAMENTO | Unid | Código | Coefic. | C. Prod. | Pr. Prod. | Pr. Improd. | Pr. Unit. | Fator Ac. | Subtotal
BETONEIRA CAPACIDADE NOMINAL 400 L, CAPACIDADE DE MISTURA 280 L, MOTOR ELETRICO TRIFASICO 220/380 V POTENCIA 2 CV, SEM CARREGADOR (SINAPI) | UN | '00010535 | 4.26e-06 | 1 | 4614.5 | 0 | 4614.5 | - | 0.02
SubTotal: | [8 empty] | 0.02
RESUMO
DISCRIMINAÇÃO |  |  | TAXA(%) | VALORES
Mão-de-Obra(A) |  |  | 117.06 | 19
Materiais(B) |  |  |  | 31.04
Equipamentos(C) |  |  |  | 0.02
Produção da Equipe(D) |  |  |  | 1
Custo Horário Total(A+C) |  |  |  | 19.02
Custo Unitário da Execução[(A/D)+(C/D)] = E |  |  |  | 19.02
Custo Direto Total(B+E) |  |  |  | 50.06
Bonificações e Despesas Indiretas - BDI |  |  | 23.64 | 11.83
CUSTO UNITÁRIO (Adotado) |  |  |  | 61.89
Orçamento: 1458101 - CONSTRUÇÃO DO PRÉDIO BÁSICO 3 - CCS
Órgão Cliente: UFES/SI |  |  | Órgão Gerente: UFES/SI |  |  | Data Base: Junho/2024
Planilha: 2 - BLOCO 2
Item: 0502 - Divisoria sanitária, tipo cabine, em granito cinza polido, esp = 3cm, assentado com argamassa colante ac iii-e, exclusive ferragens. af_01/2021 | [6 empty] | Unidade: m2
Base: SINAPI |  | Código Base: '102253 |  | Fonte: SINAPI |  |  | Versão: 20
MÃO DE OBRA | Unid | Código | Coefic. | C. Prod. | Pr. Prod. | Pr. Improd. | Pr. Unit. | Fator Ac. | Subtotal
OPERADOR DE MAQUINAS E TRATORES DIVERSOS - TERRAPLANAGEM (HORISTA) (SINAPI) | H | '00004230 | 1.4237 | 1 | 13.73 | 0 | 29.8 | - | 42.425
MARMORISTA / GRANITEIRO (HORISTA) (SINAPI) | H | '00004755 | 1.4289 | 1 | 10.3 | 0 | 22.36 | - | 31.95
SERVENTE DE OBRAS (HORISTA) (SINAPI) | H | '00006111 | 0.71914 | 1 | 6.89 | 0 | 14.96 | - | 10.758
SubTotal: | [8 empty] | 85.13
MATERIAL | Unid | Código | Coefic. | C. Prod. | Pr. Prod. | Pr. Improd. | Pr. Unit. | Fator Ac. | Subtotal
ADESIVO ESTRUTURAL A BASE DE RESINA EPOXI, BICOMPONENTE, PASTOSO (TIXOTROPICO) (SINAPI) | KG | '00000131 | 0.53 | 1 | 40.37 | 0 | 40.37 | - | 21.396
ENERGIA ELETRICA ATE 2000 KWH INDUSTRIAL, SEM DEMANDA (SINAPI) | KWH | '00002705 | 0.12104 | 1 | 0.86 | 0 | 0.86 | - | 0.104
SERRA CIRCULAR DE BANCADA COM MOTOR ELETRICO, POTENCIA DE *1600* W, PARA DISCO DE DIAMETRO DE 10" (250 MM) (SINAPI) | UN | '00014618 | 0.00012641 | 1 | 1503.22 | 0 | 1503.22 | - | 0.19
ALIMENTACAO - HORISTA (COLETADO CAIXA - ENCARGOS COMPLEMENTARES) (SINAPI) | H | '00037370 | 3.512 | 1 | 4.39 | 0 | 4.39 | - | 15.418
TRANSPORTE - HORISTA (COLETADO CAIXA - ENCARGOS COMPLEMENTARES) (SINAPI) | H | '00037371 | 3.512 | 1 | 0.69 | 0 | 0.69 | - | 2.422
EXAMES - HORISTA (COLETADO CAIXA - ENCARGOS COMPLEMENTARES) (SINAPI) | H | '00037372 | 3.512 | 1 | 1.34 | 0 | 1.34 | - | 4.706
SEGURO - HORISTA (COLETADO CAIXA - ENCARGOS COMPLEMENTARES) (SINAPI) | H | '00037373 | 3.512 | 1 | 0.04 | 0 | 0.04 | - | 0.141
ARGAMASSA COLANTE TIPO AC III E (SINAPI) | KG | '00037596 | 0.97 | 1 | 2.64 | 0 | 2.64 | - | 2.561
FERRAMENTAS - FAMILIA OPERADOR ESCAVADEIRA - HORISTA (ENCARGOS COMPLEMENTARES - COLETADO CAIXA) (SINAPI) | H | '00043464 | 1.405 | 1 | 0.01 | 0 | 0.01 | - | 0.014
FERRAMENTAS - FAMILIA PEDREIRO - HORISTA (ENCARGOS COMPLEMENTARES - COLETADO CAIXA) (SINAPI) | H | '00043465 | 1.405 | 1 | 0.82 | 0 | 0.82 | - | 1.152
FERRAMENTAS - FAMILIA SERVENTE - HORISTA (ENCARGOS COMPLEMENTARES - COLETADO CAIXA) (SINAPI) | H | '00043467 | 0.702 | 1 | 0.61 | 0 | 0.61 | - | 0.428
EPI - FAMILIA OPERADOR ESCAVADEIRA - HORISTA (ENCARGOS COMPLEMENTARES - COLETADO CAIXA) (SINAPI) | H | '00043488 | 1.405 | 1 | 0.86 | 0 | 0.86 | - | 1.209
EPI - FAMILIA PEDREIRO - HORISTA (ENCARGOS COMPLEMENTARES - COLETADO CAIXA) (SINAPI) | H | '00043489 | 1.405 | 1 | 1.24 | 0 | 1.24 | - | 1.742
EPI - FAMILIA SERVENTE - HORISTA (ENCARGOS COMPLEMENTARES - COLETADO CAIXA) (SINAPI) | H | '00043491 | 0.702 | 1 | 1.33 | 0 | 1.33 | - | 0.934
DIVISORIA EM GRANITO, COM DUAS FACES POLIDAS, TIPO ANDORINHA/ QUARTZ/ CASTELO/ CORUMBA OU OUTROS EQUIVALENTES DA REGIAO, E= *3,0* CM (SINAPI) | M2 | '00044476 | 1.05 | 1 | 397.32 | 0 | 397.32 | - | 417.186
SubTotal: | [8 empty] | 469.6
RESUMO
DISCRIMINAÇÃO |  |  | TAXA(%) | VALORES
Mão-de-Obra(A) |  |  | 117.06 | 85.13
Materiais(B) |  |  |  | 469.59
Equipamentos(C) |  |  |  | 0
Produção da Equipe(D) |  |  |  | 1
Custo Horário Total(A+C) |  |  |  | 85.13
Custo Unitário da Execução[(A/D)+(C/D)] = E |  |  |  | 85.13
Custo Direto Total(B+E) |  |  |  | 554.72
Bonificações e Despesas Indiretas - BDI |  |  | 23.64 | 131.14
CUSTO UNITÁRIO (Adotado) |  |  |  | 685.86
Orçamento: 1458101 - CONSTRUÇÃO DO PRÉDIO BÁSICO 3 - CCS
Órgão Cliente: UFES/SI |  |  | Órgão Gerente: UFES/SI |  |  | Data Base: Junho/2024
Planilha: 2 - BLOCO 2
Item: 0503 - Parede de gesso acartonado, com montantes de 70mm (perfis de aço leve) preenchidas com placas de lã mineral de média densidade para isolamento acústico. | [6 empty] | Unidade: m²
Base: LOCAL |  | Código Base: '299B.000007 |  | Fonte: PRÓPRIA |  |  | Versão: -1
MÃO DE OBRA | Unid | Código | Coefic. | C. Prod. | Pr. Prod. | Pr. Improd. | Pr. Unit. | Fator Ac. | Subtotal
SERVENTE DE OBRAS (HORISTA) (SINAPI) | H | '00006111 | 0.2684 | 1 | 6.89 | 0 | 14.96 | - | 4.015
MONTADOR DE ESTRUTURAS METALICAS HORISTA (SINAPI) | H | '00044497 | 0.81164 | 1 | 11.32 | 0 | 24.57 | - | 19.942
SubTotal: | [8 empty] | 23.96
MATERIAL | Unid | Código | Coefic. | C. Prod. | Pr. Prod. | Pr. Improd. | Pr. Unit. | Fator Ac. | Subtotal
PAREDE GESSO ACARTONADO DRYWALL ST/ST ESP 95MM C/ ISOLAMENTO LÃ MINERAL (LABOR) | M2 | '153056 | 4.212 | 1 | 201.93 | 0 | 201.93 | - | 850.529
ALIMENTACAO - HORISTA (COLETADO CAIXA - ENCARGOS COMPLEMENTARES) (SINAPI) | H | '00037370 | 1.063 | 1 | 4.39 | 0 | 4.39 | - | 4.667
TRANSPORTE - HORISTA (COLETADO CAIXA - ENCARGOS COMPLEMENTARES) (SINAPI) | H | '00037371 | 1.063 | 1 | 0.69 | 0 | 0.69 | - | 0.733
EXAMES - HORISTA (COLETADO CAIXA - ENCARGOS COMPLEMENTARES) (SINAPI) | H | '00037372 | 1.063 | 1 | 1.34 | 0 | 1.34 | - | 1.424
SEGURO - HORISTA (COLETADO CAIXA - ENCARGOS COMPLEMENTARES) (SINAPI) | H | '00037373 | 1.063 | 1 | 0.04 | 0 | 0.04 | - | 0.043
PINO DE ACO COM ARRUELA CONICA, DIAMETRO ARRUELA = *23* MM E COMP HASTE = *27* MM (ACAO INDIRETA) (SINAPI) | CENTO | '00037586 | 0.0495 | 1 | 50.49 | 0 | 50.49 | - | 2.499
PERFIL GUIA, FORMATO U, EM ACO ZINCADO, PARA ESTRUTURA PAREDE DRYWALL, E = 0,5 MM, 70 X 3000 MM (L X C) (SINAPI) | M | '00039419 | 1.5248 | 1 | 5.86 | 0 | 5.86 | - | 8.935
PERFIL MONTANTE, FORMATO C, EM ACO ZINCADO, PARA ESTRUTURA PAREDE DRYWALL, E = 0,5 MM, 70 X 3000 MM (L X C) (SINAPI) | M | '00039422 | 4.0011 | 1 | 6.65 | 0 | 6.65 | - | 26.607
FITA DE PAPEL MICROPERFURADO, 50 X 150 MM, PARA TRATAMENTO DE JUNTAS DE CHAPA DE GESSO PARA DRYWALL (SINAPI) | M | '00039431 | 2.5027 | 1 | 0.31 | 0 | 0.31 | - | 0.776
FITA DE PAPEL REFORCADA COM LAMINA DE METAL PARA REFORCO DE CANTOS DE CHAPA DE GESSO PARA DRYWALL (SINAPI) | M | '00039432 | 1.4815 | 1 | 2.79 | 0 | 2.79 | - | 4.133
MASSA DE REJUNTE EM PO PARA DRYWALL, A BASE DE GESSO, SECAGEM RAPIDA, PARA TRATAMENTO DE JUNTAS DE CHAPA DE GESSO (NECESSITA ADICAO DE AGUA) (SINAPI) | KG | '00039434 | 1.0978 | 1 | 3.49 | 0 | 3.49 | - | 3.831
PARAFUSO DRY WALL, EM ACO FOSFATIZADO, CABECA TROMBETA E PONTA AGULHA (TA), COMPRIMENTO 25 MM (SINAPI) | UN | '00039435 | 20.1868 | 1 | 0.11 | 0 | 0.11 | - | 2.221
PARAFUSO DRY WALL, EM ACO FOSFATIZADO, CABECA TROMBETA E PONTA AGULHA (TA), COMPRIMENTO 45 MM (SINAPI) | UN | '00039437 | 20.1868 | 1 | 0.24 | 0 | 0.24 | - | 4.845
PARAFUSO DRY WALL, EM ACO ZINCADO, CABECA LENTILHA E PONTA BROCA (LB), LARGURA 4,2 MM, COMPRIMENTO 13 MM (SINAPI) | UN | '00039443 | 0.4803 | 1 | 0.25 | 0 | 0.25 | - | 0.12
FERRAMENTAS - FAMILIA OPERADOR ESCAVADEIRA - HORISTA (ENCARGOS COMPLEMENTARES - COLETADO CAIXA) (SINAPI) | H | '00043464 | 0.801 | 1 | 0.01 | 0 | 0.01 | - | 0.008
FERRAMENTAS - FAMILIA SERVENTE - HORISTA (ENCARGOS COMPLEMENTARES - COLETADO CAIXA) (SINAPI) | H | '00043467 | 0.262 | 1 | 0.61 | 0 | 0.61 | - | 0.16
EPI - FAMILIA OPERADOR ESCAVADEIRA - HORISTA (ENCARGOS COMPLEMENTARES - COLETADO CAIXA) (SINAPI) | H | '00043488 | 0.801 | 1 | 0.86 | 0 | 0.86 | - | 0.689
EPI - FAMILIA SERVENTE - HORISTA (ENCARGOS COMPLEMENTARES - COLETADO CAIXA) (SINAPI) | H | '00043491 | 0.262 | 1 | 1.33 | 0 | 1.33 | - | 0.348
SubTotal: | [8 empty] | 912.57
RESUMO
DISCRIMINAÇÃO |  |  | TAXA(%) | VALORES
Mão-de-Obra(A) |  |  | 117.06 | 23.96
Materiais(B) |  |  |  | 912.57
Equipamentos(C) |  |  |  | 0
Produção da Equipe(D) |  |  |  | 1
Custo Horário Total(A+C) |  |  |  | 23.96
Custo Unitário da Execução[(A/D)+(C/D)] = E |  |  |  | 23.96
Custo Direto Total(B+E) |  |  |  | 936.53
Bonificações e Despesas Indiretas - BDI |  |  | 23.64 | 221.4
CUSTO UNITÁRIO (Adotado) |  |  |  | 1157.93
Orçamento: 1458101 - CONSTRUÇÃO DO PRÉDIO BÁSICO 3 - CCS
Órgão Cliente: UFES/SI |  |  | Órgão Gerente: UFES/SI |  |  | Data Base: Junho/2024
Planilha: 2 - BLOCO 2
Item: 060101 - Janela tipo maxim-ar, com vidros, em alumínio anodizado natural, linha 25, incl. puxador com tranca, caixilho, alizar e contramarco. | [6 empty] | Unidade: m²
Base: LOCAL |  | Código Base: '299B.000153 |  | Fonte: PRÓPRIA |  |  | Versão: -1
MÃO DE OBRA | Unid | Código | Coefic. | C. Prod. | Pr. Prod. | Pr. Improd. | Pr. Unit. | Fator Ac. | Subtotal
PEDREIRO (HORISTA) (SINAPI) | H | '00004750 | 1.5306 | 1 | 10.23 | 0 | 22.21 | - | 33.994
SERVENTE DE OBRAS (HORISTA) (SINAPI) | H | '00006111 | 1.8 | 1 | 6.89 | 0 | 14.96 | - | 26.927
VIDRACEIRO (HORISTA) (SINAPI) | H | '00010489 | 0.7963 | 1 | 8.49 | 0 | 18.43 | - | 14.676
SubTotal: | [8 empty] | 75.6
MATERIAL | Unid | Código | Coefic. | C. Prod. | Pr. Prod. | Pr. Improd. | Pr. Unit. | Fator Ac. | Subtotal
AREIA LAVADA MEDIA (LABOR) | M3 | '020503 | 0.005 | 1 | 136.67 | 0 | 136.67 | - | 0.683
CIMENTO PORTLAND CP III - 40 (LABOR) | KG | '020508 | 1.94 | 1 | 0.55 | 0 | 0.55 | - | 1.067
JANELA MAXIM-AR ALUMINIO ANOD. NATURAL LINHA 25/SUPREMA (LABOR) | M2 | '030951 | 1 | 1 | 397.12 | 0 | 397.12 | - | 397.12
ESQUADRIA FIXA EM ALUMINIO ANODIZADO NATURAL LINHA 25/SUPREMA EXCL VIDRO (LABOR) | M2 | '034476 | 1 | 1 | 539.92 | 0 | 539.92 | - | 539.92
VIDRO LISO INCOLOR 4MM - SEM COLOCACAO (SINAPI) | M2 | '00010492 | 1 | 1 | 150 | 0 | 150 | - | 150
PERFIL DE BORRACHA EPDM MACICO *12 X 15* MM PARA ESQUADRIAS (SINAPI) | M | '00020259 | 7.287 | 1 | 12.9 | 0 | 12.9 | - | 94.002
ALIMENTACAO - HORISTA (COLETADO CAIXA - ENCARGOS COMPLEMENTARES) (SINAPI) | H | '00037370 | 4.044 | 1 | 4.39 | 0 | 4.39 | - | 17.753
TRANSPORTE - HORISTA (COLETADO CAIXA - ENCARGOS COMPLEMENTARES) (SINAPI) | H | '00037371 | 4.044 | 1 | 0.69 | 0 | 0.69 | - | 2.79
EXAMES - HORISTA (COLETADO CAIXA - ENCARGOS COMPLEMENTARES) (SINAPI) | H | '00037372 | 4.044 | 1 | 1.34 | 0 | 1.34 | - | 5.419
SEGURO - HORISTA (COLETADO CAIXA - ENCARGOS COMPLEMENTARES) (SINAPI) | H | '00037373 | 4.044 | 1 | 0.04 | 0 | 0.04 | - | 0.162
FITA DE PAPEL REFORCADA COM LAMINA DE METAL PARA REFORCO DE CANTOS DE CHAPA DE GESSO PARA DRYWALL (SINAPI) | M | '00039432 | 6.381 | 1 | 2.79 | 0 | 2.79 | - | 17.803
FERRAMENTAS - FAMILIA PEDREIRO - HORISTA (ENCARGOS COMPLEMENTARES - COLETADO CAIXA) (SINAPI) | H | '00043465 | 2.283 | 1 | 0.82 | 0 | 0.82 | - | 1.872
FERRAMENTAS - FAMILIA SERVENTE - HORISTA (ENCARGOS COMPLEMENTARES - COLETADO CAIXA) (SINAPI) | H | '00043467 | 1.761 | 1 | 0.61 | 0 | 0.61 | - | 1.074
EPI - FAMILIA PEDREIRO - HORISTA (ENCARGOS COMPLEMENTARES - COLETADO CAIXA) (SINAPI) | H | '00043489 | 2.283 | 1 | 1.24 | 0 | 1.24 | - | 2.831
EPI - FAMILIA SERVENTE - HORISTA (ENCARGOS COMPLEMENTARES - COLETADO CAIXA) (SINAPI) | H | '00043491 | 1.761 | 1 | 1.33 | 0 | 1.33 | - | 2.342
SubTotal: | [8 empty] | 1234.84
RESUMO
DISCRIMINAÇÃO |  |  | TAXA(%) | VALORES
Mão-de-Obra(A) |  |  | 117.06 | 75.6
Materiais(B) |  |  |  | 1234.84
Equipamentos(C) |  |  |  | 0
Produção da Equipe(D) |  |  |  | 1
Custo Horário Total(A+C) |  |  |  | 75.6
Custo Unitário da Execução[(A/D)+(C/D)] = E |  |  |  | 75.6
Custo Direto Total(B+E) |  |  |  | 1310.44
Bonificações e Despesas Indiretas - BDI |  |  | 23.64 | 309.79
CUSTO UNITÁRIO (Adotado) |  |  |  | 1620.23
Orçamento: 1458101 - CONSTRUÇÃO DO PRÉDIO BÁSICO 3 - CCS
Órgão Cliente: UFES/SI |  |  | Órgão Gerente: UFES/SI |  |  | Data Base: Junho/2024
Planilha: 2 - BLOCO 2
Item: 060102 - Janela tipo maxim-ar, com vidro boreal e = 4mm, em alumínio anodizado natural, linha 25, incl. puxador com tranca, caixilho, alizar e contramarco. | [6 empty] | Unidade: m²
Base: LOCAL |  | Código Base: '299B.000154 |  | Fonte: PRÓPRIA |  |  | Versão: -1
MÃO DE OBRA | Unid | Código | Coefic. | C. Prod. | Pr. Prod. | Pr. Improd. | Pr. Unit. | Fator Ac. | Subtotal
PEDREIRO (HORISTA) (SINAPI) | H | '00004750 | 1.5306 | 1 | 10.23 | 0 | 22.21 | - | 33.994
SERVENTE DE OBRAS (HORISTA) (SINAPI) | H | '00006111 | 1.0204 | 1 | 6.89 | 0 | 14.96 | - | 15.265
SubTotal: | [8 empty] | 49.26
MATERIAL | Unid | Código | Coefic. | C. Prod. | Pr. Prod. | Pr. Improd. | Pr. Unit. | Fator Ac. | Subtotal
AREIA LAVADA MEDIA (LABOR) | M3 | '020503 | 0.005 | 1 | 136.67 | 0 | 136.67 | - | 0.683
CIMENTO PORTLAND CP III - 40 (LABOR) | KG | '020508 | 1.94 | 1 | 0.55 | 0 | 0.55 | - | 1.067
JANELA MAXIM-AR ALUMINIO ANOD. NATURAL LINHA 25/SUPREMA (LABOR) | M2 | '030951 | 1 | 1 | 397.12 | 0 | 397.12 | - | 397.12
VIDRO MINI-BOREAL ESP.4MM, COLOCADO (LABOR) | M2 | '037013 | 1 | 1 | 293.11 | 0 | 293.11 | - | 293.11
ALIMENTACAO - HORISTA (COLETADO CAIXA - ENCARGOS COMPLEMENTARES) (SINAPI) | H | '00037370 | 2.5 | 1 | 4.39 | 0 | 4.39 | - | 10.975
TRANSPORTE - HORISTA (COLETADO CAIXA - ENCARGOS COMPLEMENTARES) (SINAPI) | H | '00037371 | 2.5 | 1 | 0.69 | 0 | 0.69 | - | 1.725
EXAMES - HORISTA (COLETADO CAIXA - ENCARGOS COMPLEMENTARES) (SINAPI) | H | '00037372 | 2.5 | 1 | 1.34 | 0 | 1.34 | - | 3.35
SEGURO - HORISTA (COLETADO CAIXA - ENCARGOS COMPLEMENTARES) (SINAPI) | H | '00037373 | 2.5 | 1 | 0.04 | 0 | 0.04 | - | 0.1
FERRAMENTAS - FAMILIA PEDREIRO - HORISTA (ENCARGOS COMPLEMENTARES - COLETADO CAIXA) (SINAPI) | H | '00043465 | 1.5 | 1 | 0.82 | 0 | 0.82 | - | 1.23
FERRAMENTAS - FAMILIA SERVENTE - HORISTA (ENCARGOS COMPLEMENTARES - COLETADO CAIXA) (SINAPI) | H | '00043467 | 1 | 1 | 0.61 | 0 | 0.61 | - | 0.61
EPI - FAMILIA PEDREIRO - HORISTA (ENCARGOS COMPLEMENTARES - COLETADO CAIXA) (SINAPI) | H | '00043489 | 1.5 | 1 | 1.24 | 0 | 1.24 | - | 1.86
EPI - FAMILIA SERVENTE - HORISTA (ENCARGOS COMPLEMENTARES - COLETADO CAIXA) (SINAPI) | H | '00043491 | 1 | 1 | 1.33 | 0 | 1.33 | - | 1.33
SubTotal: | [8 empty] | 713.16
RESUMO
DISCRIMINAÇÃO |  |  | TAXA(%) | VALORES
Mão-de-Obra(A) |  |  | 117.06 | 49.26
Materiais(B) |  |  |  | 713.16
Equipamentos(C) |  |  |  | 0
Produção da Equipe(D) |  |  |  | 1
Custo Horário Total(A+C) |  |  |  | 49.26
Custo Unitário da Execução[(A/D)+(C/D)] = E |  |  |  | 49.26
Custo Direto Total(B+E) |  |  |  | 762.42
Bonificações e Despesas Indiretas - BDI |  |  | 23.64 | 180.24
CUSTO UNITÁRIO (Adotado) |  |  |  | 942.66
Orçamento: 1458101 - CONSTRUÇÃO DO PRÉDIO BÁSICO 3 - CCS
Órgão Cliente: UFES/SI |  |  | Órgão Gerente: UFES/SI |  |  | Data Base: Junho/2024
Planilha: 2 - BLOCO 2
Item: 060103 - Janela fixa com vidro liso incolo e=4mm em alumínio anodizado cor natural, linha 25, completa, incl. puxador com tranca, alizar, caixilho e contramarco. | [6 empty] | Unidade: m²
Base: LOCAL |  | Código Base: '299B.000184 |  | Fonte: PRÓPRIA |  |  | Versão: -1
MÃO DE OBRA | Unid | Código | Coefic. | C. Prod. | Pr. Prod. | Pr. Improd. | Pr. Unit. | Fator Ac. | Subtotal
PEDREIRO (HORISTA) (SINAPI) | H | '00004750 | 1.5306 | 1 | 10.23 | 0 | 22.21 | - | 33.994
SERVENTE DE OBRAS (HORISTA) (SINAPI) | H | '00006111 | 1.8 | 1 | 6.89 | 0 | 14.96 | - | 26.927
VIDRACEIRO (HORISTA) (SINAPI) | H | '00010489 | 0.7963 | 1 | 8.49 | 0 | 18.43 | - | 14.676
SubTotal: | [8 empty] | 75.6
MATERIAL | Unid | Código | Coefic. | C. Prod. | Pr. Prod. | Pr. Improd. | Pr. Unit. | Fator Ac. | Subtotal
AREIA LAVADA MEDIA (LABOR) | M3 | '020503 | 0.005 | 1 | 136.67 | 0 | 136.67 | - | 0.683
CIMENTO PORTLAND CP III - 40 (LABOR) | KG | '020508 | 1.94 | 1 | 0.55 | 0 | 0.55 | - | 1.067
JANELA DE CORRER ALUMINIO ANOD. NATURAL LINHA 25/SUPREMA (LABOR) | M2 | '031443 | 1 | 1 | 499.96 | 0 | 499.96 | - | 499.96
VIDRO LISO INCOLOR 4MM - SEM COLOCACAO (SINAPI) | M2 | '00010492 | 1 | 1 | 150 | 0 | 150 | - | 150
PERFIL DE BORRACHA EPDM MACICO *12 X 15* MM PARA ESQUADRIAS (SINAPI) | M | '00020259 | 7.287 | 1 | 12.9 | 0 | 12.9 | - | 94.002
ALIMENTACAO - HORISTA (COLETADO CAIXA - ENCARGOS COMPLEMENTARES) (SINAPI) | H | '00037370 | 4.044 | 1 | 4.39 | 0 | 4.39 | - | 17.753
TRANSPORTE - HORISTA (COLETADO CAIXA - ENCARGOS COMPLEMENTARES) (SINAPI) | H | '00037371 | 4.044 | 1 | 0.69 | 0 | 0.69 | - | 2.79
EXAMES - HORISTA (COLETADO CAIXA - ENCARGOS COMPLEMENTARES) (SINAPI) | H | '00037372 | 4.044 | 1 | 1.34 | 0 | 1.34 | - | 5.419
SEGURO - HORISTA (COLETADO CAIXA - ENCARGOS COMPLEMENTARES) (SINAPI) | H | '00037373 | 4.044 | 1 | 0.04 | 0 | 0.04 | - | 0.162
FITA DE PAPEL REFORCADA COM LAMINA DE METAL PARA REFORCO DE CANTOS DE CHAPA DE GESSO PARA DRYWALL (SINAPI) | M | '00039432 | 6.381 | 1 | 2.79 | 0 | 2.79 | - | 17.803
FERRAMENTAS - FAMILIA PEDREIRO - HORISTA (ENCARGOS COMPLEMENTARES - COLETADO CAIXA) (SINAPI) | H | '00043465 | 2.283 | 1 | 0.82 | 0 | 0.82 | - | 1.872
FERRAMENTAS - FAMILIA SERVENTE - HORISTA (ENCARGOS COMPLEMENTARES - COLETADO CAIXA) (SINAPI) | H | '00043467 | 1.761 | 1 | 0.61 | 0 | 0.61 | - | 1.074
EPI - FAMILIA PEDREIRO - HORISTA (ENCARGOS COMPLEMENTARES - COLETADO CAIXA) (SINAPI) | H | '00043489 | 2.283 | 1 | 1.24 | 0 | 1.24 | - | 2.831
EPI - FAMILIA SERVENTE - HORISTA (ENCARGOS COMPLEMENTARES - COLETADO CAIXA) (SINAPI) | H | '00043491 | 1.761 | 1 | 1.33 | 0 | 1.33 | - | 2.342
SubTotal: | [8 empty] | 797.76
RESUMO
DISCRIMINAÇÃO |  |  | TAXA(%) | VALORES
Mão-de-Obra(A) |  |  | 117.06 | 75.6
Materiais(B) |  |  |  | 797.76
Equipamentos(C) |  |  |  | 0
Produção da Equipe(D) |  |  |  | 1
Custo Horário Total(A+C) |  |  |  | 75.6
Custo Unitário da Execução[(A/D)+(C/D)] = E |  |  |  | 75.6
Custo Direto Total(B+E) |  |  |  | 873.36
Bonificações e Despesas Indiretas - BDI |  |  | 23.64 | 206.46
CUSTO UNITÁRIO (Adotado) |  |  |  | 1079.82
Orçamento: 1458101 - CONSTRUÇÃO DO PRÉDIO BÁSICO 3 - CCS
Órgão Cliente: UFES/SI |  |  | Órgão Gerente: UFES/SI |  |  | Data Base: Junho/2024
Planilha: 2 - BLOCO 2
Item: 060201 - Janela fixa de alumínio para vidro, com vidro, batente e ferragens. exclusive acabamento, alizar e contramarco. fornecimento e instalação. af_12/2019 | [6 empty] | Unidade: m2
Base: SINAPI |  | Código Base: '100674 |  | Fonte: SINAPI |  |  | Versão: 31
MÃO DE OBRA | Unid | Código | Coefic. | C. Prod. | Pr. Prod. | Pr. Improd. | Pr. Unit. | Fator Ac. | Subtotal
PEDREIRO (HORISTA) (SINAPI) | H | '00004750 | 0.73758 | 1 | 10.23 | 0 | 22.21 | - | 16.382
SERVENTE DE OBRAS (HORISTA) (SINAPI) | H | '00006111 | 0.36879 | 1 | 6.89 | 0 | 14.96 | - | 5.518
SubTotal: | [8 empty] | 21.9
MATERIAL | Unid | Código | Coefic. | C. Prod. | Pr. Prod. | Pr. Improd. | Pr. Unit. | Fator Ac. | Subtotal
JANELA FIXA, EM ALUMINIO PERFIL 20, 60 X 80 CM (A X L), BATENTE/REQUADRO DE 3 A 14 CM, COM VIDRO 4 MM, SEM GUARNICAO/ALIZAR, ACABAMENTO ALUM BRANCO OU BRILHANTE (SINAPI) | M2 | '00000599 | 1 | 1 | 701.97 | 0 | 701.97 | - | 701.97
PARAFUSO DE ACO ZINCADO COM ROSCA SOBERBA, CABECA CHATA E FENDA SIMPLES, DIAMETRO 4,2 MM, COMPRIMENTO * 32 * MM (SINAPI) | UN | '00004377 | 17.413 | 1 | 0.19 | 0 | 0.19 | - | 3.308
ALIMENTACAO - HORISTA (COLETADO CAIXA - ENCARGOS COMPLEMENTARES) (SINAPI) | H | '00037370 | 1.08 | 1 | 4.39 | 0 | 4.39 | - | 4.741
TRANSPORTE - HORISTA (COLETADO CAIXA - ENCARGOS COMPLEMENTARES) (SINAPI) | H | '00037371 | 1.08 | 1 | 0.69 | 0 | 0.69 | - | 0.745
EXAMES - HORISTA (COLETADO CAIXA - ENCARGOS COMPLEMENTARES) (SINAPI) | H | '00037372 | 1.08 | 1 | 1.34 | 0 | 1.34 | - | 1.447
SEGURO - HORISTA (COLETADO CAIXA - ENCARGOS COMPLEMENTARES) (SINAPI) | H | '00037373 | 1.08 | 1 | 0.04 | 0 | 0.04 | - | 0.043
SILICONE ACETICO USO GERAL INCOLOR 280 G (SINAPI) | UN | '00039961 | 0.424 | 1 | 20.18 | 0 | 20.18 | - | 8.556
FERRAMENTAS - FAMILIA PEDREIRO - HORISTA (ENCARGOS COMPLEMENTARES - COLETADO CAIXA) (SINAPI) | H | '00043465 | 0.72 | 1 | 0.82 | 0 | 0.82 | - | 0.59
FERRAMENTAS - FAMILIA SERVENTE - HORISTA (ENCARGOS COMPLEMENTARES - COLETADO CAIXA) (SINAPI) | H | '00043467 | 0.36 | 1 | 0.61 | 0 | 0.61 | - | 0.22
EPI - FAMILIA PEDREIRO - HORISTA (ENCARGOS COMPLEMENTARES - COLETADO CAIXA) (SINAPI) | H | '00043489 | 0.72 | 1 | 1.24 | 0 | 1.24 | - | 0.893
EPI - FAMILIA SERVENTE - HORISTA (ENCARGOS COMPLEMENTARES - COLETADO CAIXA) (SINAPI) | H | '00043491 | 0.36 | 1 | 1.33 | 0 | 1.33 | - | 0.479
SubTotal: | [8 empty] | 722.99
RESUMO
DISCRIMINAÇÃO |  |  | TAXA(%) | VALORES
Mão-de-Obra(A) |  |  | 117.06 | 21.9
Materiais(B) |  |  |  | 722.99
Equipamentos(C) |  |  |  | 0
Produção da Equipe(D) |  |  |  | 1
Custo Horário Total(A+C) |  |  |  | 21.9
Custo Unitário da Execução[(A/D)+(C/D)] = E |  |  |  | 21.9
Custo Direto Total(B+E) |  |  |  | 744.89
Bonificações e Despesas Indiretas - BDI |  |  | 23.64 | 176.09
CUSTO UNITÁRIO (Adotado) |  |  |  | 920.98
Orçamento: 1458101 - CONSTRUÇÃO DO PRÉDIO BÁSICO 3 - CCS
Órgão Cliente: UFES/SI |  |  | Órgão Gerente: UFES/SI |  |  | Data Base: Junho/2024
Planilha: 2 - BLOCO 2
Item: 060202 - Porta de abrir tipo veneziana em alumínio anodizado, linha 25, completa, incl. puxador com tranca, caixilho, alizar e contramarco | [6 empty] | Unidade: m2
Base: LABOR/SINAPI/PU-UFES |  | Código Base: '071704 |  | Fonte: LABOR |  |  | Versão: 73
MÃO DE OBRA | Unid | Código | Coefic. | C. Prod. | Pr. Prod. | Pr. Improd. | Pr. Unit. | Fator Ac. | Subtotal
PEDREIRO (HORISTA) (SINAPI) | H | '00004750 | 1.5306 | 1 | 10.23 | 0 | 22.21 | - | 33.994
SERVENTE DE OBRAS (HORISTA) (SINAPI) | H | '00006111 | 1.0204 | 1 | 6.89 | 0 | 14.96 | - | 15.265
SubTotal: | [8 empty] | 49.26
MATERIAL | Unid | Código | Coefic. | C. Prod. | Pr. Prod. | Pr. Improd. | Pr. Unit. | Fator Ac. | Subtotal
AREIA LAVADA MEDIA (LABOR) | M3 | '020503 | 0.005 | 1 | 136.67 | 0 | 136.67 | - | 0.683
CIMENTO PORTLAND CP III - 40 (LABOR) | KG | '020508 | 1.94 | 1 | 0.55 | 0 | 0.55 | - | 1.067
PORTA ABRIR VENEZIANA ALUM ANOD NATURAL LINHA 25/SUPREMA (LABOR) | M2 | '030868 | 1 | 1 | 921.89 | 0 | 921.89 | - | 921.89
ALIMENTACAO - HORISTA (COLETADO CAIXA - ENCARGOS COMPLEMENTARES) (SINAPI) | H | '00037370 | 2.5 | 1 | 4.39 | 0 | 4.39 | - | 10.975
TRANSPORTE - HORISTA (COLETADO CAIXA - ENCARGOS COMPLEMENTARES) (SINAPI) | H | '00037371 | 2.5 | 1 | 0.69 | 0 | 0.69 | - | 1.725
EXAMES - HORISTA (COLETADO CAIXA - ENCARGOS COMPLEMENTARES) (SINAPI) | H | '00037372 | 2.5 | 1 | 1.34 | 0 | 1.34 | - | 3.35
SEGURO - HORISTA (COLETADO CAIXA - ENCARGOS COMPLEMENTARES) (SINAPI) | H | '00037373 | 2.5 | 1 | 0.04 | 0 | 0.04 | - | 0.1
FERRAMENTAS - FAMILIA PEDREIRO - HORISTA (ENCARGOS COMPLEMENTARES - COLETADO CAIXA) (SINAPI) | H | '00043465 | 1.5 | 1 | 0.82 | 0 | 0.82 | - | 1.23
FERRAMENTAS - FAMILIA SERVENTE - HORISTA (ENCARGOS COMPLEMENTARES - COLETADO CAIXA) (SINAPI) | H | '00043467 | 1 | 1 | 0.61 | 0 | 0.61 | - | 0.61
EPI - FAMILIA PEDREIRO - HORISTA (ENCARGOS COMPLEMENTARES - COLETADO CAIXA) (SINAPI) | H | '00043489 | 1.5 | 1 | 1.24 | 0 | 1.24 | - | 1.86
EPI - FAMILIA SERVENTE - HORISTA (ENCARGOS COMPLEMENTARES - COLETADO CAIXA) (SINAPI) | H | '00043491 | 1 | 1 | 1.33 | 0 | 1.33 | - | 1.33
SubTotal: | [8 empty] | 944.82
RESUMO
DISCRIMINAÇÃO |  |  | TAXA(%) | VALORES
Mão-de-Obra(A) |  |  | 117.06 | 49.26
Materiais(B) |  |  |  | 944.82
Equipamentos(C) |  |  |  | 0
Produção da Equipe(D) |  |  |  | 1
Custo Horário Total(A+C) |  |  |  | 49.26
Custo Unitário da Execução[(A/D)+(C/D)] = E |  |  |  | 49.26
Custo Direto Total(B+E) |  |  |  | 994.08
Bonificações e Despesas Indiretas - BDI |  |  | 23.64 | 235
CUSTO UNITÁRIO (Adotado) |  |  |  | 1229.08
Orçamento: 1458101 - CONSTRUÇÃO DO PRÉDIO BÁSICO 3 - CCS
Órgão Cliente: UFES/SI |  |  | Órgão Gerente: UFES/SI |  |  | Data Base: Junho/2024
Planilha: 2 - BLOCO 2
Item: 060301 - P1 - Porta de abrir em madeira de lei, 0,90x2,10m, tipo parajú ou equiv. c/ench. em mad. 1a.qualidade, envernizada PU, acabamento fosco, esp. 30 mm, inclusive alizares, dobradiças, marco e fechadura int. em latão cromado LaFonte ou equiv. | [6 empty] | Unidade: un
Base: LOCAL |  | Código Base: '299B.000087 |  | Fonte: PRÓPRIA |  |  | Versão: -1
MÃO DE OBRA | Unid | Código | Coefic. | C. Prod. | Pr. Prod. | Pr. Improd. | Pr. Unit. | Fator Ac. | Subtotal
AJUDANTE ESPECIALIZADO (HORISTA) (SINAPI) | H | '00000242 | 1.1921 | 1 | 7.09 | 0 | 15.39 | - | 18.346
CARPINTEIRO DE ESQUADRIAS (HORISTA) (SINAPI) | H | '00001214 | 3.8032 | 1 | 10.73 | 0 | 23.29 | - | 88.576
PEDREIRO (HORISTA) (SINAPI) | H | '00004750 | 1.4285 | 1 | 10.23 | 0 | 22.21 | - | 31.728
PINTOR (HORISTA) (SINAPI) | H | '00004783 | 1.5943 | 1 | 10.31 | 0 | 22.38 | - | 35.68
SERVENTE DE OBRAS (HORISTA) (SINAPI) | H | '00006111 | 1.4285 | 1 | 6.89 | 0 | 14.96 | - | 21.371
CARPINTEIRO AUXILIAR (HORISTA) (SINAPI) | H | '00006117 | 3.8032 | 1 | 7.81 | 0 | 16.95 | - | 64.464
SubTotal: | [8 empty] | 260.16
MATERIAL | Unid | Código | Coefic. | C. Prod. | Pr. Prod. | Pr. Improd. | Pr. Unit. | Fator Ac. | Subtotal
AREIA LAVADA MEDIA (LABOR) | M3 | '020503 | 0.0106 | 1 | 136.67 | 0 | 136.67 | - | 1.449
CAL HIDRATADO P/ ARGAMASSA CH III (LABOR) | KG | '020505 | 1.72 | 1 | 0.87 | 0 | 0.87 | - | 1.496
CIMENTO PORTLAND CP III - 40 (LABOR) | KG | '020508 | 1.72 | 1 | 0.55 | 0 | 0.55 | - | 0.946
TACO P/ FIXACAO DE BATENTE/RODAPE 10X10X2,5 CM (LABOR) | UN | '021023 | 6 | 1 | 3.71 | 0 | 3.71 | - | 22.26
PARAFUSO PARA MADEIRA DE 80MM (LABOR) | UN | '026512 | 6 | 1 | 1.12 | 0 | 1.12 | - | 6.72
PREGO - PRECO MEDIO DAS BITOLAS (LABOR) | KG | '026560 | 0.2 | 1 | 15.76 | 0 | 15.76 | - | 3.152
MARCO MAD LEI 15X3CM BAT 0.90X2.10M ANGELIM PEDRA (LABOR) | UN | '030172 | 1 | 1 | 347.63 | 0 | 347.63 | - | 347.63
PORTA MADEIRA DE LEI LISA MEDIA SARRAFEADA ESP 30 MM 0.9X2.1M P/ PINTURA (LABOR) | UN | '030213 | 1 | 1 | 350.73 | 0 | 350.73 | - | 350.73
ALIZAR / GUARNICAO EM MAD DE LEI 5X2.5CM (LABOR) | M | '030496 | 11 | 1 | 21.91 | 0 | 21.91 | - | 241.01
FECHADURA COMPLETA PARA PORTA INTERNA (LABOR) | UN | '031507 | 1 | 1 | 207.03 | 0 | 207.03 | - | 207.03
DOBRADICA EM LATAO CROMADO 3 X 2.1/2" C/ PARAFUSO (LABOR) | UN | '031601 | 3 | 1 | 45.59 | 0 | 45.59 | - | 136.77
LIXA DE MADEIRA GRAO 220 - NORTON OU EQUIVALENTE (LABOR) | UN | '036991 | 3.93 | 1 | 0.91 | 0 | 0.91 | - | 3.576
AGUARRAS MINERAL (LABOR) | L | '038001 | 0.078207 | 1 | 16.71 | 0 | 16.71 | - | 1.307
ALIMENTACAO - HORISTA (COLETADO CAIXA - ENCARGOS COMPLEMENTARES) (SINAPI) | H | '00037370 | 13.051 | 1 | 4.39 | 0 | 4.39 | - | 57.294
TRANSPORTE - HORISTA (COLETADO CAIXA - ENCARGOS COMPLEMENTARES) (SINAPI) | H | '00037371 | 13.051 | 1 | 0.69 | 0 | 0.69 | - | 9.005
EXAMES - HORISTA (COLETADO CAIXA - ENCARGOS COMPLEMENTARES) (SINAPI) | H | '00037372 | 13.051 | 1 | 1.34 | 0 | 1.34 | - | 17.488
SEGURO - HORISTA (COLETADO CAIXA - ENCARGOS COMPLEMENTARES) (SINAPI) | H | '00037373 | 13.051 | 1 | 0.04 | 0 | 0.04 | - | 0.522
FERRAMENTAS - FAMILIA CARPINTEIRO DE FORMAS - HORISTA (ENCARGOS COMPLEMENTARES - COLETADO CAIXA) (SINAPI) | H | '00043459 | 7.5 | 1 | 0.49 | 0 | 0.49 | - | 3.675
FERRAMENTAS - FAMILIA PEDREIRO - HORISTA (ENCARGOS COMPLEMENTARES - COLETADO CAIXA) (SINAPI) | H | '00043465 | 1.4 | 1 | 0.82 | 0 | 0.82 | - | 1.148
FERRAMENTAS - FAMILIA PINTOR - HORISTA (ENCARGOS COMPLEMENTARES - COLETADO CAIXA) (SINAPI) | H | '00043466 | 1.572 | 1 | 1.97 | 0 | 1.97 | - | 3.097
FERRAMENTAS - FAMILIA SERVENTE - HORISTA (ENCARGOS COMPLEMENTARES - COLETADO CAIXA) (SINAPI) | H | '00043467 | 2.579 | 1 | 0.61 | 0 | 0.61 | - | 1.573
EPI - FAMILIA CARPINTEIRO DE FORMAS - HORISTA (ENCARGOS COMPLEMENTARES - COLETADO CAIXA) (SINAPI) | H | '00043483 | 7.5 | 1 | 1.43 | 0 | 1.43 | - | 10.725
EPI - FAMILIA PEDREIRO - HORISTA (ENCARGOS COMPLEMENTARES - COLETADO CAIXA) (SINAPI) | H | '00043489 | 1.4 | 1 | 1.24 | 0 | 1.24 | - | 1.736
EPI - FAMILIA PINTOR - HORISTA (ENCARGOS COMPLEMENTARES - COLETADO CAIXA) (SINAPI) | H | '00043490 | 1.572 | 1 | 1.73 | 0 | 1.73 | - | 2.72
EPI - FAMILIA SERVENTE - HORISTA (ENCARGOS COMPLEMENTARES - COLETADO CAIXA) (SINAPI) | H | '00043491 | 2.579 | 1 | 1.33 | 0 | 1.33 | - | 3.43
VERNIZ POLIURETANO FOSCO (BASE LOCAL DO ORAMENTO 1458101) | L | '1A6.0022 | 1.0611 | 1 | 82.31 | 0 | 82.31 | - | 87.339
SubTotal: | [8 empty] | 1523.83
RESUMO
DISCRIMINAÇÃO |  |  | TAXA(%) | VALORES
Mão-de-Obra(A) |  |  | 117.06 | 260.17
Materiais(B) |  |  |  | 1523.83
Equipamentos(C) |  |  |  | 0
Produção da Equipe(D) |  |  |  | 1
Custo Horário Total(A+C) |  |  |  | 260.17
Custo Unitário da Execução[(A/D)+(C/D)] = E |  |  |  | 260.17
Custo Direto Total(B+E) |  |  |  | 1784
Bonificações e Despesas Indiretas - BDI |  |  | 23.64 | 421.74
CUSTO UNITÁRIO (Adotado) |  |  |  | 2205.74
Orçamento: 1458101 - CONSTRUÇÃO DO PRÉDIO BÁSICO 3 - CCS
Órgão Cliente: UFES/SI |  |  | Órgão Gerente: UFES/SI |  |  | Data Base: Junho/2024
Planilha: 2 - BLOCO 2
Item: 060302 - P2 - Porta de abrir em madeira de lei, 0,82x2,10m, tipo parajú ou equiv. c/ench. em mad. 1a.qualidade, envernizada PU, acabamento fosco, esp. 30 mm, inclusive alizares, dobradiças, marco e fechadura int. em latão cromado LaFonte ou equiv. | [6 empty] | Unidade: un
Base: LOCAL |  | Código Base: '299B.000088 |  | Fonte: PRÓPRIA |  |  | Versão: -1
MÃO DE OBRA | Unid | Código | Coefic. | C. Prod. | Pr. Prod. | Pr. Improd. | Pr. Unit. | Fator Ac. | Subtotal
AJUDANTE ESPECIALIZADO (HORISTA) (SINAPI) | H | '00000242 | 1.0647 | 1 | 7.09 | 0 | 15.39 | - | 16.385
CARPINTEIRO DE ESQUADRIAS (HORISTA) (SINAPI) | H | '00001214 | 3.8032 | 1 | 10.73 | 0 | 23.29 | - | 88.576
PEDREIRO (HORISTA) (SINAPI) | H | '00004750 | 1.4285 | 1 | 10.23 | 0 | 22.21 | - | 31.728
PINTOR (HORISTA) (SINAPI) | H | '00004783 | 1.4239 | 1 | 10.31 | 0 | 22.38 | - | 31.867
SERVENTE DE OBRAS (HORISTA) (SINAPI) | H | '00006111 | 1.4285 | 1 | 6.89 | 0 | 14.96 | - | 21.371
CARPINTEIRO AUXILIAR (HORISTA) (SINAPI) | H | '00006117 | 3.8032 | 1 | 7.81 | 0 | 16.95 | - | 64.464
SubTotal: | [8 empty] | 254.39
MATERIAL | Unid | Código | Coefic. | C. Prod. | Pr. Prod. | Pr. Improd. | Pr. Unit. | Fator Ac. | Subtotal
AREIA LAVADA MEDIA (LABOR) | M3 | '020503 | 0.0106 | 1 | 136.67 | 0 | 136.67 | - | 1.449
CAL HIDRATADO P/ ARGAMASSA CH III (LABOR) | KG | '020505 | 1.72 | 1 | 0.87 | 0 | 0.87 | - | 1.496
CIMENTO PORTLAND CP III - 40 (LABOR) | KG | '020508 | 1.72 | 1 | 0.55 | 0 | 0.55 | - | 0.946
TACO P/ FIXACAO DE BATENTE/RODAPE 10X10X2,5 CM (LABOR) | UN | '021023 | 6 | 1 | 3.71 | 0 | 3.71 | - | 22.26
PARAFUSO PARA MADEIRA DE 80MM (LABOR) | UN | '026512 | 6 | 1 | 1.12 | 0 | 1.12 | - | 6.72
PREGO - PRECO MEDIO DAS BITOLAS (LABOR) | KG | '026560 | 0.2 | 1 | 15.76 | 0 | 15.76 | - | 3.152
MARCO MAD LEI 15X3CM BAT 0.80X2.10M ANGELIM PEDRA (LABOR) | UN | '030175 | 1 | 1 | 298.33 | 0 | 298.33 | - | 298.33
PORTA MADEIRA DE LEI LISA MEDIA SARRAFEADA ESP.30MM,0.80X2.10 M P/VERNIZ (LABOR) | UN | '030207 | 1 | 1 | 270.2 | 0 | 270.2 | - | 270.2
ALIZAR / GUARNICAO EM MAD DE LEI 5X2.5CM (LABOR) | M | '030496 | 11 | 1 | 21.91 | 0 | 21.91 | - | 241.01
FECHADURA COMPLETA PARA PORTA INTERNA (LABOR) | UN | '031507 | 1 | 1 | 207.03 | 0 | 207.03 | - | 207.03
DOBRADICA EM LATAO CROMADO 3 X 2.1/2" C/ PARAFUSO (LABOR) | UN | '031601 | 3 | 1 | 45.59 | 0 | 45.59 | - | 136.77
LIXA DE MADEIRA GRAO 220 - NORTON OU EQUIVALENTE (LABOR) | UN | '036991 | 3.51 | 1 | 0.91 | 0 | 0.91 | - | 3.194
AGUARRAS MINERAL (LABOR) | L | '038001 | 0.069849 | 1 | 16.71 | 0 | 16.71 | - | 1.167
ALIMENTACAO - HORISTA (COLETADO CAIXA - ENCARGOS COMPLEMENTARES) (SINAPI) | H | '00037370 | 12.757 | 1 | 4.39 | 0 | 4.39 | - | 56.003
TRANSPORTE - HORISTA (COLETADO CAIXA - ENCARGOS COMPLEMENTARES) (SINAPI) | H | '00037371 | 12.757 | 1 | 0.69 | 0 | 0.69 | - | 8.802
EXAMES - HORISTA (COLETADO CAIXA - ENCARGOS COMPLEMENTARES) (SINAPI) | H | '00037372 | 12.757 | 1 | 1.34 | 0 | 1.34 | - | 17.094
SEGURO - HORISTA (COLETADO CAIXA - ENCARGOS COMPLEMENTARES) (SINAPI) | H | '00037373 | 12.757 | 1 | 0.04 | 0 | 0.04 | - | 0.51
FERRAMENTAS - FAMILIA CARPINTEIRO DE FORMAS - HORISTA (ENCARGOS COMPLEMENTARES - COLETADO CAIXA) (SINAPI) | H | '00043459 | 7.5 | 1 | 0.49 | 0 | 0.49 | - | 3.675
FERRAMENTAS - FAMILIA PEDREIRO - HORISTA (ENCARGOS COMPLEMENTARES - COLETADO CAIXA) (SINAPI) | H | '00043465 | 1.4 | 1 | 0.82 | 0 | 0.82 | - | 1.148
FERRAMENTAS - FAMILIA PINTOR - HORISTA (ENCARGOS COMPLEMENTARES - COLETADO CAIXA) (SINAPI) | H | '00043466 | 1.404 | 1 | 1.97 | 0 | 1.97 | - | 2.766
FERRAMENTAS - FAMILIA SERVENTE - HORISTA (ENCARGOS COMPLEMENTARES - COLETADO CAIXA) (SINAPI) | H | '00043467 | 2.453 | 1 | 0.61 | 0 | 0.61 | - | 1.496
EPI - FAMILIA CARPINTEIRO DE FORMAS - HORISTA (ENCARGOS COMPLEMENTARES - COLETADO CAIXA) (SINAPI) | H | '00043483 | 7.5 | 1 | 1.43 | 0 | 1.43 | - | 10.725
EPI - FAMILIA PEDREIRO - HORISTA (ENCARGOS COMPLEMENTARES - COLETADO CAIXA) (SINAPI) | H | '00043489 | 1.4 | 1 | 1.24 | 0 | 1.24 | - | 1.736
EPI - FAMILIA PINTOR - HORISTA (ENCARGOS COMPLEMENTARES - COLETADO CAIXA) (SINAPI) | H | '00043490 | 1.404 | 1 | 1.73 | 0 | 1.73 | - | 2.429
EPI - FAMILIA SERVENTE - HORISTA (ENCARGOS COMPLEMENTARES - COLETADO CAIXA) (SINAPI) | H | '00043491 | 2.453 | 1 | 1.33 | 0 | 1.33 | - | 3.262
VERNIZ POLIURETANO FOSCO (BASE LOCAL DO ORAMENTO 1458101) | L | '1A6.0022 | 0.9477 | 1 | 82.31 | 0 | 82.31 | - | 78.005
SubTotal: | [8 empty] | 1381.38
RESUMO
DISCRIMINAÇÃO |  |  | TAXA(%) | VALORES
Mão-de-Obra(A) |  |  | 117.06 | 254.39
Materiais(B) |  |  |  | 1381.38
Equipamentos(C) |  |  |  | 0
Produção da Equipe(D) |  |  |  | 1
Custo Horário Total(A+C) |  |  |  | 254.39
Custo Unitário da Execução[(A/D)+(C/D)] = E |  |  |  | 254.39
Custo Direto Total(B+E) |  |  |  | 1635.77
Bonificações e Despesas Indiretas - BDI |  |  | 23.64 | 386.7
CUSTO UNITÁRIO (Adotado) |  |  |  | 2022.47
Orçamento: 1458101 - CONSTRUÇÃO DO PRÉDIO BÁSICO 3 - CCS
Órgão Cliente: UFES/SI |  |  | Órgão Gerente: UFES/SI |  |  | Data Base: Junho/2024
Planilha: 2 - BLOCO 2
Item: 060303 - P2A - Porta de abrir em madeira de lei, 0,82x2,10m, tipo parajú ou equiv. c/ench. em mad. 1a.qualidade, envernizada PU, acabamento fosco, esp. 30 mm, inclusive alizares, dobradiças, marco e fechadura int. em latão cromado LaFonte ou equiv. Com revestimento inferio em chapa metálica e puxador horizontal | [6 empty] | Unidade: un
Base: LOCAL |  | Código Base: '299B.000089 |  | Fonte: PRÓPRIA |  |  | Versão: -1
MÃO DE OBRA | Unid | Código | Coefic. | C. Prod. | Pr. Prod. | Pr. Improd. | Pr. Unit. | Fator Ac. | Subtotal
AJUDANTE ESPECIALIZADO (HORISTA) (SINAPI) | H | '00000242 | 1.1921 | 1 | 7.09 | 0 | 15.39 | - | 18.346
CARPINTEIRO DE ESQUADRIAS (HORISTA) (SINAPI) | H | '00001214 | 3.8032 | 1 | 10.73 | 0 | 23.29 | - | 88.576
PEDREIRO (HORISTA) (SINAPI) | H | '00004750 | 1.4285 | 1 | 10.23 | 0 | 22.21 | - | 31.728
PINTOR (HORISTA) (SINAPI) | H | '00004783 | 1.5943 | 1 | 10.31 | 0 | 22.38 | - | 35.68
SERVENTE DE OBRAS (HORISTA) (SINAPI) | H | '00006111 | 1.4285 | 1 | 6.89 | 0 | 14.96 | - | 21.371
CARPINTEIRO AUXILIAR (HORISTA) (SINAPI) | H | '00006117 | 3.8032 | 1 | 7.81 | 0 | 16.95 | - | 64.464
SubTotal: | [8 empty] | 260.16
MATERIAL | Unid | Código | Coefic. | C. Prod. | Pr. Prod. | Pr. Improd. | Pr. Unit. | Fator Ac. | Subtotal
AREIA LAVADA MEDIA (LABOR) | M3 | '020503 | 0.0106 | 1 | 136.67 | 0 | 136.67 | - | 1.449
CAL HIDRATADO P/ ARGAMASSA CH III (LABOR) | KG | '020505 | 1.72 | 1 | 0.87 | 0 | 0.87 | - | 1.496
CIMENTO PORTLAND CP III - 40 (LABOR) | KG | '020508 | 1.72 | 1 | 0.55 | 0 | 0.55 | - | 0.946
TACO P/ FIXACAO DE BATENTE/RODAPE 10X10X2,5 CM (LABOR) | UN | '021023 | 6 | 1 | 3.71 | 0 | 3.71 | - | 22.26
PARAFUSO PARA MADEIRA DE 80MM (LABOR) | UN | '026512 | 6 | 1 | 1.12 | 0 | 1.12 | - | 6.72
PREGO - PRECO MEDIO DAS BITOLAS (LABOR) | KG | '026560 | 0.2 | 1 | 15.76 | 0 | 15.76 | - | 3.152
MARCO MAD LEI 15X3CM BAT 0.90X2.10M ANGELIM PEDRA (LABOR) | UN | '030172 | 1 | 1 | 347.63 | 0 | 347.63 | - | 347.63
PORTA MADEIRA DE LEI LISA MEDIA SARRAFEADA ESP 30 MM 0.9X2.1M P/ PINTURA (LABOR) | UN | '030213 | 1 | 1 | 350.73 | 0 | 350.73 | - | 350.73
ALIZAR / GUARNICAO EM MAD DE LEI 5X2.5CM (LABOR) | M | '030496 | 11 | 1 | 21.91 | 0 | 21.91 | - | 241.01
FECHADURA COMPLETA PARA PORTA INTERNA (LABOR) | UN | '031507 | 1 | 1 | 207.03 | 0 | 207.03 | - | 207.03
DOBRADICA EM LATAO CROMADO 3 X 2.1/2" C/ PARAFUSO (LABOR) | UN | '031601 | 3 | 1 | 45.59 | 0 | 45.59 | - | 136.77
LIXA DE MADEIRA GRAO 220 - NORTON OU EQUIVALENTE (LABOR) | UN | '036991 | 3.93 | 1 | 0.91 | 0 | 0.91 | - | 3.576
AGUARRAS MINERAL (LABOR) | L | '038001 | 0.078207 | 1 | 16.71 | 0 | 16.71 | - | 1.307
CHAPA ACO INOX 304 Nº 22 (1/32" - 0,79MM) ACABAMENTO NATURAL (LABOR) | M2 | '078423 | 0.36 | 1 | 239.28 | 0 | 239.28 | - | 86.141
ALIMENTACAO - HORISTA (COLETADO CAIXA - ENCARGOS COMPLEMENTARES) (SINAPI) | H | '00037370 | 13.051 | 1 | 4.39 | 0 | 4.39 | - | 57.294
TRANSPORTE - HORISTA (COLETADO CAIXA - ENCARGOS COMPLEMENTARES) (SINAPI) | H | '00037371 | 13.051 | 1 | 0.69 | 0 | 0.69 | - | 9.005
EXAMES - HORISTA (COLETADO CAIXA - ENCARGOS COMPLEMENTARES) (SINAPI) | H | '00037372 | 13.051 | 1 | 1.34 | 0 | 1.34 | - | 17.488
SEGURO - HORISTA (COLETADO CAIXA - ENCARGOS COMPLEMENTARES) (SINAPI) | H | '00037373 | 13.051 | 1 | 0.04 | 0 | 0.04 | - | 0.522
FERRAMENTAS - FAMILIA CARPINTEIRO DE FORMAS - HORISTA (ENCARGOS COMPLEMENTARES - COLETADO CAIXA) (SINAPI) | H | '00043459 | 7.5 | 1 | 0.49 | 0 | 0.49 | - | 3.675
FERRAMENTAS - FAMILIA PEDREIRO - HORISTA (ENCARGOS COMPLEMENTARES - COLETADO CAIXA) (SINAPI) | H | '00043465 | 1.4 | 1 | 0.82 | 0 | 0.82 | - | 1.148
FERRAMENTAS - FAMILIA PINTOR - HORISTA (ENCARGOS COMPLEMENTARES - COLETADO CAIXA) (SINAPI) | H | '00043466 | 1.572 | 1 | 1.97 | 0 | 1.97 | - | 3.097
FERRAMENTAS - FAMILIA SERVENTE - HORISTA (ENCARGOS COMPLEMENTARES - COLETADO CAIXA) (SINAPI) | H | '00043467 | 2.579 | 1 | 0.61 | 0 | 0.61 | - | 1.573
EPI - FAMILIA CARPINTEIRO DE FORMAS - HORISTA (ENCARGOS COMPLEMENTARES - COLETADO CAIXA) (SINAPI) | H | '00043483 | 7.5 | 1 | 1.43 | 0 | 1.43 | - | 10.725
EPI - FAMILIA PEDREIRO - HORISTA (ENCARGOS COMPLEMENTARES - COLETADO CAIXA) (SINAPI) | H | '00043489 | 1.4 | 1 | 1.24 | 0 | 1.24 | - | 1.736
EPI - FAMILIA PINTOR - HORISTA (ENCARGOS COMPLEMENTARES - COLETADO CAIXA) (SINAPI) | H | '00043490 | 1.572 | 1 | 1.73 | 0 | 1.73 | - | 2.72
EPI - FAMILIA SERVENTE - HORISTA (ENCARGOS COMPLEMENTARES - COLETADO CAIXA) (SINAPI) | H | '00043491 | 2.579 | 1 | 1.33 | 0 | 1.33 | - | 3.43
VERNIZ POLIURETANO FOSCO (BASE LOCAL DO ORAMENTO 1458101) | L | '1A6.0022 | 1.0611 | 1 | 82.31 | 0 | 82.31 | - | 87.339
SubTotal: | [8 empty] | 1609.97
RESUMO
DISCRIMINAÇÃO |  |  | TAXA(%) | VALORES
Mão-de-Obra(A) |  |  | 117.06 | 260.17
Materiais(B) |  |  |  | 1609.97
Equipamentos(C) |  |  |  | 0
Produção da Equipe(D) |  |  |  | 1
Custo Horário Total(A+C) |  |  |  | 260.17
Custo Unitário da Execução[(A/D)+(C/D)] = E |  |  |  | 260.17
Custo Direto Total(B+E) |  |  |  | 1870.14
Bonificações e Despesas Indiretas - BDI |  |  | 23.64 | 442.1
CUSTO UNITÁRIO (Adotado) |  |  |  | 2312.24
Orçamento: 1458101 - CONSTRUÇÃO DO PRÉDIO BÁSICO 3 - CCS
Órgão Cliente: UFES/SI |  |  | Órgão Gerente: UFES/SI |  |  | Data Base: Junho/2024
Planilha: 2 - BLOCO 2
Item: 060401 - Fornecimento e instalação de porta corta-fogo para saída de emergência Dim.: 100x210x5cm, conforme ABNT NBR 11742P, classe P-90, incl. marco, 3 pares de dobradiçaas c/mola, barra anti-panico, pintura esmalte sintetico cor vermelha | [6 empty] | Unidade: und
Base: LABOR/SINAPI/PU-UFES |  | Código Base: '160665 |  | Fonte: LABOR |  |  | Versão: 73
MÃO DE OBRA | Unid | Código | Coefic. | C. Prod. | Pr. Prod. | Pr. Improd. | Pr. Unit. | Fator Ac. | Subtotal
AJUDANTE ESPECIALIZADO (HORISTA) (SINAPI) | H | '00000242 | 1.274 | 1 | 7.09 | 0 | 15.39 | - | 19.606
PEDREIRO (HORISTA) (SINAPI) | H | '00004750 | 3.9139 | 1 | 10.23 | 0 | 22.21 | - | 86.928
PINTOR (HORISTA) (SINAPI) | H | '00004783 | 2.5557 | 1 | 10.31 | 0 | 22.38 | - | 57.197
SERVENTE DE OBRAS (HORISTA) (SINAPI) | H | '00006111 | 4.7263 | 1 | 6.89 | 0 | 14.96 | - | 70.705
SubTotal: | [8 empty] | 234.44
MATERIAL | Unid | Código | Coefic. | C. Prod. | Pr. Prod. | Pr. Improd. | Pr. Unit. | Fator Ac. | Subtotal
AREIA LAVADA MEDIA (LABOR) | M3 | '020503 | 0.006426 | 1 | 136.67 | 0 | 136.67 | - | 0.878
CIMENTO PORTLAND CP III - 40 (LABOR) | KG | '020508 | 2.1223 | 1 | 0.55 | 0 | 0.55 | - | 1.167
ESMALTE SINTETICO BRANCO FOSCO - LINHA PREMIUM (LABOR) | L | '037502 | 1.134 | 1 | 43.35 | 0 | 43.35 | - | 49.159
AGUARRAS MINERAL (LABOR) | L | '038001 | 0.126 | 1 | 16.71 | 0 | 16.71 | - | 2.105
LIXA P/ FERRO Nº 100 K-246 225X275MM - NORTON OU EQUIVALENTE (LABOR) | UN | '038012 | 1.575 | 1 | 3.15 | 0 | 3.15 | - | 4.961
ZARCAO (LABOR) | L | '038028 | 0.693 | 1 | 31.8 | 0 | 31.8 | - | 22.037
PORTA CORTA FOGO COM BARRA ANTIPANICO 1.00 X 2.10 (LABOR) | UN | '150706 | 1 | 1 | 2066.69 | 0 | 2066.69 | - | 2066.69
ALIMENTACAO - HORISTA (COLETADO CAIXA - ENCARGOS COMPLEMENTARES) (SINAPI) | H | '00037370 | 12.2476 | 1 | 4.39 | 0 | 4.39 | - | 53.767
TRANSPORTE - HORISTA (COLETADO CAIXA - ENCARGOS COMPLEMENTARES) (SINAPI) | H | '00037371 | 12.2476 | 1 | 0.69 | 0 | 0.69 | - | 8.451
EXAMES - HORISTA (COLETADO CAIXA - ENCARGOS COMPLEMENTARES) (SINAPI) | H | '00037372 | 12.2476 | 1 | 1.34 | 0 | 1.34 | - | 16.412
SEGURO - HORISTA (COLETADO CAIXA - ENCARGOS COMPLEMENTARES) (SINAPI) | H | '00037373 | 12.2476 | 1 | 0.04 | 0 | 0.04 | - | 0.49
FERRAMENTAS - FAMILIA PEDREIRO - HORISTA (ENCARGOS COMPLEMENTARES - COLETADO CAIXA) (SINAPI) | H | '00043465 | 3.8358 | 1 | 0.82 | 0 | 0.82 | - | 3.145
FERRAMENTAS - FAMILIA PINTOR - HORISTA (ENCARGOS COMPLEMENTARES - COLETADO CAIXA) (SINAPI) | H | '00043466 | 2.52 | 1 | 1.97 | 0 | 1.97 | - | 4.964
FERRAMENTAS - FAMILIA SERVENTE - HORISTA (ENCARGOS COMPLEMENTARES - COLETADO CAIXA) (SINAPI) | H | '00043467 | 5.8919 | 1 | 0.61 | 0 | 0.61 | - | 3.594
EPI - FAMILIA PEDREIRO - HORISTA (ENCARGOS COMPLEMENTARES - COLETADO CAIXA) (SINAPI) | H | '00043489 | 3.8358 | 1 | 1.24 | 0 | 1.24 | - | 4.756
EPI - FAMILIA PINTOR - HORISTA (ENCARGOS COMPLEMENTARES - COLETADO CAIXA) (SINAPI) | H | '00043490 | 2.52 | 1 | 1.73 | 0 | 1.73 | - | 4.36
EPI - FAMILIA SERVENTE - HORISTA (ENCARGOS COMPLEMENTARES - COLETADO CAIXA) (SINAPI) | H | '00043491 | 5.8919 | 1 | 1.33 | 0 | 1.33 | - | 7.836
SubTotal: | [8 empty] | 2254.77
RESUMO
DISCRIMINAÇÃO |  |  | TAXA(%) | VALORES
Mão-de-Obra(A) |  |  | 117.06 | 234.44
Materiais(B) |  |  |  | 2254.77
Equipamentos(C) |  |  |  | 0
Produção da Equipe(D) |  |  |  | 1
Custo Horário Total(A+C) |  |  |  | 234.44
Custo Unitário da Execução[(A/D)+(C/D)] = E |  |  |  | 234.44
Custo Direto Total(B+E) |  |  |  | 2489.21
Bonificações e Despesas Indiretas - BDI |  |  | 23.64 | 588.45
CUSTO UNITÁRIO (Adotado) |  |  |  | 3077.66
Orçamento: 1458101 - CONSTRUÇÃO DO PRÉDIO BÁSICO 3 - CCS
Órgão Cliente: UFES/SI |  |  | Órgão Gerente: UFES/SI |  |  | Data Base: Junho/2024
Planilha: 2 - BLOCO 2
Item: 060402 - Porta de ferro, de abrir, tipo grade com chapa, com guarnições. af_12/2019 | [6 empty] | Unidade: m2
Base: SINAPI |  | Código Base: '100701 |  | Fonte: SINAPI |  |  | Versão: 31
MÃO DE OBRA | Unid | Código | Coefic. | C. Prod. | Pr. Prod. | Pr. Improd. | Pr. Unit. | Fator Ac. | Subtotal
PEDREIRO (HORISTA) (SINAPI) | H | '00004750 | 0.46816 | 1 | 10.23 | 0 | 22.21 | - | 10.398
SERVENTE DE OBRAS (HORISTA) (SINAPI) | H | '00006111 | 0.34253 | 1 | 6.89 | 0 | 14.96 | - | 5.124
SubTotal: | [8 empty] | 15.52
MATERIAL | Unid | Código | Coefic. | C. Prod. | Pr. Prod. | Pr. Improd. | Pr. Unit. | Fator Ac. | Subtotal
AREIA MEDIA - POSTO JAZIDA/FORNECEDOR (RETIRADO NA JAZIDA, SEM TRANSPORTE) (SINAPI) | M3 | '00000370 | 0.01356 | 1 | 83.34 | 0 | 83.34 | - | 1.13
CAL HIDRATADA CH-I PARA ARGAMASSAS (SINAPI) | KG | '00001106 | 0.90564 | 1 | 1.14 | 0 | 1.14 | - | 1.032
CIMENTO PORTLAND COMPOSTO CP II-32 (SINAPI) | KG | '00001379 | 4.0754 | 1 | 0.68 | 0 | 0.68 | - | 2.771
PORTA DE ABRIR / GIRO, EM GRADIL FERRO, COM BARRA CHATA 3 CM X 1/4", COM REQUADRO E GUARNICAO - COMPLETO - ACABAMENTO NATURAL (SINAPI) | M2 | '00004930 | 1 | 1 | 538.02 | 0 | 538.02 | - | 538.02
ALIMENTACAO - HORISTA (COLETADO CAIXA - ENCARGOS COMPLEMENTARES) (SINAPI) | H | '00037370 | 0.79136 | 1 | 4.39 | 0 | 4.39 | - | 3.474
TRANSPORTE - HORISTA (COLETADO CAIXA - ENCARGOS COMPLEMENTARES) (SINAPI) | H | '00037371 | 0.79136 | 1 | 0.69 | 0 | 0.69 | - | 0.546
EXAMES - HORISTA (COLETADO CAIXA - ENCARGOS COMPLEMENTARES) (SINAPI) | H | '00037372 | 0.79136 | 1 | 1.34 | 0 | 1.34 | - | 1.06
SEGURO - HORISTA (COLETADO CAIXA - ENCARGOS COMPLEMENTARES) (SINAPI) | H | '00037373 | 0.79136 | 1 | 0.04 | 0 | 0.04 | - | 0.031
FERRAMENTAS - FAMILIA PEDREIRO - HORISTA (ENCARGOS COMPLEMENTARES - COLETADO CAIXA) (SINAPI) | H | '00043465 | 0.457 | 1 | 0.82 | 0 | 0.82 | - | 0.375
FERRAMENTAS - FAMILIA SERVENTE - HORISTA (ENCARGOS COMPLEMENTARES - COLETADO CAIXA) (SINAPI) | H | '00043467 | 0.33436 | 1 | 0.61 | 0 | 0.61 | - | 0.204
EPI - FAMILIA PEDREIRO - HORISTA (ENCARGOS COMPLEMENTARES - COLETADO CAIXA) (SINAPI) | H | '00043489 | 0.457 | 1 | 1.24 | 0 | 1.24 | - | 0.567
EPI - FAMILIA SERVENTE - HORISTA (ENCARGOS COMPLEMENTARES - COLETADO CAIXA) (SINAPI) | H | '00043491 | 0.33436 | 1 | 1.33 | 0 | 1.33 | - | 0.445
SubTotal: | [8 empty] | 549.66
RESUMO
DISCRIMINAÇÃO |  |  | TAXA(%) | VALORES
Mão-de-Obra(A) |  |  | 117.06 | 15.52
Materiais(B) |  |  |  | 549.65
Equipamentos(C) |  |  |  | 0
Produção da Equipe(D) |  |  |  | 1
Custo Horário Total(A+C) |  |  |  | 15.52
Custo Unitário da Execução[(A/D)+(C/D)] = E |  |  |  | 15.52
Custo Direto Total(B+E) |  |  |  | 565.17
Bonificações e Despesas Indiretas - BDI |  |  | 23.64 | 133.61
CUSTO UNITÁRIO (Adotado) |  |  |  | 698.78
Orçamento: 1458101 - CONSTRUÇÃO DO PRÉDIO BÁSICO 3 - CCS
Órgão Cliente: UFES/SI |  |  | Órgão Gerente: UFES/SI |  |  | Data Base: Junho/2024
Planilha: 2 - BLOCO 2
Item: 060403 - Pintura com tinta alquídica de acabamento (esmalte sintético fosco) aplicada a rolo ou pincel sobre superfícies metálicas (exceto perfil) executado em obra (02 demãos). af_01/2020 | [6 empty] | Unidade: m2
Base: SINAPI |  | Código Base: '100762 |  | Fonte: SINAPI |  |  | Versão: 30
MÃO DE OBRA | Unid | Código | Coefic. | C. Prod. | Pr. Prod. | Pr. Improd. | Pr. Unit. | Fator Ac. | Subtotal
PINTOR (HORISTA) (SINAPI) | H | '00004783 | 1.3789 | 1 | 10.31 | 0 | 22.38 | - | 30.861
SubTotal: | [8 empty] | 30.86
MATERIAL | Unid | Código | Coefic. | C. Prod. | Pr. Prod. | Pr. Improd. | Pr. Unit. | Fator Ac. | Subtotal
DILUENTE AGUARRAS (SINAPI) | L | '00005318 | 0.0255 | 1 | 19.46 | 0 | 19.46 | - | 0.496
TINTA ESMALTE SINTETICO PREMIUM FOSCO (SINAPI) | L | '00007288 | 0.2549 | 1 | 38 | 0 | 38 | - | 9.686
ALIMENTACAO - HORISTA (COLETADO CAIXA - ENCARGOS COMPLEMENTARES) (SINAPI) | H | '00037370 | 1.3559 | 1 | 4.39 | 0 | 4.39 | - | 5.952
TRANSPORTE - HORISTA (COLETADO CAIXA - ENCARGOS COMPLEMENTARES) (SINAPI) | H | '00037371 | 1.3559 | 1 | 0.69 | 0 | 0.69 | - | 0.936
EXAMES - HORISTA (COLETADO CAIXA - ENCARGOS COMPLEMENTARES) (SINAPI) | H | '00037372 | 1.3559 | 1 | 1.34 | 0 | 1.34 | - | 1.817
SEGURO - HORISTA (COLETADO CAIXA - ENCARGOS COMPLEMENTARES) (SINAPI) | H | '00037373 | 1.3559 | 1 | 0.04 | 0 | 0.04 | - | 0.054
FERRAMENTAS - FAMILIA PINTOR - HORISTA (ENCARGOS COMPLEMENTARES - COLETADO CAIXA) (SINAPI) | H | '00043466 | 1.3559 | 1 | 1.97 | 0 | 1.97 | - | 2.671
EPI - FAMILIA PINTOR - HORISTA (ENCARGOS COMPLEMENTARES - COLETADO CAIXA) (SINAPI) | H | '00043490 | 1.3559 | 1 | 1.73 | 0 | 1.73 | - | 2.346
SubTotal: | [8 empty] | 23.96
RESUMO
DISCRIMINAÇÃO |  |  | TAXA(%) | VALORES
Mão-de-Obra(A) |  |  | 117.06 | 30.86
Materiais(B) |  |  |  | 23.96
Equipamentos(C) |  |  |  | 0
Produção da Equipe(D) |  |  |  | 1
Custo Horário Total(A+C) |  |  |  | 30.86
Custo Unitário da Execução[(A/D)+(C/D)] = E |  |  |  | 30.86
Custo Direto Total(B+E) |  |  |  | 54.82
Bonificações e Despesas Indiretas - BDI |  |  | 23.64 | 12.96
CUSTO UNITÁRIO (Adotado) |  |  |  | 67.78
Orçamento: 1458101 - CONSTRUÇÃO DO PRÉDIO BÁSICO 3 - CCS
Órgão Cliente: UFES/SI |  |  | Órgão Gerente: UFES/SI |  |  | Data Base: Junho/2024
Planilha: 2 - BLOCO 2
Item: 060404 - Pintura com tinta alquídica de fundo (tipo zarcão) aplicada a rolo ou pincel sobre superfícies metálicas (exceto perfil) executado em obra (por demão). af_01/2020 | [6 empty] | Unidade: m2
Base: SINAPI |  | Código Base: '100722 |  | Fonte: SINAPI |  |  | Versão: 30
MÃO DE OBRA | Unid | Código | Coefic. | C. Prod. | Pr. Prod. | Pr. Improd. | Pr. Unit. | Fator Ac. | Subtotal
PINTOR (HORISTA) (SINAPI) | H | '00004783 | 0.68942 | 1 | 10.31 | 0 | 22.38 | - | 15.429
SubTotal: | [8 empty] | 15.43
MATERIAL | Unid | Código | Coefic. | C. Prod. | Pr. Prod. | Pr. Improd. | Pr. Unit. | Fator Ac. | Subtotal
DILUENTE AGUARRAS (SINAPI) | L | '00005318 | 0.011 | 1 | 19.46 | 0 | 19.46 | - | 0.214
FUNDO ANTICORROSIVO PARA METAIS FERROSOS (ZARCAO) (SINAPI) | L | '00007307 | 0.1098 | 1 | 40.44 | 0 | 40.44 | - | 4.44
ALIMENTACAO - HORISTA (COLETADO CAIXA - ENCARGOS COMPLEMENTARES) (SINAPI) | H | '00037370 | 0.6779 | 1 | 4.39 | 0 | 4.39 | - | 2.976
TRANSPORTE - HORISTA (COLETADO CAIXA - ENCARGOS COMPLEMENTARES) (SINAPI) | H | '00037371 | 0.6779 | 1 | 0.69 | 0 | 0.69 | - | 0.468
EXAMES - HORISTA (COLETADO CAIXA - ENCARGOS COMPLEMENTARES) (SINAPI) | H | '00037372 | 0.6779 | 1 | 1.34 | 0 | 1.34 | - | 0.908
SEGURO - HORISTA (COLETADO CAIXA - ENCARGOS COMPLEMENTARES) (SINAPI) | H | '00037373 | 0.6779 | 1 | 0.04 | 0 | 0.04 | - | 0.027
FERRAMENTAS - FAMILIA PINTOR - HORISTA (ENCARGOS COMPLEMENTARES - COLETADO CAIXA) (SINAPI) | H | '00043466 | 0.6779 | 1 | 1.97 | 0 | 1.97 | - | 1.335
EPI - FAMILIA PINTOR - HORISTA (ENCARGOS COMPLEMENTARES - COLETADO CAIXA) (SINAPI) | H | '00043490 | 0.6779 | 1 | 1.73 | 0 | 1.73 | - | 1.173
SubTotal: | [8 empty] | 11.54
RESUMO
DISCRIMINAÇÃO |  |  | TAXA(%) | VALORES
Mão-de-Obra(A) |  |  | 117.06 | 15.43
Materiais(B) |  |  |  | 11.54
Equipamentos(C) |  |  |  | 0
Produção da Equipe(D) |  |  |  | 1
Custo Horário Total(A+C) |  |  |  | 15.43
Custo Unitário da Execução[(A/D)+(C/D)] = E |  |  |  | 15.43
Custo Direto Total(B+E) |  |  |  | 26.97
Bonificações e Despesas Indiretas - BDI |  |  | 23.64 | 6.38
CUSTO UNITÁRIO (Adotado) |  |  |  | 33.35
Orçamento: 1458101 - CONSTRUÇÃO DO PRÉDIO BÁSICO 3 - CCS
Órgão Cliente: UFES/SI |  |  | Órgão Gerente: UFES/SI |  |  | Data Base: Junho/2024
Planilha: 2 - BLOCO 2
Item: 060501 - Peitoril linear em granito ou mármore, l = 15cm, comprimento de até 2m, assentado com argamassa 1:6 com aditivo. af_11/2020 | [6 empty] | Unidade: m
Base: SINAPI |  | Código Base: '101965 |  | Fonte: SINAPI |  |  | Versão: 22
MÃO DE OBRA | Unid | Código | Coefic. | C. Prod. | Pr. Prod. | Pr. Improd. | Pr. Unit. | Fator Ac. | Subtotal
OPERADOR DE MAQUINAS E TRATORES DIVERSOS - TERRAPLANAGEM (HORISTA) (SINAPI) | H | '00004230 | 0.42456 | 1 | 13.73 | 0 | 29.8 | - | 12.652
MARMORISTA / GRANITEIRO (HORISTA) (SINAPI) | H | '00004755 | 0.42612 | 1 | 10.3 | 0 | 22.36 | - | 9.528
SERVENTE DE OBRAS (HORISTA) (SINAPI) | H | '00006111 | 0.2141 | 1 | 6.89 | 0 | 14.96 | - | 3.203
OPERADOR DE BETONEIRA ESTACIONARIA / MISTURADOR (HORISTA) (SINAPI) | H | '00037666 | 0.026229 | 1 | 10.27 | 0 | 22.29 | - | 0.585
SubTotal: | [8 empty] | 25.97
MATERIAL | Unid | Código | Coefic. | C. Prod. | Pr. Prod. | Pr. Improd. | Pr. Unit. | Fator Ac. | Subtotal
AREIA MEDIA - POSTO JAZIDA/FORNECEDOR (RETIRADO NA JAZIDA, SEM TRANSPORTE) (SINAPI) | M3 | '00000370 | 0.00762 | 1 | 83.34 | 0 | 83.34 | - | 0.635
CIMENTO PORTLAND COMPOSTO CP II-32 (SINAPI) | KG | '00001379 | 1.6892 | 1 | 0.68 | 0 | 0.68 | - | 1.149
ENERGIA ELETRICA ATE 2000 KWH INDUSTRIAL, SEM DEMANDA (SINAPI) | KWH | '00002705 | 0.053574 | 1 | 0.86 | 0 | 0.86 | - | 0.047
SERRA CIRCULAR DE BANCADA COM MOTOR ELETRICO, POTENCIA DE *1600* W, PARA DISCO DE DIAMETRO DE 10" (250 MM) (SINAPI) | UN | '00014618 | 3.742e-05 | 1 | 1503.22 | 0 | 1503.22 | - | 0.056
PEITORIL EM MARMORE, POLIDO, BRANCO COMUM, L= *15* CM, E= *2,0* CM, COM PINGADEIRA (SINAPI) | M | '00034747 | 1.04 | 1 | 44.87 | 0 | 44.87 | - | 46.665
ALIMENTACAO - HORISTA (COLETADO CAIXA - ENCARGOS COMPLEMENTARES) (SINAPI) | H | '00037370 | 1.073 | 1 | 4.39 | 0 | 4.39 | - | 4.71
TRANSPORTE - HORISTA (COLETADO CAIXA - ENCARGOS COMPLEMENTARES) (SINAPI) | H | '00037371 | 1.073 | 1 | 0.69 | 0 | 0.69 | - | 0.74
EXAMES - HORISTA (COLETADO CAIXA - ENCARGOS COMPLEMENTARES) (SINAPI) | H | '00037372 | 1.073 | 1 | 1.34 | 0 | 1.34 | - | 1.437
SEGURO - HORISTA (COLETADO CAIXA - ENCARGOS COMPLEMENTARES) (SINAPI) | H | '00037373 | 1.073 | 1 | 0.04 | 0 | 0.04 | - | 0.043
FERRAMENTAS - FAMILIA OPERADOR ESCAVADEIRA - HORISTA (ENCARGOS COMPLEMENTARES - COLETADO CAIXA) (SINAPI) | H | '00043464 | 0.44498 | 1 | 0.01 | 0 | 0.01 | - | 0.004
FERRAMENTAS - FAMILIA PEDREIRO - HORISTA (ENCARGOS COMPLEMENTARES - COLETADO CAIXA) (SINAPI) | H | '00043465 | 0.419 | 1 | 0.82 | 0 | 0.82 | - | 0.344
FERRAMENTAS - FAMILIA SERVENTE - HORISTA (ENCARGOS COMPLEMENTARES - COLETADO CAIXA) (SINAPI) | H | '00043467 | 0.209 | 1 | 0.61 | 0 | 0.61 | - | 0.127
EPI - FAMILIA OPERADOR ESCAVADEIRA - HORISTA (ENCARGOS COMPLEMENTARES - COLETADO CAIXA) (SINAPI) | H | '00043488 | 0.44498 | 1 | 0.86 | 0 | 0.86 | - | 0.382
EPI - FAMILIA PEDREIRO - HORISTA (ENCARGOS COMPLEMENTARES - COLETADO CAIXA) (SINAPI) | H | '00043489 | 0.419 | 1 | 1.24 | 0 | 1.24 | - | 0.52
EPI - FAMILIA SERVENTE - HORISTA (ENCARGOS COMPLEMENTARES - COLETADO CAIXA) (SINAPI) | H | '00043491 | 0.209 | 1 | 1.33 | 0 | 1.33 | - | 0.278
ADITIVO PLASTIFICANTE E ESTABILIZADOR PARA ARGAMASSAS DE ASSENTAMENTO E REBOCO, LIQUIDO E ISENTO DE CLORETOS (SINAPI) | L | '00043617 | 0.000378 | 1 | 7.05 | 0 | 7.05 | - | 0.003
SubTotal: | [8 empty] | 57.14
EQUIPAMENTO | Unid | Código | Coefic. | C. Prod. | Pr. Prod. | Pr. Improd. | Pr. Unit. | Fator Ac. | Subtotal
BETONEIRA CAPACIDADE NOMINAL 400 L, CAPACIDADE DE MISTURA 280 L, MOTOR ELETRICO TRIFASICO 220/380 V POTENCIA 2 CV, SEM CARREGADOR (SINAPI) | UN | '00010535 | 3.35e-06 | 1 | 4614.5 | 0 | 4614.5 | - | 0.015
SubTotal: | [8 empty] | 0.02
RESUMO
DISCRIMINAÇÃO |  |  | TAXA(%) | VALORES
Mão-de-Obra(A) |  |  | 117.06 | 25.96
Materiais(B) |  |  |  | 57.12
Equipamentos(C) |  |  |  | 0.01
Produção da Equipe(D) |  |  |  | 1
Custo Horário Total(A+C) |  |  |  | 25.97
Custo Unitário da Execução[(A/D)+(C/D)] = E |  |  |  | 25.97
Custo Direto Total(B+E) |  |  |  | 83.09
Bonificações e Despesas Indiretas - BDI |  |  | 23.64 | 19.64
CUSTO UNITÁRIO (Adotado) |  |  |  | 102.73
Orçamento: 1458101 - CONSTRUÇÃO DO PRÉDIO BÁSICO 3 - CCS
Órgão Cliente: UFES/SI |  |  | Órgão Gerente: UFES/SI |  |  | Data Base: Junho/2024
Planilha: 2 - BLOCO 2
Item: 060502 - Guarda-corpo, tubo inox AISI 316, conforme descrição de projeto. | [6 empty] | Unidade: m
Base: LOCAL |  | Código Base: '299B.000181 |  | Fonte: PRÓPRIA |  |  | Versão: -1
MÃO DE OBRA | Unid | Código | Coefic. | C. Prod. | Pr. Prod. | Pr. Improd. | Pr. Unit. | Fator Ac. | Subtotal
AJUDANTE DE SERRALHEIRO (HORISTA) (SINAPI) | H | '00000252 | 4.8111 | 1 | 7.81 | 0 | 16.95 | - | 81.547
SERRALHEIRO (HORISTA) (SINAPI) | H | '00006110 | 5.8568 | 1 | 12.04 | 0 | 26.13 | - | 153.037
SubTotal: | [8 empty] | 234.58
MATERIAL | Unid | Código | Coefic. | C. Prod. | Pr. Prod. | Pr. Improd. | Pr. Unit. | Fator Ac. | Subtotal
ALIMENTACAO - HORISTA (COLETADO CAIXA - ENCARGOS COMPLEMENTARES) (SINAPI) | H | '00037370 | 10.528 | 1 | 4.39 | 0 | 4.39 | - | 46.218
TRANSPORTE - HORISTA (COLETADO CAIXA - ENCARGOS COMPLEMENTARES) (SINAPI) | H | '00037371 | 10.528 | 1 | 0.69 | 0 | 0.69 | - | 7.264
EXAMES - HORISTA (COLETADO CAIXA - ENCARGOS COMPLEMENTARES) (SINAPI) | H | '00037372 | 10.528 | 1 | 1.34 | 0 | 1.34 | - | 14.108
SEGURO - HORISTA (COLETADO CAIXA - ENCARGOS COMPLEMENTARES) (SINAPI) | H | '00037373 | 10.528 | 1 | 0.04 | 0 | 0.04 | - | 0.421
FERRAMENTAS - FAMILIA PEDREIRO - HORISTA (ENCARGOS COMPLEMENTARES - COLETADO CAIXA) (SINAPI) | H | '00043465 | 10.528 | 1 | 0.82 | 0 | 0.82 | - | 8.633
EPI - FAMILIA PEDREIRO - HORISTA (ENCARGOS COMPLEMENTARES - COLETADO CAIXA) (SINAPI) | H | '00043489 | 10.528 | 1 | 1.24 | 0 | 1.24 | - | 13.055
GUARDA CORPO EM TUBO DE ACO INOX (BASE LOCAL DO ORAMENTO 1458101) | m | '118F.0028 | 1 | 1 | 1820 | 0 | 1820 | - | 1820
SubTotal: | [8 empty] | 1909.7
RESUMO
DISCRIMINAÇÃO |  |  | TAXA(%) | VALORES
Mão-de-Obra(A) |  |  | 117.06 | 234.58
Materiais(B) |  |  |  | 1909.7
Equipamentos(C) |  |  |  | 0
Produção da Equipe(D) |  |  |  | 1
Custo Horário Total(A+C) |  |  |  | 234.58
Custo Unitário da Execução[(A/D)+(C/D)] = E |  |  |  | 234.58
Custo Direto Total(B+E) |  |  |  | 2144.28
Bonificações e Despesas Indiretas - BDI |  |  | 23.64 | 506.91
CUSTO UNITÁRIO (Adotado) |  |  |  | 2651.19
Orçamento: 1458101 - CONSTRUÇÃO DO PRÉDIO BÁSICO 3 - CCS
Órgão Cliente: UFES/SI |  |  | Órgão Gerente: UFES/SI |  |  | Data Base: Junho/2024
Planilha: 2 - BLOCO 2
Item: 060503 - Corrimão, tubo inox AISI 316, conforme descrição de projeto. | [6 empty] | Unidade: m
Base: LOCAL |  | Código Base: '299B.000182 |  | Fonte: PRÓPRIA |  |  | Versão: -1
MÃO DE OBRA | Unid | Código | Coefic. | C. Prod. | Pr. Prod. | Pr. Improd. | Pr. Unit. | Fator Ac. | Subtotal
AJUDANTE DE SERRALHEIRO (HORISTA) (SINAPI) | H | '00000252 | 1.1075 | 1 | 7.81 | 0 | 16.95 | - | 18.772
SERRALHEIRO (HORISTA) (SINAPI) | H | '00006110 | 1.3477 | 1 | 12.04 | 0 | 26.13 | - | 35.214
SubTotal: | [8 empty] | 53.99
MATERIAL | Unid | Código | Coefic. | C. Prod. | Pr. Prod. | Pr. Improd. | Pr. Unit. | Fator Ac. | Subtotal
ALIMENTACAO - HORISTA (COLETADO CAIXA - ENCARGOS COMPLEMENTARES) (SINAPI) | H | '00037370 | 2.423 | 1 | 4.39 | 0 | 4.39 | - | 10.637
TRANSPORTE - HORISTA (COLETADO CAIXA - ENCARGOS COMPLEMENTARES) (SINAPI) | H | '00037371 | 2.423 | 1 | 0.69 | 0 | 0.69 | - | 1.672
EXAMES - HORISTA (COLETADO CAIXA - ENCARGOS COMPLEMENTARES) (SINAPI) | H | '00037372 | 2.423 | 1 | 1.34 | 0 | 1.34 | - | 3.247
SEGURO - HORISTA (COLETADO CAIXA - ENCARGOS COMPLEMENTARES) (SINAPI) | H | '00037373 | 2.423 | 1 | 0.04 | 0 | 0.04 | - | 0.097
FERRAMENTAS - FAMILIA PEDREIRO - HORISTA (ENCARGOS COMPLEMENTARES - COLETADO CAIXA) (SINAPI) | H | '00043465 | 2.423 | 1 | 0.82 | 0 | 0.82 | - | 1.987
EPI - FAMILIA PEDREIRO - HORISTA (ENCARGOS COMPLEMENTARES - COLETADO CAIXA) (SINAPI) | H | '00043489 | 2.423 | 1 | 1.24 | 0 | 1.24 | - | 3.005
CORRIMÃO EM TUBO DE ACO INOX (BASE LOCAL DO ORAMENTO 1458101) | m | '118F.0029 | 1 | 1 | 850 | 0 | 850 | - | 850
SubTotal: | [8 empty] | 870.64
RESUMO
DISCRIMINAÇÃO |  |  | TAXA(%) | VALORES
Mão-de-Obra(A) |  |  | 117.06 | 53.99
Materiais(B) |  |  |  | 870.65
Equipamentos(C) |  |  |  | 0
Produção da Equipe(D) |  |  |  | 1
Custo Horário Total(A+C) |  |  |  | 53.99
Custo Unitário da Execução[(A/D)+(C/D)] = E |  |  |  | 53.99
Custo Direto Total(B+E) |  |  |  | 924.64
Bonificações e Despesas Indiretas - BDI |  |  | 23.64 | 218.58
CUSTO UNITÁRIO (Adotado) |  |  |  | 1143.22
Orçamento: 1458101 - CONSTRUÇÃO DO PRÉDIO BÁSICO 3 - CCS
Órgão Cliente: UFES/SI |  |  | Órgão Gerente: UFES/SI |  |  | Data Base: Junho/2024
Planilha: 2 - BLOCO 2
Item: 060504 - P8 - Porta de vidro temperado incolor 10mm c/ insulfilm refletivo azul, idem pele de vidro, com perfis e insertos metálicos. Ref. Dorma ou equivalente. 2 folhas de abrir, 2 folhas fixas. | [6 empty] | Unidade: un
Base: LOCAL |  | Código Base: '299B.000091 |  | Fonte: PRÓPRIA |  |  | Versão: -1
MÃO DE OBRA | Unid | Código | Coefic. | C. Prod. | Pr. Prod. | Pr. Improd. | Pr. Unit. | Fator Ac. | Subtotal
SERVENTE DE OBRAS (HORISTA) (SINAPI) | H | '00006111 | 4.0854 | 1 | 6.89 | 0 | 14.96 | - | 61.117
VIDRACEIRO (HORISTA) (SINAPI) | H | '00010489 | 4.1697 | 1 | 8.49 | 0 | 18.43 | - | 76.847
SubTotal: | [8 empty] | 137.96
MATERIAL | Unid | Código | Coefic. | C. Prod. | Pr. Prod. | Pr. Improd. | Pr. Unit. | Fator Ac. | Subtotal
CONJ. DE FERRAGENS PARA PORTA DE VIDRO TEMPERADO, EM ZAMAC CROMADO, CONTEMPLANDO DOBRADICA INF., DOBRADICA SUP., PIVO PARA DOBRADICA INF., PIVO PARA DOBRADICA SUP., FECHADURA CENTRAL EM ZAMC. CROMADO, CONTRA FECHADURA DE PRESSAO (SINAPI) | CJ | '00003104 | 2 | 1 | 133.96 | 0 | 133.96 | - | 267.92
VIDRO TEMPERADO INCOLOR PARA PORTA DE ABRIR, E = 10 MM (SEM FERRAGENS E SEM COLOCACAO) (SINAPI) | M2 | '00005031 | 3.78 | 1 | 460 | 0 | 460 | - | 1738.8
ALIMENTACAO - HORISTA (COLETADO CAIXA - ENCARGOS COMPLEMENTARES) (SINAPI) | H | '00037370 | 8.088 | 1 | 4.39 | 0 | 4.39 | - | 35.506
TRANSPORTE - HORISTA (COLETADO CAIXA - ENCARGOS COMPLEMENTARES) (SINAPI) | H | '00037371 | 8.088 | 1 | 0.69 | 0 | 0.69 | - | 5.581
EXAMES - HORISTA (COLETADO CAIXA - ENCARGOS COMPLEMENTARES) (SINAPI) | H | '00037372 | 8.088 | 1 | 1.34 | 0 | 1.34 | - | 10.838
SEGURO - HORISTA (COLETADO CAIXA - ENCARGOS COMPLEMENTARES) (SINAPI) | H | '00037373 | 8.088 | 1 | 0.04 | 0 | 0.04 | - | 0.324
FERRAMENTAS - FAMILIA PEDREIRO - HORISTA (ENCARGOS COMPLEMENTARES - COLETADO CAIXA) (SINAPI) | H | '00043465 | 4.1 | 1 | 0.82 | 0 | 0.82 | - | 3.362
FERRAMENTAS - FAMILIA SERVENTE - HORISTA (ENCARGOS COMPLEMENTARES - COLETADO CAIXA) (SINAPI) | H | '00043467 | 3.988 | 1 | 0.61 | 0 | 0.61 | - | 2.433
EPI - FAMILIA PEDREIRO - HORISTA (ENCARGOS COMPLEMENTARES - COLETADO CAIXA) (SINAPI) | H | '00043489 | 4.1 | 1 | 1.24 | 0 | 1.24 | - | 5.084
EPI - FAMILIA SERVENTE - HORISTA (ENCARGOS COMPLEMENTARES - COLETADO CAIXA) (SINAPI) | H | '00043491 | 3.988 | 1 | 1.33 | 0 | 1.33 | - | 5.304
INSULFILM REFLETIVO AZUL (PELÍCULA AZUL ESPELHADO 15%) (BASE LOCAL DO ORAMENTO 1458101) | m² | '118F.0022 | 3.97 | 1 | 38.86 | 0 | 38.86 | - | 154.274
SubTotal: | [8 empty] | 2229.43
RESUMO
DISCRIMINAÇÃO |  |  | TAXA(%) | VALORES
Mão-de-Obra(A) |  |  | 117.06 | 137.96
Materiais(B) |  |  |  | 2229.43
Equipamentos(C) |  |  |  | 0
Produção da Equipe(D) |  |  |  | 1
Custo Horário Total(A+C) |  |  |  | 137.96
Custo Unitário da Execução[(A/D)+(C/D)] = E |  |  |  | 137.96
Custo Direto Total(B+E) |  |  |  | 2367.39
Bonificações e Despesas Indiretas - BDI |  |  | 23.64 | 559.65
CUSTO UNITÁRIO (Adotado) |  |  |  | 2927.04
Orçamento: 1458101 - CONSTRUÇÃO DO PRÉDIO BÁSICO 3 - CCS
Órgão Cliente: UFES/SI |  |  | Órgão Gerente: UFES/SI |  |  | Data Base: Junho/2024
Planilha: 2 - BLOCO 2
Item: 060505 - Divisória fixa em vidro temperado 10 mm, sem abertura, com insulfim azul espelhado | [6 empty] | Unidade: m²
Base: LOCAL |  | Código Base: '299B.000183 |  | Fonte: PRÓPRIA |  |  | Versão: -1
MÃO DE OBRA | Unid | Código | Coefic. | C. Prod. | Pr. Prod. | Pr. Improd. | Pr. Unit. | Fator Ac. | Subtotal
OPERADOR DE MAQUINAS E TRATORES DIVERSOS - TERRAPLANAGEM (HORISTA) (SINAPI) | H | '00004230 | 1.1024 | 1 | 13.73 | 0 | 29.8 | - | 32.853
SERVENTE DE OBRAS (HORISTA) (SINAPI) | H | '00006111 | 0.55728 | 1 | 6.89 | 0 | 14.96 | - | 8.337
VIDRACEIRO (HORISTA) (SINAPI) | H | '00010489 | 1.1065 | 1 | 8.49 | 0 | 18.43 | - | 20.393
SubTotal: | [8 empty] | 61.58
MATERIAL | Unid | Código | Coefic. | C. Prod. | Pr. Prod. | Pr. Improd. | Pr. Unit. | Fator Ac. | Subtotal
ENERGIA ELETRICA ATE 2000 KWH INDUSTRIAL, SEM DEMANDA (SINAPI) | KWH | '00002705 | 0.1292 | 1 | 0.86 | 0 | 0.86 | - | 0.111
VIDRO TEMPERADO INCOLOR E = 10 MM, SEM COLOCACAO (SINAPI) | M2 | '00010507 | 0.987 | 1 | 425.29 | 0 | 425.29 | - | 419.761
BUCHA DE NYLON SEM ABA S6, COM PARAFUSO DE 4,20 X 40 MM EM ACO ZINCADO COM ROSCA SOBERBA, CABECA CHATA E FENDA PHILLIPS (SINAPI) | UN | '00011950 | 2.37 | 1 | 0.2 | 0 | 0.2 | - | 0.474
SERRA CIRCULAR DE BANCADA COM MOTOR ELETRICO, POTENCIA DE *1600* W, PARA DISCO DE DIAMETRO DE 10" (250 MM) (SINAPI) | UN | '00014618 | 9.92e-05 | 1 | 1503.22 | 0 | 1503.22 | - | 0.149
PERFIL DE ALUMINIO ANODIZADO (SINAPI) | KG | '00034360 | 0.284 | 1 | 41.5 | 0 | 41.5 | - | 11.786
ALIMENTACAO - HORISTA (COLETADO CAIXA - ENCARGOS COMPLEMENTARES) (SINAPI) | H | '00037370 | 2.72 | 1 | 4.39 | 0 | 4.39 | - | 11.941
TRANSPORTE - HORISTA (COLETADO CAIXA - ENCARGOS COMPLEMENTARES) (SINAPI) | H | '00037371 | 2.72 | 1 | 0.69 | 0 | 0.69 | - | 1.877
EXAMES - HORISTA (COLETADO CAIXA - ENCARGOS COMPLEMENTARES) (SINAPI) | H | '00037372 | 2.72 | 1 | 1.34 | 0 | 1.34 | - | 3.645
SEGURO - HORISTA (COLETADO CAIXA - ENCARGOS COMPLEMENTARES) (SINAPI) | H | '00037373 | 2.72 | 1 | 0.04 | 0 | 0.04 | - | 0.109
FITA DE PAPEL REFORCADA COM LAMINA DE METAL PARA REFORCO DE CANTOS DE CHAPA DE GESSO PARA DRYWALL (SINAPI) | M | '00039432 | 1.47 | 1 | 2.79 | 0 | 2.79 | - | 4.101
SILICONE ACETICO USO GERAL INCOLOR 280 G (SINAPI) | UN | '00039961 | 0.23 | 1 | 20.18 | 0 | 20.18 | - | 4.641
FERRAMENTAS - FAMILIA OPERADOR ESCAVADEIRA - HORISTA (ENCARGOS COMPLEMENTARES - COLETADO CAIXA) (SINAPI) | H | '00043464 | 1.088 | 1 | 0.01 | 0 | 0.01 | - | 0.011
FERRAMENTAS - FAMILIA PEDREIRO - HORISTA (ENCARGOS COMPLEMENTARES - COLETADO CAIXA) (SINAPI) | H | '00043465 | 1.088 | 1 | 0.82 | 0 | 0.82 | - | 0.892
FERRAMENTAS - FAMILIA SERVENTE - HORISTA (ENCARGOS COMPLEMENTARES - COLETADO CAIXA) (SINAPI) | H | '00043467 | 0.544 | 1 | 0.61 | 0 | 0.61 | - | 0.332
EPI - FAMILIA OPERADOR ESCAVADEIRA - HORISTA (ENCARGOS COMPLEMENTARES - COLETADO CAIXA) (SINAPI) | H | '00043488 | 1.088 | 1 | 0.86 | 0 | 0.86 | - | 0.936
EPI - FAMILIA PEDREIRO - HORISTA (ENCARGOS COMPLEMENTARES - COLETADO CAIXA) (SINAPI) | H | '00043489 | 1.088 | 1 | 1.24 | 0 | 1.24 | - | 1.349
EPI - FAMILIA SERVENTE - HORISTA (ENCARGOS COMPLEMENTARES - COLETADO CAIXA) (SINAPI) | H | '00043491 | 0.544 | 1 | 1.33 | 0 | 1.33 | - | 0.724
INSULFILM REFLETIVO AZUL (PELÍCULA AZUL ESPELHADO 15%) (BASE LOCAL DO ORAMENTO 1458101) | m² | '118F.0022 | 1.05 | 1 | 38.86 | 0 | 38.86 | - | 40.803
SubTotal: | [8 empty] | 503.64
RESUMO
DISCRIMINAÇÃO |  |  | TAXA(%) | VALORES
Mão-de-Obra(A) |  |  | 117.06 | 61.58
Materiais(B) |  |  |  | 503.64
Equipamentos(C) |  |  |  | 0
Produção da Equipe(D) |  |  |  | 1
Custo Horário Total(A+C) |  |  |  | 61.58
Custo Unitário da Execução[(A/D)+(C/D)] = E |  |  |  | 61.58
Custo Direto Total(B+E) |  |  |  | 565.22
Bonificações e Despesas Indiretas - BDI |  |  | 23.64 | 133.62
CUSTO UNITÁRIO (Adotado) |  |  |  | 698.84
Orçamento: 1458101 - CONSTRUÇÃO DO PRÉDIO BÁSICO 3 - CCS
Órgão Cliente: UFES/SI |  |  | Órgão Gerente: UFES/SI |  |  | Data Base: Junho/2024
Planilha: 2 - BLOCO 2
Item: 070101 - Trama de aço composta por terças para telhados de até 2 águas para telha ondulada de fibrocimento, metálica, plástica ou termoacústica, incluso transporte vertical. af_07/2019 | [6 empty] | Unidade: m2
Base: SINAPI |  | Código Base: '92580 |  | Fonte: SINAPI |  |  | Versão: 77
MÃO DE OBRA | Unid | Código | Coefic. | C. Prod. | Pr. Prod. | Pr. Improd. | Pr. Unit. | Fator Ac. | Subtotal
OPERADOR DE GUINCHO OU GUINCHEIRO (HORISTA) (SINAPI) | H | '00004253 | 0.016505 | 1 | 10 | 0 | 21.71 | - | 0.359
SERVENTE DE OBRAS (HORISTA) (SINAPI) | H | '00006111 | 0.10859 | 1 | 6.89 | 0 | 14.96 | - | 1.625
MONTADOR DE ESTRUTURAS METALICAS HORISTA (SINAPI) | H | '00044497 | 0.21583 | 1 | 11.32 | 0 | 24.57 | - | 5.302
SubTotal: | [8 empty] | 7.29
MATERIAL | Unid | Código | Coefic. | C. Prod. | Pr. Prod. | Pr. Improd. | Pr. Unit. | Fator Ac. | Subtotal
ENERGIA ELETRICA ATE 2000 KWH INDUSTRIAL, SEM DEMANDA (SINAPI) | KWH | '00002705 | 0.005304 | 1 | 0.86 | 0 | 0.86 | - | 0.005
ALIMENTACAO - HORISTA (COLETADO CAIXA - ENCARGOS COMPLEMENTARES) (SINAPI) | H | '00037370 | 0.3352 | 1 | 4.39 | 0 | 4.39 | - | 1.471
TRANSPORTE - HORISTA (COLETADO CAIXA - ENCARGOS COMPLEMENTARES) (SINAPI) | H | '00037371 | 0.3352 | 1 | 0.69 | 0 | 0.69 | - | 0.231
EXAMES - HORISTA (COLETADO CAIXA - ENCARGOS COMPLEMENTARES) (SINAPI) | H | '00037372 | 0.3352 | 1 | 1.34 | 0 | 1.34 | - | 0.449
SEGURO - HORISTA (COLETADO CAIXA - ENCARGOS COMPLEMENTARES) (SINAPI) | H | '00037373 | 0.3352 | 1 | 0.04 | 0 | 0.04 | - | 0.013
PARAFUSO, COMUM, ASTM A307, SEXTAVADO, DIAMETRO 1/2" (12,7 MM), COMPRIMENTO 1" (25,4 MM) (SINAPI) | CENTO | '00040549 | 0.007 | 1 | 195.34 | 0 | 195.34 | - | 1.367
PERFIL "U" ENRIJECIDO, EM CHAPA DOBRADA DE ACO LAMINADO, E = 3,75 MM, H = 200 MM, L = 75 MM (9,94 KG/M) (SINAPI) | KG | '00043083 | 4.333 | 1 | 8.66 | 0 | 8.66 | - | 37.524
FERRAMENTAS - FAMILIA OPERADOR ESCAVADEIRA - HORISTA (ENCARGOS COMPLEMENTARES - COLETADO CAIXA) (SINAPI) | H | '00043464 | 0.2292 | 1 | 0.01 | 0 | 0.01 | - | 0.002
FERRAMENTAS - FAMILIA SERVENTE - HORISTA (ENCARGOS COMPLEMENTARES - COLETADO CAIXA) (SINAPI) | H | '00043467 | 0.106 | 1 | 0.61 | 0 | 0.61 | - | 0.065
EPI - FAMILIA OPERADOR ESCAVADEIRA - HORISTA (ENCARGOS COMPLEMENTARES - COLETADO CAIXA) (SINAPI) | H | '00043488 | 0.2292 | 1 | 0.86 | 0 | 0.86 | - | 0.197
EPI - FAMILIA SERVENTE - HORISTA (ENCARGOS COMPLEMENTARES - COLETADO CAIXA) (SINAPI) | H | '00043491 | 0.106 | 1 | 1.33 | 0 | 1.33 | - | 0.141
SubTotal: | [8 empty] | 41.46
EQUIPAMENTO | Unid | Código | Coefic. | C. Prod. | Pr. Prod. | Pr. Improd. | Pr. Unit. | Fator Ac. | Subtotal
GUINCHO ELETRICO DE COLUNA, CAPACIDADE 400 KG, COM MOTO FREIO, MOTOR TRIFASICO DE 1,25 CV (SINAPI) | UN | '00036487 | 1.69e-06 | 1 | 4724.77 | 0 | 4724.77 | - | 0.008
SubTotal: | [8 empty] | 0.01
RESUMO
DISCRIMINAÇÃO |  |  | TAXA(%) | VALORES
Mão-de-Obra(A) |  |  | 117.06 | 7.28
Materiais(B) |  |  |  | 41.46
Equipamentos(C) |  |  |  | 0.01
Produção da Equipe(D) |  |  |  | 1
Custo Horário Total(A+C) |  |  |  | 7.29
Custo Unitário da Execução[(A/D)+(C/D)] = E |  |  |  | 7.29
Custo Direto Total(B+E) |  |  |  | 48.75
Bonificações e Despesas Indiretas - BDI |  |  | 23.64 | 11.52
CUSTO UNITÁRIO (Adotado) |  |  |  | 60.27
Orçamento: 1458101 - CONSTRUÇÃO DO PRÉDIO BÁSICO 3 - CCS
Órgão Cliente: UFES/SI |  |  | Órgão Gerente: UFES/SI |  |  | Data Base: Junho/2024
Planilha: 2 - BLOCO 2
Item: 070201 - Telha tipo sanduíche, inclinação 6% | [6 empty] | Unidade: m²
Base: LOCAL |  | Código Base: '299B.000009 |  | Fonte: PRÓPRIA |  |  | Versão: -1
MÃO DE OBRA | Unid | Código | Coefic. | C. Prod. | Pr. Prod. | Pr. Improd. | Pr. Unit. | Fator Ac. | Subtotal
OPERADOR DE GUINCHO OU GUINCHEIRO (HORISTA) (SINAPI) | H | '00004253 | 0.0021396 | 1 | 10 | 0 | 21.71 | - | 0.046
SERVENTE DE OBRAS (HORISTA) (SINAPI) | H | '00006111 | 0.063514 | 1 | 6.89 | 0 | 14.96 | - | 0.95
TELHADOR / TELHADISTA (HORISTA) (SINAPI) | H | '00012869 | 0.056744 | 1 | 10.6 | 0 | 23.01 | - | 1.306
SubTotal: | [8 empty] | 2.3
MATERIAL | Unid | Código | Coefic. | C. Prod. | Pr. Prod. | Pr. Improd. | Pr. Unit. | Fator Ac. | Subtotal
TELHA ACO GALVALUME TRAP 40 SUP. E INF. 0.43MM SANDUICHE ENCHIMENTO "PIR" 30MM PINT 2 FACES COR BRANCA (LABOR) | M2 | '025845 | 1.146 | 1 | 162.77 | 0 | 162.77 | - | 186.534
ENERGIA ELETRICA ATE 2000 KWH INDUSTRIAL, SEM DEMANDA (SINAPI) | KWH | '00002705 | 0.000702 | 1 | 0.86 | 0 | 0.86 | - | 0.001
HASTE RETA PARA GANCHO DE FERRO GALVANIZADO, COM ROSCA 1/4" X 30 CM PARA FIXACAO DE TELHA METALICA, INCLUI PORCA E ARRUELAS DE VEDACAO (SINAPI) | CJ | '00011029 | 4.15 | 1 | 2.11 | 0 | 2.11 | - | 8.757
ALIMENTACAO - HORISTA (COLETADO CAIXA - ENCARGOS COMPLEMENTARES) (SINAPI) | H | '00037370 | 0.1201 | 1 | 4.39 | 0 | 4.39 | - | 0.527
TRANSPORTE - HORISTA (COLETADO CAIXA - ENCARGOS COMPLEMENTARES) (SINAPI) | H | '00037371 | 0.1201 | 1 | 0.69 | 0 | 0.69 | - | 0.083
EXAMES - HORISTA (COLETADO CAIXA - ENCARGOS COMPLEMENTARES) (SINAPI) | H | '00037372 | 0.1201 | 1 | 1.34 | 0 | 1.34 | - | 0.161
SEGURO - HORISTA (COLETADO CAIXA - ENCARGOS COMPLEMENTARES) (SINAPI) | H | '00037373 | 0.1201 | 1 | 0.04 | 0 | 0.04 | - | 0.005
FERRAMENTAS - FAMILIA CARPINTEIRO DE FORMAS - HORISTA (ENCARGOS COMPLEMENTARES - COLETADO CAIXA) (SINAPI) | H | '00043459 | 0.056 | 1 | 0.49 | 0 | 0.49 | - | 0.027
FERRAMENTAS - FAMILIA OPERADOR ESCAVADEIRA - HORISTA (ENCARGOS COMPLEMENTARES - COLETADO CAIXA) (SINAPI) | H | '00043464 | 0.0021 | 1 | 0.01 | 0 | 0.01 | - | 0
FERRAMENTAS - FAMILIA SERVENTE - HORISTA (ENCARGOS COMPLEMENTARES - COLETADO CAIXA) (SINAPI) | H | '00043467 | 0.062 | 1 | 0.61 | 0 | 0.61 | - | 0.038
EPI - FAMILIA CARPINTEIRO DE FORMAS - HORISTA (ENCARGOS COMPLEMENTARES - COLETADO CAIXA) (SINAPI) | H | '00043483 | 0.056 | 1 | 1.43 | 0 | 1.43 | - | 0.08
EPI - FAMILIA OPERADOR ESCAVADEIRA - HORISTA (ENCARGOS COMPLEMENTARES - COLETADO CAIXA) (SINAPI) | H | '00043488 | 0.0021 | 1 | 0.86 | 0 | 0.86 | - | 0.002
EPI - FAMILIA SERVENTE - HORISTA (ENCARGOS COMPLEMENTARES - COLETADO CAIXA) (SINAPI) | H | '00043491 | 0.062 | 1 | 1.33 | 0 | 1.33 | - | 0.082
SubTotal: | [8 empty] | 196.3
EQUIPAMENTO | Unid | Código | Coefic. | C. Prod. | Pr. Prod. | Pr. Improd. | Pr. Unit. | Fator Ac. | Subtotal
GUINCHO ELETRICO DE COLUNA, CAPACIDADE 400 KG, COM MOTO FREIO, MOTOR TRIFASICO DE 1,25 CV (SINAPI) | UN | '00036487 | 2.2e-07 | 1 | 4724.77 | 0 | 4724.77 | - | 0.001
SubTotal: | [8 empty] | 0
RESUMO
DISCRIMINAÇÃO |  |  | TAXA(%) | VALORES
Mão-de-Obra(A) |  |  | 117.06 | 2.3
Materiais(B) |  |  |  | 196.3
Equipamentos(C) |  |  |  | 0
Produção da Equipe(D) |  |  |  | 1
Custo Horário Total(A+C) |  |  |  | 2.3
Custo Unitário da Execução[(A/D)+(C/D)] = E |  |  |  | 2.3
Custo Direto Total(B+E) |  |  |  | 198.6
Bonificações e Despesas Indiretas - BDI |  |  | 23.64 | 46.95
CUSTO UNITÁRIO (Adotado) |  |  |  | 245.55
Orçamento: 1458101 - CONSTRUÇÃO DO PRÉDIO BÁSICO 3 - CCS
Órgão Cliente: UFES/SI |  |  | Órgão Gerente: UFES/SI |  |  | Data Base: Junho/2024
Planilha: 2 - BLOCO 2
Item: 070202 - Telha em aço galvalume trapezoidal 40, e=0.50mm, pintura cor branca nas duas faces, inclusive acessório de fixação Ref. Santo André, Eternit, Metform ou equivalente | [6 empty] | Unidade: m2
Base: LABOR/SINAPI/PU-UFES |  | Código Base: '090228 |  | Fonte: LABOR |  |  | Versão: 22
MÃO DE OBRA | Unid | Código | Coefic. | C. Prod. | Pr. Prod. | Pr. Improd. | Pr. Unit. | Fator Ac. | Subtotal
AJUDANTE ESPECIALIZADO (HORISTA) (SINAPI) | H | '00000242 | 0.23457 | 1 | 7.09 | 0 | 15.39 | - | 3.61
TELHADOR / TELHADISTA (HORISTA) (SINAPI) | H | '00012869 | 0.23457 | 1 | 10.6 | 0 | 23.01 | - | 5.397
SubTotal: | [8 empty] | 9.01
MATERIAL | Unid | Código | Coefic. | C. Prod. | Pr. Prod. | Pr. Improd. | Pr. Unit. | Fator Ac. | Subtotal
TELHA METALICA EM ACO GALVALUME TRAPEZOIDAL 40 ESP. 0.50MM PRE-PINTADA NAS DUAS FACES (LABOR) | M2 | '025843 | 1.05 | 1 | 63.95 | 0 | 63.95 | - | 67.148
CONJUNTO FIXACAO P/ TELHA DE ALUMINIO TRAPEZOIDAL (LABOR) | UN | '026610 | 4 | 1 | 0.51 | 0 | 0.51 | - | 2.04
ALIMENTACAO - HORISTA (COLETADO CAIXA - ENCARGOS COMPLEMENTARES) (SINAPI) | H | '00037370 | 0.464 | 1 | 4.39 | 0 | 4.39 | - | 2.037
TRANSPORTE - HORISTA (COLETADO CAIXA - ENCARGOS COMPLEMENTARES) (SINAPI) | H | '00037371 | 0.464 | 1 | 0.69 | 0 | 0.69 | - | 0.32
EXAMES - HORISTA (COLETADO CAIXA - ENCARGOS COMPLEMENTARES) (SINAPI) | H | '00037372 | 0.464 | 1 | 1.34 | 0 | 1.34 | - | 0.622
SEGURO - HORISTA (COLETADO CAIXA - ENCARGOS COMPLEMENTARES) (SINAPI) | H | '00037373 | 0.464 | 1 | 0.04 | 0 | 0.04 | - | 0.019
FERRAMENTAS - FAMILIA CARPINTEIRO DE FORMAS - HORISTA (ENCARGOS COMPLEMENTARES - COLETADO CAIXA) (SINAPI) | H | '00043459 | 0.232 | 1 | 0.49 | 0 | 0.49 | - | 0.114
FERRAMENTAS - FAMILIA SERVENTE - HORISTA (ENCARGOS COMPLEMENTARES - COLETADO CAIXA) (SINAPI) | H | '00043467 | 0.232 | 1 | 0.61 | 0 | 0.61 | - | 0.142
EPI - FAMILIA CARPINTEIRO DE FORMAS - HORISTA (ENCARGOS COMPLEMENTARES - COLETADO CAIXA) (SINAPI) | H | '00043483 | 0.232 | 1 | 1.43 | 0 | 1.43 | - | 0.332
EPI - FAMILIA SERVENTE - HORISTA (ENCARGOS COMPLEMENTARES - COLETADO CAIXA) (SINAPI) | H | '00043491 | 0.232 | 1 | 1.33 | 0 | 1.33 | - | 0.309
SubTotal: | [8 empty] | 73.08
RESUMO
DISCRIMINAÇÃO |  |  | TAXA(%) | VALORES
Mão-de-Obra(A) |  |  | 117.06 | 9.01
Materiais(B) |  |  |  | 73.08
Equipamentos(C) |  |  |  | 0
Produção da Equipe(D) |  |  |  | 1
Custo Horário Total(A+C) |  |  |  | 9.01
Custo Unitário da Execução[(A/D)+(C/D)] = E |  |  |  | 9.01
Custo Direto Total(B+E) |  |  |  | 82.09
Bonificações e Despesas Indiretas - BDI |  |  | 23.64 | 19.41
CUSTO UNITÁRIO (Adotado) |  |  |  | 101.5
Orçamento: 1458101 - CONSTRUÇÃO DO PRÉDIO BÁSICO 3 - CCS
Órgão Cliente: UFES/SI |  |  | Órgão Gerente: UFES/SI |  |  | Data Base: Junho/2024
Planilha: 2 - BLOCO 2
Item: 070301 - Rufo de chapa de alumínio esp. 0.5mm, largura de 30cm | [6 empty] | Unidade: m
Base: LABOR/SINAPI/PU-UFES |  | Código Base: '090314 |  | Fonte: LABOR |  |  | Versão: 73
MÃO DE OBRA | Unid | Código | Coefic. | C. Prod. | Pr. Prod. | Pr. Improd. | Pr. Unit. | Fator Ac. | Subtotal
PEDREIRO (HORISTA) (SINAPI) | H | '00004750 | 0.51019 | 1 | 10.23 | 0 | 22.21 | - | 11.331
AUXILIAR DE PEDREIRO (HORISTA) (SINAPI) | H | '00006127 | 0.50709 | 1 | 7.81 | 0 | 16.95 | - | 8.595
SubTotal: | [8 empty] | 19.93
MATERIAL | Unid | Código | Coefic. | C. Prod. | Pr. Prod. | Pr. Improd. | Pr. Unit. | Fator Ac. | Subtotal
RUFO EM ALUMINIO ESP. 0.5 MM LARGURA 30 CM (LABOR) | M | '026008 | 1.03 | 1 | 37.37 | 0 | 37.37 | - | 38.491
PREGO 15X15 (LABOR) | KG | '026566 | 0.07 | 1 | 16.52 | 0 | 16.52 | - | 1.156
ALIMENTACAO - HORISTA (COLETADO CAIXA - ENCARGOS COMPLEMENTARES) (SINAPI) | H | '00037370 | 1 | 1 | 4.39 | 0 | 4.39 | - | 4.39
TRANSPORTE - HORISTA (COLETADO CAIXA - ENCARGOS COMPLEMENTARES) (SINAPI) | H | '00037371 | 1 | 1 | 0.69 | 0 | 0.69 | - | 0.69
EXAMES - HORISTA (COLETADO CAIXA - ENCARGOS COMPLEMENTARES) (SINAPI) | H | '00037372 | 1 | 1 | 1.34 | 0 | 1.34 | - | 1.34
SEGURO - HORISTA (COLETADO CAIXA - ENCARGOS COMPLEMENTARES) (SINAPI) | H | '00037373 | 1 | 1 | 0.04 | 0 | 0.04 | - | 0.04
FERRAMENTAS - FAMILIA PEDREIRO - HORISTA (ENCARGOS COMPLEMENTARES - COLETADO CAIXA) (SINAPI) | H | '00043465 | 1 | 1 | 0.82 | 0 | 0.82 | - | 0.82
EPI - FAMILIA PEDREIRO - HORISTA (ENCARGOS COMPLEMENTARES - COLETADO CAIXA) (SINAPI) | H | '00043489 | 1 | 1 | 1.24 | 0 | 1.24 | - | 1.24
SubTotal: | [8 empty] | 48.17
RESUMO
DISCRIMINAÇÃO |  |  | TAXA(%) | VALORES
Mão-de-Obra(A) |  |  | 117.06 | 19.93
Materiais(B) |  |  |  | 48.17
Equipamentos(C) |  |  |  | 0
Produção da Equipe(D) |  |  |  | 1
Custo Horário Total(A+C) |  |  |  | 19.93
Custo Unitário da Execução[(A/D)+(C/D)] = E |  |  |  | 19.93
Custo Direto Total(B+E) |  |  |  | 68.1
Bonificações e Despesas Indiretas - BDI |  |  | 23.64 | 16.1
CUSTO UNITÁRIO (Adotado) |  |  |  | 84.2
Orçamento: 1458101 - CONSTRUÇÃO DO PRÉDIO BÁSICO 3 - CCS
Órgão Cliente: UFES/SI |  |  | Órgão Gerente: UFES/SI |  |  | Data Base: Junho/2024
Planilha: 2 - BLOCO 2
Item: 080101 - Revestimento cerâmico para paredes internas com placas tipo esmaltada extra de dimensões 33x45 cm aplicadas na altura inteira das paredes. af_02/2023_pe | [6 empty] | Unidade: m2
Base: SINAPI |  | Código Base: '87273 |  | Fonte: SINAPI |  |  | Versão: 77
MÃO DE OBRA | Unid | Código | Coefic. | C. Prod. | Pr. Prod. | Pr. Improd. | Pr. Unit. | Fator Ac. | Subtotal
AZULEJISTA OU LADRILHEIRO (HORISTA) (SINAPI) | H | '00004760 | 0.70884 | 1 | 10.23 | 0 | 22.21 | - | 15.743
SERVENTE DE OBRAS (HORISTA) (SINAPI) | H | '00006111 | 0.32146 | 1 | 6.89 | 0 | 14.96 | - | 4.809
SubTotal: | [8 empty] | 20.55
MATERIAL | Unid | Código | Coefic. | C. Prod. | Pr. Prod. | Pr. Improd. | Pr. Unit. | Fator Ac. | Subtotal
REVESTIMENTO EM CERAMICA ESMALTADA EXTRA, PEI MENOR OU IGUAL A 3, FORMATO MENOR OU IGUAL A 2025 CM2 (SINAPI) | M2 | '00000536 | 1.0798 | 1 | 35.16 | 0 | 35.16 | - | 37.966
ARGAMASSA COLANTE AC I PARA CERAMICAS (SINAPI) | KG | '00001381 | 6.85 | 1 | 0.75 | 0 | 0.75 | - | 5.138
REJUNTE CIMENTICIO, QUALQUER COR (SINAPI) | KG | '00034357 | 0.222 | 1 | 4.4 | 0 | 4.4 | - | 0.977
ALIMENTACAO - HORISTA (COLETADO CAIXA - ENCARGOS COMPLEMENTARES) (SINAPI) | H | '00037370 | 1.0108 | 1 | 4.39 | 0 | 4.39 | - | 4.438
TRANSPORTE - HORISTA (COLETADO CAIXA - ENCARGOS COMPLEMENTARES) (SINAPI) | H | '00037371 | 1.0108 | 1 | 0.69 | 0 | 0.69 | - | 0.698
EXAMES - HORISTA (COLETADO CAIXA - ENCARGOS COMPLEMENTARES) (SINAPI) | H | '00037372 | 1.0108 | 1 | 1.34 | 0 | 1.34 | - | 1.354
SEGURO - HORISTA (COLETADO CAIXA - ENCARGOS COMPLEMENTARES) (SINAPI) | H | '00037373 | 1.0108 | 1 | 0.04 | 0 | 0.04 | - | 0.041
FERRAMENTAS - FAMILIA PEDREIRO - HORISTA (ENCARGOS COMPLEMENTARES - COLETADO CAIXA) (SINAPI) | H | '00043465 | 0.697 | 1 | 0.82 | 0 | 0.82 | - | 0.572
FERRAMENTAS - FAMILIA SERVENTE - HORISTA (ENCARGOS COMPLEMENTARES - COLETADO CAIXA) (SINAPI) | H | '00043467 | 0.3138 | 1 | 0.61 | 0 | 0.61 | - | 0.191
EPI - FAMILIA PEDREIRO - HORISTA (ENCARGOS COMPLEMENTARES - COLETADO CAIXA) (SINAPI) | H | '00043489 | 0.697 | 1 | 1.24 | 0 | 1.24 | - | 0.864
EPI - FAMILIA SERVENTE - HORISTA (ENCARGOS COMPLEMENTARES - COLETADO CAIXA) (SINAPI) | H | '00043491 | 0.3138 | 1 | 1.33 | 0 | 1.33 | - | 0.417
SubTotal: | [8 empty] | 52.66
RESUMO
DISCRIMINAÇÃO |  |  | TAXA(%) | VALORES
Mão-de-Obra(A) |  |  | 117.06 | 20.55
Materiais(B) |  |  |  | 52.65
Equipamentos(C) |  |  |  | 0
Produção da Equipe(D) |  |  |  | 1
Custo Horário Total(A+C) |  |  |  | 20.55
Custo Unitário da Execução[(A/D)+(C/D)] = E |  |  |  | 20.55
Custo Direto Total(B+E) |  |  |  | 73.2
Bonificações e Despesas Indiretas - BDI |  |  | 23.64 | 17.3
CUSTO UNITÁRIO (Adotado) |  |  |  | 90.5
Orçamento: 1458101 - CONSTRUÇÃO DO PRÉDIO BÁSICO 3 - CCS
Órgão Cliente: UFES/SI |  |  | Órgão Gerente: UFES/SI |  |  | Data Base: Junho/2024
Planilha: 2 - BLOCO 2
Item: 080201 - Bancada de granito esp. 3cm | [6 empty] | Unidade: m2
Base: LABOR/SINAPI/PU-UFES |  | Código Base: '170217 |  | Fonte: LABOR |  |  | Versão: 73
MÃO DE OBRA | Unid | Código | Coefic. | C. Prod. | Pr. Prod. | Pr. Improd. | Pr. Unit. | Fator Ac. | Subtotal
PEDREIRO (HORISTA) (SINAPI) | H | '00004750 | 3.4009 | 1 | 10.23 | 0 | 22.21 | - | 75.535
SERVENTE DE OBRAS (HORISTA) (SINAPI) | H | '00006111 | 3.4009 | 1 | 6.89 | 0 | 14.96 | - | 50.878
SubTotal: | [8 empty] | 126.41
MATERIAL | Unid | Código | Coefic. | C. Prod. | Pr. Prod. | Pr. Improd. | Pr. Unit. | Fator Ac. | Subtotal
AREIA LAVADA MEDIA (LABOR) | M3 | '020503 | 0.0087 | 1 | 136.67 | 0 | 136.67 | - | 1.189
CIMENTO PORTLAND CP III - 40 (LABOR) | KG | '020508 | 3.78 | 1 | 0.55 | 0 | 0.55 | - | 2.079
GRANITO CINZA ANDORINHA P/ BANCADA ESP. 3CM (LABOR) | M2 | '032504 | 1 | 1 | 399.67 | 0 | 399.67 | - | 399.67
ALIMENTACAO - HORISTA (COLETADO CAIXA - ENCARGOS COMPLEMENTARES) (SINAPI) | H | '00037370 | 6.666 | 1 | 4.39 | 0 | 4.39 | - | 29.264
TRANSPORTE - HORISTA (COLETADO CAIXA - ENCARGOS COMPLEMENTARES) (SINAPI) | H | '00037371 | 6.666 | 1 | 0.69 | 0 | 0.69 | - | 4.6
EXAMES - HORISTA (COLETADO CAIXA - ENCARGOS COMPLEMENTARES) (SINAPI) | H | '00037372 | 6.666 | 1 | 1.34 | 0 | 1.34 | - | 8.932
SEGURO - HORISTA (COLETADO CAIXA - ENCARGOS COMPLEMENTARES) (SINAPI) | H | '00037373 | 6.666 | 1 | 0.04 | 0 | 0.04 | - | 0.267
FERRAMENTAS - FAMILIA PEDREIRO - HORISTA (ENCARGOS COMPLEMENTARES - COLETADO CAIXA) (SINAPI) | H | '00043465 | 3.333 | 1 | 0.82 | 0 | 0.82 | - | 2.733
FERRAMENTAS - FAMILIA SERVENTE - HORISTA (ENCARGOS COMPLEMENTARES - COLETADO CAIXA) (SINAPI) | H | '00043467 | 3.333 | 1 | 0.61 | 0 | 0.61 | - | 2.033
EPI - FAMILIA PEDREIRO - HORISTA (ENCARGOS COMPLEMENTARES - COLETADO CAIXA) (SINAPI) | H | '00043489 | 3.333 | 1 | 1.24 | 0 | 1.24 | - | 4.133
EPI - FAMILIA SERVENTE - HORISTA (ENCARGOS COMPLEMENTARES - COLETADO CAIXA) (SINAPI) | H | '00043491 | 3.333 | 1 | 1.33 | 0 | 1.33 | - | 4.433
SubTotal: | [8 empty] | 459.33
RESUMO
DISCRIMINAÇÃO |  |  | TAXA(%) | VALORES
Mão-de-Obra(A) |  |  | 117.06 | 126.41
Materiais(B) |  |  |  | 459.33
Equipamentos(C) |  |  |  | 0
Produção da Equipe(D) |  |  |  | 1
Custo Horário Total(A+C) |  |  |  | 126.41
Custo Unitário da Execução[(A/D)+(C/D)] = E |  |  |  | 126.41
Custo Direto Total(B+E) |  |  |  | 585.74
Bonificações e Despesas Indiretas - BDI |  |  | 23.64 | 138.47
CUSTO UNITÁRIO (Adotado) |  |  |  | 724.21
Orçamento: 1458101 - CONSTRUÇÃO DO PRÉDIO BÁSICO 3 - CCS
Órgão Cliente: UFES/SI |  |  | Órgão Gerente: UFES/SI |  |  | Data Base: Junho/2024
Planilha: 2 - BLOCO 2
Item: 080202 - Roda parede em granito cinza andorinha 7x2cm, com acabamento abaulado nos dois lados | [6 empty] | Unidade: m
Base: LABOR/SINAPI/PU-UFES |  | Código Base: '120227 |  | Fonte: LABOR |  |  | Versão: 73
MÃO DE OBRA | Unid | Código | Coefic. | C. Prod. | Pr. Prod. | Pr. Improd. | Pr. Unit. | Fator Ac. | Subtotal
MARMORISTA / GRANITEIRO (HORISTA) (SINAPI) | H | '00004755 | 0.51723 | 1 | 10.3 | 0 | 22.36 | - | 11.565
SERVENTE DE OBRAS (HORISTA) (SINAPI) | H | '00006111 | 0.76528 | 1 | 6.89 | 0 | 14.96 | - | 11.449
SubTotal: | [8 empty] | 23.01
MATERIAL | Unid | Código | Coefic. | C. Prod. | Pr. Prod. | Pr. Improd. | Pr. Unit. | Fator Ac. | Subtotal
AREIA LAVADA MEDIA (LABOR) | M3 | '020503 | 0.00826 | 1 | 136.67 | 0 | 136.67 | - | 1.129
CAL HIDRATADO P/ ARGAMASSA CH III (LABOR) | KG | '020505 | 0.308 | 1 | 0.87 | 0 | 0.87 | - | 0.268
CIMENTO PORTLAND CP III - 40 (LABOR) | KG | '020508 | 1.19 | 1 | 0.55 | 0 | 0.55 | - | 0.655
CIMENTO BRANCO NAO ESTRUTURAL (LABOR) | KG | '020509 | 0.5 | 1 | 5.85 | 0 | 5.85 | - | 2.925
RODA PAREDE GRAN CINZA AND 7X2CM ACAB 2 LADOS (LABOR) | M | '033599 | 1.05 | 1 | 23.37 | 0 | 23.37 | - | 24.539
ALIMENTACAO - HORISTA (COLETADO CAIXA - ENCARGOS COMPLEMENTARES) (SINAPI) | H | '00037370 | 1.26 | 1 | 4.39 | 0 | 4.39 | - | 5.531
TRANSPORTE - HORISTA (COLETADO CAIXA - ENCARGOS COMPLEMENTARES) (SINAPI) | H | '00037371 | 1.26 | 1 | 0.69 | 0 | 0.69 | - | 0.869
EXAMES - HORISTA (COLETADO CAIXA - ENCARGOS COMPLEMENTARES) (SINAPI) | H | '00037372 | 1.26 | 1 | 1.34 | 0 | 1.34 | - | 1.688
SEGURO - HORISTA (COLETADO CAIXA - ENCARGOS COMPLEMENTARES) (SINAPI) | H | '00037373 | 1.26 | 1 | 0.04 | 0 | 0.04 | - | 0.05
FERRAMENTAS - FAMILIA PEDREIRO - HORISTA (ENCARGOS COMPLEMENTARES - COLETADO CAIXA) (SINAPI) | H | '00043465 | 0.51 | 1 | 0.82 | 0 | 0.82 | - | 0.418
FERRAMENTAS - FAMILIA SERVENTE - HORISTA (ENCARGOS COMPLEMENTARES - COLETADO CAIXA) (SINAPI) | H | '00043467 | 0.75 | 1 | 0.61 | 0 | 0.61 | - | 0.458
EPI - FAMILIA PEDREIRO - HORISTA (ENCARGOS COMPLEMENTARES - COLETADO CAIXA) (SINAPI) | H | '00043489 | 0.51 | 1 | 1.24 | 0 | 1.24 | - | 0.632
EPI - FAMILIA SERVENTE - HORISTA (ENCARGOS COMPLEMENTARES - COLETADO CAIXA) (SINAPI) | H | '00043491 | 0.75 | 1 | 1.33 | 0 | 1.33 | - | 0.998
SubTotal: | [8 empty] | 40.16
RESUMO
DISCRIMINAÇÃO |  |  | TAXA(%) | VALORES
Mão-de-Obra(A) |  |  | 117.06 | 23.01
Materiais(B) |  |  |  | 40.16
Equipamentos(C) |  |  |  | 0
Produção da Equipe(D) |  |  |  | 1
Custo Horário Total(A+C) |  |  |  | 23.01
Custo Unitário da Execução[(A/D)+(C/D)] = E |  |  |  | 23.01
Custo Direto Total(B+E) |  |  |  | 63.17
Bonificações e Despesas Indiretas - BDI |  |  | 23.64 | 14.93
CUSTO UNITÁRIO (Adotado) |  |  |  | 78.1
Orçamento: 1458101 - CONSTRUÇÃO DO PRÉDIO BÁSICO 3 - CCS
Órgão Cliente: UFES/SI |  |  | Órgão Gerente: UFES/SI |  |  | Data Base: Junho/2024
Planilha: 2 - BLOCO 2
Item: 080301 - Reboco de argamassa de cimento, cal hidratada CH1 e areia média ou grossa lavada no traço 1:0.5:6, espessura 5mm | [6 empty] | Unidade: m2
Base: LABOR/SINAPI/PU-UFES |  | Código Base: '120302 |  | Fonte: LABOR |  |  | Versão: 73
MÃO DE OBRA | Unid | Código | Coefic. | C. Prod. | Pr. Prod. | Pr. Improd. | Pr. Unit. | Fator Ac. | Subtotal
PEDREIRO (HORISTA) (SINAPI) | H | '00004750 | 0.51019 | 1 | 10.23 | 0 | 22.21 | - | 11.331
SERVENTE DE OBRAS (HORISTA) (SINAPI) | H | '00006111 | 0.64284 | 1 | 6.89 | 0 | 14.96 | - | 9.617
SubTotal: | [8 empty] | 20.95
MATERIAL | Unid | Código | Coefic. | C. Prod. | Pr. Prod. | Pr. Improd. | Pr. Unit. | Fator Ac. | Subtotal
AREIA LAVADA MEDIA (LABOR) | M3 | '020503 | 0.0058 | 1 | 136.67 | 0 | 136.67 | - | 0.793
CAL HIDRATADO P/ ARGAMASSA CH III (LABOR) | KG | '020505 | 0.29 | 1 | 0.87 | 0 | 0.87 | - | 0.252
CIMENTO PORTLAND CP III - 40 (LABOR) | KG | '020508 | 1.12 | 1 | 0.55 | 0 | 0.55 | - | 0.616
ALIMENTACAO - HORISTA (COLETADO CAIXA - ENCARGOS COMPLEMENTARES) (SINAPI) | H | '00037370 | 1.13 | 1 | 4.39 | 0 | 4.39 | - | 4.961
TRANSPORTE - HORISTA (COLETADO CAIXA - ENCARGOS COMPLEMENTARES) (SINAPI) | H | '00037371 | 1.13 | 1 | 0.69 | 0 | 0.69 | - | 0.78
EXAMES - HORISTA (COLETADO CAIXA - ENCARGOS COMPLEMENTARES) (SINAPI) | H | '00037372 | 1.13 | 1 | 1.34 | 0 | 1.34 | - | 1.514
SEGURO - HORISTA (COLETADO CAIXA - ENCARGOS COMPLEMENTARES) (SINAPI) | H | '00037373 | 1.13 | 1 | 0.04 | 0 | 0.04 | - | 0.045
FERRAMENTAS - FAMILIA PEDREIRO - HORISTA (ENCARGOS COMPLEMENTARES - COLETADO CAIXA) (SINAPI) | H | '00043465 | 0.5 | 1 | 0.82 | 0 | 0.82 | - | 0.41
FERRAMENTAS - FAMILIA SERVENTE - HORISTA (ENCARGOS COMPLEMENTARES - COLETADO CAIXA) (SINAPI) | H | '00043467 | 0.63 | 1 | 0.61 | 0 | 0.61 | - | 0.384
EPI - FAMILIA PEDREIRO - HORISTA (ENCARGOS COMPLEMENTARES - COLETADO CAIXA) (SINAPI) | H | '00043489 | 0.5 | 1 | 1.24 | 0 | 1.24 | - | 0.62
EPI - FAMILIA SERVENTE - HORISTA (ENCARGOS COMPLEMENTARES - COLETADO CAIXA) (SINAPI) | H | '00043491 | 0.63 | 1 | 1.33 | 0 | 1.33 | - | 0.838
SubTotal: | [8 empty] | 11.21
RESUMO
DISCRIMINAÇÃO |  |  | TAXA(%) | VALORES
Mão-de-Obra(A) |  |  | 117.06 | 20.95
Materiais(B) |  |  |  | 11.21
Equipamentos(C) |  |  |  | 0
Produção da Equipe(D) |  |  |  | 1
Custo Horário Total(A+C) |  |  |  | 20.95
Custo Unitário da Execução[(A/D)+(C/D)] = E |  |  |  | 20.95
Custo Direto Total(B+E) |  |  |  | 32.16
Bonificações e Despesas Indiretas - BDI |  |  | 23.64 | 7.6
CUSTO UNITÁRIO (Adotado) |  |  |  | 39.76
Orçamento: 1458101 - CONSTRUÇÃO DO PRÉDIO BÁSICO 3 - CCS
Órgão Cliente: UFES/SI |  |  | Órgão Gerente: UFES/SI |  |  | Data Base: Junho/2024
Planilha: 2 - BLOCO 2
Item: 080302 - Chapisco aplicado em alvenarias e estruturas de concreto internas, com colher de pedreiro. argamassa traço 1:3 com preparo em betoneira 400l. af_10/2022 | [6 empty] | Unidade: m2
Base: SINAPI |  | Código Base: '87879 |  | Fonte: SINAPI |  |  | Versão: 79
MÃO DE OBRA | Unid | Código | Coefic. | C. Prod. | Pr. Prod. | Pr. Improd. | Pr. Unit. | Fator Ac. | Subtotal
PEDREIRO (HORISTA) (SINAPI) | H | '00004750 | 0.069763 | 1 | 10.23 | 0 | 22.21 | - | 1.55
SERVENTE DE OBRAS (HORISTA) (SINAPI) | H | '00006111 | 0.026123 | 1 | 6.89 | 0 | 14.96 | - | 0.39
OPERADOR DE BETONEIRA ESTACIONARIA / MISTURADOR (HORISTA) (SINAPI) | H | '00037666 | 0.016137 | 1 | 10.27 | 0 | 22.29 | - | 0.359
SubTotal: | [8 empty] | 2.3
MATERIAL | Unid | Código | Coefic. | C. Prod. | Pr. Prod. | Pr. Improd. | Pr. Unit. | Fator Ac. | Subtotal
AREIA GROSSA - POSTO JAZIDA/FORNECEDOR (RETIRADO NA JAZIDA, SEM TRANSPORTE) (SINAPI) | M3 | '00000367 | 0.003515 | 1 | 84.42 | 0 | 84.42 | - | 0.297
CIMENTO PORTLAND COMPOSTO CP II-32 (SINAPI) | KG | '00001379 | 1.578 | 1 | 0.68 | 0 | 0.68 | - | 1.073
ENERGIA ELETRICA ATE 2000 KWH INDUSTRIAL, SEM DEMANDA (SINAPI) | KWH | '00002705 | 0.0046757 | 1 | 0.86 | 0 | 0.86 | - | 0.004
ALIMENTACAO - HORISTA (COLETADO CAIXA - ENCARGOS COMPLEMENTARES) (SINAPI) | H | '00037370 | 0.10958 | 1 | 4.39 | 0 | 4.39 | - | 0.481
TRANSPORTE - HORISTA (COLETADO CAIXA - ENCARGOS COMPLEMENTARES) (SINAPI) | H | '00037371 | 0.10958 | 1 | 0.69 | 0 | 0.69 | - | 0.076
EXAMES - HORISTA (COLETADO CAIXA - ENCARGOS COMPLEMENTARES) (SINAPI) | H | '00037372 | 0.10958 | 1 | 1.34 | 0 | 1.34 | - | 0.146
SEGURO - HORISTA (COLETADO CAIXA - ENCARGOS COMPLEMENTARES) (SINAPI) | H | '00037373 | 0.10958 | 1 | 0.04 | 0 | 0.04 | - | 0.005
FERRAMENTAS - FAMILIA OPERADOR ESCAVADEIRA - HORISTA (ENCARGOS COMPLEMENTARES - COLETADO CAIXA) (SINAPI) | H | '00043464 | 0.015984 | 1 | 0.01 | 0 | 0.01 | - | 0
FERRAMENTAS - FAMILIA PEDREIRO - HORISTA (ENCARGOS COMPLEMENTARES - COLETADO CAIXA) (SINAPI) | H | '00043465 | 0.0681 | 1 | 0.82 | 0 | 0.82 | - | 0.056
FERRAMENTAS - FAMILIA SERVENTE - HORISTA (ENCARGOS COMPLEMENTARES - COLETADO CAIXA) (SINAPI) | H | '00043467 | 0.0255 | 1 | 0.61 | 0 | 0.61 | - | 0.016
EPI - FAMILIA OPERADOR ESCAVADEIRA - HORISTA (ENCARGOS COMPLEMENTARES - COLETADO CAIXA) (SINAPI) | H | '00043488 | 0.015984 | 1 | 0.86 | 0 | 0.86 | - | 0.014
EPI - FAMILIA PEDREIRO - HORISTA (ENCARGOS COMPLEMENTARES - COLETADO CAIXA) (SINAPI) | H | '00043489 | 0.0681 | 1 | 1.24 | 0 | 1.24 | - | 0.084
EPI - FAMILIA SERVENTE - HORISTA (ENCARGOS COMPLEMENTARES - COLETADO CAIXA) (SINAPI) | H | '00043491 | 0.0255 | 1 | 1.33 | 0 | 1.33 | - | 0.034
SubTotal: | [8 empty] | 2.29
EQUIPAMENTO | Unid | Código | Coefic. | C. Prod. | Pr. Prod. | Pr. Improd. | Pr. Unit. | Fator Ac. | Subtotal
BETONEIRA CAPACIDADE NOMINAL 400 L, CAPACIDADE DE MISTURA 280 L, MOTOR ELETRICO TRIFASICO 220/380 V POTENCIA 2 CV, SEM CARREGADOR (SINAPI) | UN | '00010535 | 1.45e-06 | 1 | 4614.5 | 0 | 4614.5 | - | 0.006
SubTotal: | [8 empty] | 0.01
RESUMO
DISCRIMINAÇÃO |  |  | TAXA(%) | VALORES
Mão-de-Obra(A) |  |  | 117.06 | 2.3
Materiais(B) |  |  |  | 2.28
Equipamentos(C) |  |  |  | 0.01
Produção da Equipe(D) |  |  |  | 1
Custo Horário Total(A+C) |  |  |  | 2.31
Custo Unitário da Execução[(A/D)+(C/D)] = E |  |  |  | 2.31
Custo Direto Total(B+E) |  |  |  | 4.59
Bonificações e Despesas Indiretas - BDI |  |  | 23.64 | 1.09
CUSTO UNITÁRIO (Adotado) |  |  |  | 5.68
Orçamento: 1458101 - CONSTRUÇÃO DO PRÉDIO BÁSICO 3 - CCS
Órgão Cliente: UFES/SI |  |  | Órgão Gerente: UFES/SI |  |  | Data Base: Junho/2024
Planilha: 2 - BLOCO 2
Item: 080303 - Emboço, em argamassa traço 1:2:8, preparo mecânico, aplicado manualmente em paredes internas de ambientes com área maior que 10m², e = 17,5mm, com taliscas. af_03/2024 | [6 empty] | Unidade: m2
Base: SINAPI |  | Código Base: '87535 |  | Fonte: SINAPI |  |  | Versão: 78
MÃO DE OBRA | Unid | Código | Coefic. | C. Prod. | Pr. Prod. | Pr. Improd. | Pr. Unit. | Fator Ac. | Subtotal
PEDREIRO (HORISTA) (SINAPI) | H | '00004750 | 0.38313 | 1 | 10.23 | 0 | 22.21 | - | 8.51
SERVENTE DE OBRAS (HORISTA) (SINAPI) | H | '00006111 | 0.19157 | 1 | 6.89 | 0 | 14.96 | - | 2.866
OPERADOR DE BETONEIRA ESTACIONARIA / MISTURADOR (HORISTA) (SINAPI) | H | '00037666 | 0.13811 | 1 | 10.27 | 0 | 22.29 | - | 3.078
SubTotal: | [8 empty] | 14.45
MATERIAL | Unid | Código | Coefic. | C. Prod. | Pr. Prod. | Pr. Improd. | Pr. Unit. | Fator Ac. | Subtotal
AREIA MEDIA - POSTO JAZIDA/FORNECEDOR (RETIRADO NA JAZIDA, SEM TRANSPORTE) (SINAPI) | M3 | '00000370 | 0.035264 | 1 | 83.34 | 0 | 83.34 | - | 2.939
CAL HIDRATADA CH-I PARA ARGAMASSAS (SINAPI) | KG | '00001106 | 5.2926 | 1 | 1.14 | 0 | 1.14 | - | 6.034
CIMENTO PORTLAND COMPOSTO CP II-32 (SINAPI) | KG | '00001379 | 5.9541 | 1 | 0.68 | 0 | 0.68 | - | 4.049
ENERGIA ELETRICA ATE 2000 KWH INDUSTRIAL, SEM DEMANDA (SINAPI) | KWH | '00002705 | 0.039938 | 1 | 0.86 | 0 | 0.86 | - | 0.034
ALIMENTACAO - HORISTA (COLETADO CAIXA - ENCARGOS COMPLEMENTARES) (SINAPI) | H | '00037370 | 0.6978 | 1 | 4.39 | 0 | 4.39 | - | 3.064
TRANSPORTE - HORISTA (COLETADO CAIXA - ENCARGOS COMPLEMENTARES) (SINAPI) | H | '00037371 | 0.6978 | 1 | 0.69 | 0 | 0.69 | - | 0.481
EXAMES - HORISTA (COLETADO CAIXA - ENCARGOS COMPLEMENTARES) (SINAPI) | H | '00037372 | 0.6978 | 1 | 1.34 | 0 | 1.34 | - | 0.935
SEGURO - HORISTA (COLETADO CAIXA - ENCARGOS COMPLEMENTARES) (SINAPI) | H | '00037373 | 0.6978 | 1 | 0.04 | 0 | 0.04 | - | 0.027
FERRAMENTAS - FAMILIA OPERADOR ESCAVADEIRA - HORISTA (ENCARGOS COMPLEMENTARES - COLETADO CAIXA) (SINAPI) | H | '00043464 | 0.1368 | 1 | 0.01 | 0 | 0.01 | - | 0.001
FERRAMENTAS - FAMILIA PEDREIRO - HORISTA (ENCARGOS COMPLEMENTARES - COLETADO CAIXA) (SINAPI) | H | '00043465 | 0.374 | 1 | 0.82 | 0 | 0.82 | - | 0.307
FERRAMENTAS - FAMILIA SERVENTE - HORISTA (ENCARGOS COMPLEMENTARES - COLETADO CAIXA) (SINAPI) | H | '00043467 | 0.187 | 1 | 0.61 | 0 | 0.61 | - | 0.114
EPI - FAMILIA OPERADOR ESCAVADEIRA - HORISTA (ENCARGOS COMPLEMENTARES - COLETADO CAIXA) (SINAPI) | H | '00043488 | 0.1368 | 1 | 0.86 | 0 | 0.86 | - | 0.118
EPI - FAMILIA PEDREIRO - HORISTA (ENCARGOS COMPLEMENTARES - COLETADO CAIXA) (SINAPI) | H | '00043489 | 0.374 | 1 | 1.24 | 0 | 1.24 | - | 0.464
EPI - FAMILIA SERVENTE - HORISTA (ENCARGOS COMPLEMENTARES - COLETADO CAIXA) (SINAPI) | H | '00043491 | 0.187 | 1 | 1.33 | 0 | 1.33 | - | 0.249
SubTotal: | [8 empty] | 18.82
EQUIPAMENTO | Unid | Código | Coefic. | C. Prod. | Pr. Prod. | Pr. Improd. | Pr. Unit. | Fator Ac. | Subtotal
BETONEIRA CAPACIDADE NOMINAL 400 L, CAPACIDADE DE MISTURA 280 L, MOTOR ELETRICO TRIFASICO 220/380 V POTENCIA 2 CV, SEM CARREGADOR (SINAPI) | UN | '00010535 | 1.246e-05 | 1 | 4614.5 | 0 | 4614.5 | - | 0.057
SubTotal: | [8 empty] | 0.06
RESUMO
DISCRIMINAÇÃO |  |  | TAXA(%) | VALORES
Mão-de-Obra(A) |  |  | 117.06 | 14.45
Materiais(B) |  |  |  | 18.81
Equipamentos(C) |  |  |  | 0.06
Produção da Equipe(D) |  |  |  | 1
Custo Horário Total(A+C) |  |  |  | 14.51
Custo Unitário da Execução[(A/D)+(C/D)] = E |  |  |  | 14.51
Custo Direto Total(B+E) |  |  |  | 33.32
Bonificações e Despesas Indiretas - BDI |  |  | 23.64 | 7.88
CUSTO UNITÁRIO (Adotado) |  |  |  | 41.2
Orçamento: 1458101 - CONSTRUÇÃO DO PRÉDIO BÁSICO 3 - CCS
Órgão Cliente: UFES/SI |  |  | Órgão Gerente: UFES/SI |  |  | Data Base: Junho/2024
Planilha: 2 - BLOCO 2
Item: 0901 - Revestimento cerâmico para paredes externas em pastilhas de porcelana 5 x 5 cm (placas de 30 x 30 cm), alinhadas a prumo. af_02/2023 | [6 empty] | Unidade: m2
Base: SINAPI |  | Código Base: '87244 |  | Fonte: SINAPI |  |  | Versão: 77
MÃO DE OBRA | Unid | Código | Coefic. | C. Prod. | Pr. Prod. | Pr. Improd. | Pr. Unit. | Fator Ac. | Subtotal
AZULEJISTA OU LADRILHEIRO (HORISTA) (SINAPI) | H | '00004760 | 1.1756 | 1 | 10.23 | 0 | 22.21 | - | 26.111
SERVENTE DE OBRAS (HORISTA) (SINAPI) | H | '00006111 | 0.59211 | 1 | 6.89 | 0 | 14.96 | - | 8.858
SubTotal: | [8 empty] | 34.97
MATERIAL | Unid | Código | Coefic. | C. Prod. | Pr. Prod. | Pr. Improd. | Pr. Unit. | Fator Ac. | Subtotal
PASTILHA CERAMICA/PORCELANA, REVEST INT/EXT E PISCINA, CORES BRANCA OU FRIAS, SOLIDAS, SEM MESCLAGEM/MISTURA, ACABAMENTO LISO *5 X 5* CM (SINAPI) | M2 | '00036881 | 1.05 | 1 | 139.13 | 0 | 139.13 | - | 146.087
ALIMENTACAO - HORISTA (COLETADO CAIXA - ENCARGOS COMPLEMENTARES) (SINAPI) | H | '00037370 | 1.734 | 1 | 4.39 | 0 | 4.39 | - | 7.612
TRANSPORTE - HORISTA (COLETADO CAIXA - ENCARGOS COMPLEMENTARES) (SINAPI) | H | '00037371 | 1.734 | 1 | 0.69 | 0 | 0.69 | - | 1.197
EXAMES - HORISTA (COLETADO CAIXA - ENCARGOS COMPLEMENTARES) (SINAPI) | H | '00037372 | 1.734 | 1 | 1.34 | 0 | 1.34 | - | 2.324
SEGURO - HORISTA (COLETADO CAIXA - ENCARGOS COMPLEMENTARES) (SINAPI) | H | '00037373 | 1.734 | 1 | 0.04 | 0 | 0.04 | - | 0.069
ARGAMASSA COLANTE TIPO AC III E (SINAPI) | KG | '00037596 | 7.73 | 1 | 2.64 | 0 | 2.64 | - | 20.407
FERRAMENTAS - FAMILIA PEDREIRO - HORISTA (ENCARGOS COMPLEMENTARES - COLETADO CAIXA) (SINAPI) | H | '00043465 | 1.156 | 1 | 0.82 | 0 | 0.82 | - | 0.948
FERRAMENTAS - FAMILIA SERVENTE - HORISTA (ENCARGOS COMPLEMENTARES - COLETADO CAIXA) (SINAPI) | H | '00043467 | 0.578 | 1 | 0.61 | 0 | 0.61 | - | 0.353
EPI - FAMILIA PEDREIRO - HORISTA (ENCARGOS COMPLEMENTARES - COLETADO CAIXA) (SINAPI) | H | '00043489 | 1.156 | 1 | 1.24 | 0 | 1.24 | - | 1.433
EPI - FAMILIA SERVENTE - HORISTA (ENCARGOS COMPLEMENTARES - COLETADO CAIXA) (SINAPI) | H | '00043491 | 0.578 | 1 | 1.33 | 0 | 1.33 | - | 0.769
SubTotal: | [8 empty] | 181.2
RESUMO
DISCRIMINAÇÃO |  |  | TAXA(%) | VALORES
Mão-de-Obra(A) |  |  | 117.06 | 34.97
Materiais(B) |  |  |  | 181.19
Equipamentos(C) |  |  |  | 0
Produção da Equipe(D) |  |  |  | 1
Custo Horário Total(A+C) |  |  |  | 34.97
Custo Unitário da Execução[(A/D)+(C/D)] = E |  |  |  | 34.97
Custo Direto Total(B+E) |  |  |  | 216.16
Bonificações e Despesas Indiretas - BDI |  |  | 23.64 | 51.1
CUSTO UNITÁRIO (Adotado) |  |  |  | 267.26
Orçamento: 1458101 - CONSTRUÇÃO DO PRÉDIO BÁSICO 3 - CCS
Órgão Cliente: UFES/SI |  |  | Órgão Gerente: UFES/SI |  |  | Data Base: Junho/2024
Planilha: 2 - BLOCO 2
Item: 0903 - Chapisco aplicado em alvenaria (com presença de vãos) e estruturas de concreto de fachada, com colher de pedreiro. argamassa traço 1:3 com preparo em betoneira 400l. af_10/2022 | [6 empty] | Unidade: m2
Base: SINAPI |  | Código Base: '87905 |  | Fonte: SINAPI |  |  | Versão: 79
MÃO DE OBRA | Unid | Código | Coefic. | C. Prod. | Pr. Prod. | Pr. Improd. | Pr. Unit. | Fator Ac. | Subtotal
PEDREIRO (HORISTA) (SINAPI) | H | '00004750 | 0.17661 | 1 | 10.23 | 0 | 22.21 | - | 3.923
SERVENTE DE OBRAS (HORISTA) (SINAPI) | H | '00006111 | 0.058904 | 1 | 6.89 | 0 | 14.96 | - | 0.881
OPERADOR DE BETONEIRA ESTACIONARIA / MISTURADOR (HORISTA) (SINAPI) | H | '00037666 | 0.016137 | 1 | 10.27 | 0 | 22.29 | - | 0.359
SubTotal: | [8 empty] | 5.16
MATERIAL | Unid | Código | Coefic. | C. Prod. | Pr. Prod. | Pr. Improd. | Pr. Unit. | Fator Ac. | Subtotal
AREIA GROSSA - POSTO JAZIDA/FORNECEDOR (RETIRADO NA JAZIDA, SEM TRANSPORTE) (SINAPI) | M3 | '00000367 | 0.003515 | 1 | 84.42 | 0 | 84.42 | - | 0.297
CIMENTO PORTLAND COMPOSTO CP II-32 (SINAPI) | KG | '00001379 | 1.578 | 1 | 0.68 | 0 | 0.68 | - | 1.073
ENERGIA ELETRICA ATE 2000 KWH INDUSTRIAL, SEM DEMANDA (SINAPI) | KWH | '00002705 | 0.0046757 | 1 | 0.86 | 0 | 0.86 | - | 0.004
ALIMENTACAO - HORISTA (COLETADO CAIXA - ENCARGOS COMPLEMENTARES) (SINAPI) | H | '00037370 | 0.24588 | 1 | 4.39 | 0 | 4.39 | - | 1.079
TRANSPORTE - HORISTA (COLETADO CAIXA - ENCARGOS COMPLEMENTARES) (SINAPI) | H | '00037371 | 0.24588 | 1 | 0.69 | 0 | 0.69 | - | 0.17
EXAMES - HORISTA (COLETADO CAIXA - ENCARGOS COMPLEMENTARES) (SINAPI) | H | '00037372 | 0.24588 | 1 | 1.34 | 0 | 1.34 | - | 0.329
SEGURO - HORISTA (COLETADO CAIXA - ENCARGOS COMPLEMENTARES) (SINAPI) | H | '00037373 | 0.24588 | 1 | 0.04 | 0 | 0.04 | - | 0.01
FERRAMENTAS - FAMILIA OPERADOR ESCAVADEIRA - HORISTA (ENCARGOS COMPLEMENTARES - COLETADO CAIXA) (SINAPI) | H | '00043464 | 0.015984 | 1 | 0.01 | 0 | 0.01 | - | 0
FERRAMENTAS - FAMILIA PEDREIRO - HORISTA (ENCARGOS COMPLEMENTARES - COLETADO CAIXA) (SINAPI) | H | '00043465 | 0.1724 | 1 | 0.82 | 0 | 0.82 | - | 0.141
FERRAMENTAS - FAMILIA SERVENTE - HORISTA (ENCARGOS COMPLEMENTARES - COLETADO CAIXA) (SINAPI) | H | '00043467 | 0.0575 | 1 | 0.61 | 0 | 0.61 | - | 0.035
EPI - FAMILIA OPERADOR ESCAVADEIRA - HORISTA (ENCARGOS COMPLEMENTARES - COLETADO CAIXA) (SINAPI) | H | '00043488 | 0.015984 | 1 | 0.86 | 0 | 0.86 | - | 0.014
EPI - FAMILIA PEDREIRO - HORISTA (ENCARGOS COMPLEMENTARES - COLETADO CAIXA) (SINAPI) | H | '00043489 | 0.1724 | 1 | 1.24 | 0 | 1.24 | - | 0.214
EPI - FAMILIA SERVENTE - HORISTA (ENCARGOS COMPLEMENTARES - COLETADO CAIXA) (SINAPI) | H | '00043491 | 0.0575 | 1 | 1.33 | 0 | 1.33 | - | 0.076
SubTotal: | [8 empty] | 3.44
EQUIPAMENTO | Unid | Código | Coefic. | C. Prod. | Pr. Prod. | Pr. Improd. | Pr. Unit. | Fator Ac. | Subtotal
BETONEIRA CAPACIDADE NOMINAL 400 L, CAPACIDADE DE MISTURA 280 L, MOTOR ELETRICO TRIFASICO 220/380 V POTENCIA 2 CV, SEM CARREGADOR (SINAPI) | UN | '00010535 | 1.45e-06 | 1 | 4614.5 | 0 | 4614.5 | - | 0.006
SubTotal: | [8 empty] | 0.01
RESUMO
DISCRIMINAÇÃO |  |  | TAXA(%) | VALORES
Mão-de-Obra(A) |  |  | 117.06 | 5.16
Materiais(B) |  |  |  | 3.44
Equipamentos(C) |  |  |  | 0.01
Produção da Equipe(D) |  |  |  | 1
Custo Horário Total(A+C) |  |  |  | 5.17
Custo Unitário da Execução[(A/D)+(C/D)] = E |  |  |  | 5.17
Custo Direto Total(B+E) |  |  |  | 8.61
Bonificações e Despesas Indiretas - BDI |  |  | 23.64 | 2.04
CUSTO UNITÁRIO (Adotado) |  |  |  | 10.65
Orçamento: 1458101 - CONSTRUÇÃO DO PRÉDIO BÁSICO 3 - CCS
Órgão Cliente: UFES/SI |  |  | Órgão Gerente: UFES/SI |  |  | Data Base: Junho/2024
Planilha: 2 - BLOCO 2
Item: 0904 - Emboço ou massa única em argamassa traço 1:2:8, preparo mecânica com betoneira 400 l, aplicada manualmente em panos de fachada com presença de vãos, espessura de 25 mm, acesso por andaime. af_08/2022 | [6 empty] | Unidade: m2
Base: SINAPI |  | Código Base: '104217 |  | Fonte: SINAPI |  |  | Versão: 6
MÃO DE OBRA | Unid | Código | Coefic. | C. Prod. | Pr. Prod. | Pr. Improd. | Pr. Unit. | Fator Ac. | Subtotal
PEDREIRO (HORISTA) (SINAPI) | H | '00004750 | 0.61568 | 1 | 10.23 | 0 | 22.21 | - | 13.674
SERVENTE DE OBRAS (HORISTA) (SINAPI) | H | '00006111 | 0.61568 | 1 | 6.89 | 0 | 14.96 | - | 9.211
OPERADOR DE BETONEIRA ESTACIONARIA / MISTURADOR (HORISTA) (SINAPI) | H | '00037666 | 0.14265 | 1 | 10.27 | 0 | 22.29 | - | 3.18
SubTotal: | [8 empty] | 26.06
MATERIAL | Unid | Código | Coefic. | C. Prod. | Pr. Prod. | Pr. Improd. | Pr. Unit. | Fator Ac. | Subtotal
AREIA MEDIA - POSTO JAZIDA/FORNECEDOR (RETIRADO NA JAZIDA, SEM TRANSPORTE) (SINAPI) | M3 | '00000370 | 0.036424 | 1 | 83.34 | 0 | 83.34 | - | 3.036
CAL HIDRATADA CH-I PARA ARGAMASSAS (SINAPI) | KG | '00001106 | 5.4667 | 1 | 1.14 | 0 | 1.14 | - | 6.232
CIMENTO PORTLAND COMPOSTO CP II-32 (SINAPI) | KG | '00001379 | 6.15 | 1 | 0.68 | 0 | 0.68 | - | 4.182
ENERGIA ELETRICA ATE 2000 KWH INDUSTRIAL, SEM DEMANDA (SINAPI) | KWH | '00002705 | 0.041252 | 1 | 0.86 | 0 | 0.86 | - | 0.035
ALIMENTACAO - HORISTA (COLETADO CAIXA - ENCARGOS COMPLEMENTARES) (SINAPI) | H | '00037370 | 1.3433 | 1 | 4.39 | 0 | 4.39 | - | 5.896
TRANSPORTE - HORISTA (COLETADO CAIXA - ENCARGOS COMPLEMENTARES) (SINAPI) | H | '00037371 | 1.3433 | 1 | 0.69 | 0 | 0.69 | - | 0.927
EXAMES - HORISTA (COLETADO CAIXA - ENCARGOS COMPLEMENTARES) (SINAPI) | H | '00037372 | 1.3433 | 1 | 1.34 | 0 | 1.34 | - | 1.799
SEGURO - HORISTA (COLETADO CAIXA - ENCARGOS COMPLEMENTARES) (SINAPI) | H | '00037373 | 1.3433 | 1 | 0.04 | 0 | 0.04 | - | 0.054
TELA DE ACO SOLDADA GALVANIZADA/ZINCADA PARA ALVENARIA, FIO D = *1,24 MM, MALHA 25 X 25 MM (SINAPI) | M2 | '00037411 | 0.1388 | 1 | 16.95 | 0 | 16.95 | - | 2.353
FERRAMENTAS - FAMILIA OPERADOR ESCAVADEIRA - HORISTA (ENCARGOS COMPLEMENTARES - COLETADO CAIXA) (SINAPI) | H | '00043464 | 0.1413 | 1 | 0.01 | 0 | 0.01 | - | 0.001
FERRAMENTAS - FAMILIA PEDREIRO - HORISTA (ENCARGOS COMPLEMENTARES - COLETADO CAIXA) (SINAPI) | H | '00043465 | 0.601 | 1 | 0.82 | 0 | 0.82 | - | 0.493
FERRAMENTAS - FAMILIA SERVENTE - HORISTA (ENCARGOS COMPLEMENTARES - COLETADO CAIXA) (SINAPI) | H | '00043467 | 0.601 | 1 | 0.61 | 0 | 0.61 | - | 0.367
EPI - FAMILIA OPERADOR ESCAVADEIRA - HORISTA (ENCARGOS COMPLEMENTARES - COLETADO CAIXA) (SINAPI) | H | '00043488 | 0.1413 | 1 | 0.86 | 0 | 0.86 | - | 0.122
EPI - FAMILIA PEDREIRO - HORISTA (ENCARGOS COMPLEMENTARES - COLETADO CAIXA) (SINAPI) | H | '00043489 | 0.601 | 1 | 1.24 | 0 | 1.24 | - | 0.745
EPI - FAMILIA SERVENTE - HORISTA (ENCARGOS COMPLEMENTARES - COLETADO CAIXA) (SINAPI) | H | '00043491 | 0.601 | 1 | 1.33 | 0 | 1.33 | - | 0.799
SubTotal: | [8 empty] | 27.04
EQUIPAMENTO | Unid | Código | Coefic. | C. Prod. | Pr. Prod. | Pr. Improd. | Pr. Unit. | Fator Ac. | Subtotal
BETONEIRA CAPACIDADE NOMINAL 400 L, CAPACIDADE DE MISTURA 280 L, MOTOR ELETRICO TRIFASICO 220/380 V POTENCIA 2 CV, SEM CARREGADOR (SINAPI) | UN | '00010535 | 1.288e-05 | 1 | 4614.5 | 0 | 4614.5 | - | 0.059
SubTotal: | [8 empty] | 0.06
RESUMO
DISCRIMINAÇÃO |  |  | TAXA(%) | VALORES
Mão-de-Obra(A) |  |  | 117.06 | 26.06
Materiais(B) |  |  |  | 27.03
Equipamentos(C) |  |  |  | 0.06
Produção da Equipe(D) |  |  |  | 1
Custo Horário Total(A+C) |  |  |  | 26.12
Custo Unitário da Execução[(A/D)+(C/D)] = E |  |  |  | 26.12
Custo Direto Total(B+E) |  |  |  | 53.15
Bonificações e Despesas Indiretas - BDI |  |  | 23.64 | 12.56
CUSTO UNITÁRIO (Adotado) |  |  |  | 65.71
Orçamento: 1458101 - CONSTRUÇÃO DO PRÉDIO BÁSICO 3 - CCS
Órgão Cliente: UFES/SI |  |  | Órgão Gerente: UFES/SI |  |  | Data Base: Junho/2024
Planilha: 2 - BLOCO 2
Item: 1001 - Forro em drywall, para ambientes comerciais, inclusive estrutura birecional de fixação. af_08/2023_ps | [6 empty] | Unidade: m2
Base: SINAPI |  | Código Base: '96114 |  | Fonte: SINAPI |  |  | Versão: 62
MÃO DE OBRA | Unid | Código | Coefic. | C. Prod. | Pr. Prod. | Pr. Improd. | Pr. Unit. | Fator Ac. | Subtotal
SERVENTE DE OBRAS (HORISTA) (SINAPI) | H | '00006111 | 0.49029 | 1 | 6.89 | 0 | 14.96 | - | 7.335
MONTADOR DE ESTRUTURAS METALICAS HORISTA (SINAPI) | H | '00044497 | 0.48496 | 1 | 11.32 | 0 | 24.57 | - | 11.915
SubTotal: | [8 empty] | 19.25
MATERIAL | Unid | Código | Coefic. | C. Prod. | Pr. Prod. | Pr. Improd. | Pr. Unit. | Fator Ac. | Subtotal
ALIMENTACAO - HORISTA (COLETADO CAIXA - ENCARGOS COMPLEMENTARES) (SINAPI) | H | '00037370 | 0.9572 | 1 | 4.39 | 0 | 4.39 | - | 4.202
TRANSPORTE - HORISTA (COLETADO CAIXA - ENCARGOS COMPLEMENTARES) (SINAPI) | H | '00037371 | 0.9572 | 1 | 0.69 | 0 | 0.69 | - | 0.66
EXAMES - HORISTA (COLETADO CAIXA - ENCARGOS COMPLEMENTARES) (SINAPI) | H | '00037372 | 0.9572 | 1 | 1.34 | 0 | 1.34 | - | 1.282
SEGURO - HORISTA (COLETADO CAIXA - ENCARGOS COMPLEMENTARES) (SINAPI) | H | '00037373 | 0.9572 | 1 | 0.04 | 0 | 0.04 | - | 0.038
PLACA / CHAPA DE GESSO ACARTONADO, STANDARD (ST), COR BRANCA, E = 12,5 MM, 1200 X 2400 MM (L X C) (SINAPI) | M2 | '00039413 | 1.0838 | 1 | 20.14 | 0 | 20.14 | - | 21.828
PERFIL CANALETA, FORMATO C, EM ACO ZINCADO, PARA ESTRUTURA FORRO DRYWALL, E = 0,5 MM, *46 X 18* (L X H), COMPRIMENTO 3 M (SINAPI) | M | '00039427 | 3.547 | 1 | 4.31 | 0 | 4.31 | - | 15.288
PENDURAL OU PRESILHA REGULADORA, EM ACO GALVANIZADO, COM CORPO, MOLA E REBITE, PARA PERFIL TIPO CANALETA DE ESTRUTURA EM FORROS DRYWALL (SINAPI) | UN | '00039430 | 1.2267 | 1 | 1.62 | 0 | 1.62 | - | 1.987
FITA DE PAPEL REFORCADA COM LAMINA DE METAL PARA REFORCO DE CANTOS DE CHAPA DE GESSO PARA DRYWALL (SINAPI) | M | '00039432 | 1.4276 | 1 | 2.79 | 0 | 2.79 | - | 3.983
MASSA DE REJUNTE EM PO PARA DRYWALL, A BASE DE GESSO, SECAGEM RAPIDA, PARA TRATAMENTO DE JUNTAS DE CHAPA DE GESSO (NECESSITA ADICAO DE AGUA) (SINAPI) | KG | '00039434 | 0.6926 | 1 | 3.49 | 0 | 3.49 | - | 2.417
PARAFUSO DRY WALL, EM ACO FOSFATIZADO, CABECA TROMBETA E PONTA AGULHA (TA), COMPRIMENTO 25 MM (SINAPI) | UN | '00039435 | 9.6469 | 1 | 0.11 | 0 | 0.11 | - | 1.061
PARAFUSO DRY WALL, EM ACO ZINCADO, CABECA LENTILHA E PONTA BROCA (LB), LARGURA 4,2 MM, COMPRIMENTO 13 MM (SINAPI) | UN | '00039443 | 1.2267 | 1 | 0.25 | 0 | 0.25 | - | 0.307
PARAFUSO ZINCADO, AUTOBROCANTE, FLANGEADO, 4,2 MM X 19 MM (SINAPI) | CENTO | '00040547 | 0.0123 | 1 | 28.78 | 0 | 28.78 | - | 0.354
ARAME GALVANIZADO 6 BWG, D = 5,16 MM (0,157 KG/M), OU 8 BWG, D = 4,19 MM (0,101 KG/M), OU 10 BWG, D = 3,40 MM (0,0713 KG/M) (SINAPI) | KG | '00043131 | 0.037 | 1 | 31.08 | 0 | 31.08 | - | 1.15
FERRAMENTAS - FAMILIA OPERADOR ESCAVADEIRA - HORISTA (ENCARGOS COMPLEMENTARES - COLETADO CAIXA) (SINAPI) | H | '00043464 | 0.4786 | 1 | 0.01 | 0 | 0.01 | - | 0.005
FERRAMENTAS - FAMILIA SERVENTE - HORISTA (ENCARGOS COMPLEMENTARES - COLETADO CAIXA) (SINAPI) | H | '00043467 | 0.4786 | 1 | 0.61 | 0 | 0.61 | - | 0.292
EPI - FAMILIA OPERADOR ESCAVADEIRA - HORISTA (ENCARGOS COMPLEMENTARES - COLETADO CAIXA) (SINAPI) | H | '00043488 | 0.4786 | 1 | 0.86 | 0 | 0.86 | - | 0.412
EPI - FAMILIA SERVENTE - HORISTA (ENCARGOS COMPLEMENTARES - COLETADO CAIXA) (SINAPI) | H | '00043491 | 0.4786 | 1 | 1.33 | 0 | 1.33 | - | 0.637
SubTotal: | [8 empty] | 55.9
RESUMO
DISCRIMINAÇÃO |  |  | TAXA(%) | VALORES
Mão-de-Obra(A) |  |  | 117.06 | 19.25
Materiais(B) |  |  |  | 55.9
Equipamentos(C) |  |  |  | 0
Produção da Equipe(D) |  |  |  | 1
Custo Horário Total(A+C) |  |  |  | 19.25
Custo Unitário da Execução[(A/D)+(C/D)] = E |  |  |  | 19.25
Custo Direto Total(B+E) |  |  |  | 75.15
Bonificações e Despesas Indiretas - BDI |  |  | 23.64 | 17.77
CUSTO UNITÁRIO (Adotado) |  |  |  | 92.92
Orçamento: 1458101 - CONSTRUÇÃO DO PRÉDIO BÁSICO 3 - CCS
Órgão Cliente: UFES/SI |  |  | Órgão Gerente: UFES/SI |  |  | Data Base: Junho/2024
Planilha: 2 - BLOCO 2
Item: 1002 - Forro em drywall, resistente a umidade, inclusive estrutura birecional de fixação. | [6 empty] | Unidade: m²
Base: LOCAL |  | Código Base: '299B.000123 |  | Fonte: PRÓPRIA |  |  | Versão: -1
MÃO DE OBRA | Unid | Código | Coefic. | C. Prod. | Pr. Prod. | Pr. Improd. | Pr. Unit. | Fator Ac. | Subtotal
SERVENTE DE OBRAS (HORISTA) (SINAPI) | H | '00006111 | 0.49029 | 1 | 6.89 | 0 | 14.96 | - | 7.335
MONTADOR DE ESTRUTURAS METALICAS HORISTA (SINAPI) | H | '00044497 | 0.48496 | 1 | 11.32 | 0 | 24.57 | - | 11.915
SubTotal: | [8 empty] | 19.25
MATERIAL | Unid | Código | Coefic. | C. Prod. | Pr. Prod. | Pr. Improd. | Pr. Unit. | Fator Ac. | Subtotal
ALIMENTACAO - HORISTA (COLETADO CAIXA - ENCARGOS COMPLEMENTARES) (SINAPI) | H | '00037370 | 0.9572 | 1 | 4.39 | 0 | 4.39 | - | 4.202
TRANSPORTE - HORISTA (COLETADO CAIXA - ENCARGOS COMPLEMENTARES) (SINAPI) | H | '00037371 | 0.9572 | 1 | 0.69 | 0 | 0.69 | - | 0.66
EXAMES - HORISTA (COLETADO CAIXA - ENCARGOS COMPLEMENTARES) (SINAPI) | H | '00037372 | 0.9572 | 1 | 1.34 | 0 | 1.34 | - | 1.283
SEGURO - HORISTA (COLETADO CAIXA - ENCARGOS COMPLEMENTARES) (SINAPI) | H | '00037373 | 0.9572 | 1 | 0.04 | 0 | 0.04 | - | 0.038
PLACA / CHAPA DE GESSO ACARTONADO, RESISTENTE A UMIDADE (RU), COR VERDE, E = 12,5 MM, 1200 X 2400 MM (L X C) (SINAPI) | M2 | '00039417 | 1.0838 | 1 | 26.58 | 0 | 26.58 | - | 28.807
PERFIL CANALETA, FORMATO C, EM ACO ZINCADO, PARA ESTRUTURA FORRO DRYWALL, E = 0,5 MM, *46 X 18* (L X H), COMPRIMENTO 3 M (SINAPI) | M | '00039427 | 3.547 | 1 | 4.31 | 0 | 4.31 | - | 15.288
PENDURAL OU PRESILHA REGULADORA, EM ACO GALVANIZADO, COM CORPO, MOLA E REBITE, PARA PERFIL TIPO CANALETA DE ESTRUTURA EM FORROS DRYWALL (SINAPI) | UN | '00039430 | 1.2267 | 1 | 1.62 | 0 | 1.62 | - | 1.987
FITA DE PAPEL REFORCADA COM LAMINA DE METAL PARA REFORCO DE CANTOS DE CHAPA DE GESSO PARA DRYWALL (SINAPI) | M | '00039432 | 1.4276 | 1 | 2.79 | 0 | 2.79 | - | 3.983
MASSA DE REJUNTE EM PO PARA DRYWALL, A BASE DE GESSO, SECAGEM RAPIDA, PARA TRATAMENTO DE JUNTAS DE CHAPA DE GESSO (NECESSITA ADICAO DE AGUA) (SINAPI) | KG | '00039434 | 0.6926 | 1 | 3.49 | 0 | 3.49 | - | 2.417
PARAFUSO DRY WALL, EM ACO FOSFATIZADO, CABECA TROMBETA E PONTA AGULHA (TA), COMPRIMENTO 25 MM (SINAPI) | UN | '00039435 | 9.6469 | 1 | 0.11 | 0 | 0.11 | - | 1.061
PARAFUSO DRY WALL, EM ACO ZINCADO, CABECA LENTILHA E PONTA BROCA (LB), LARGURA 4,2 MM, COMPRIMENTO 13 MM (SINAPI) | UN | '00039443 | 1.2267 | 1 | 0.25 | 0 | 0.25 | - | 0.307
PARAFUSO ZINCADO, AUTOBROCANTE, FLANGEADO, 4,2 MM X 19 MM (SINAPI) | CENTO | '00040547 | 0.0123 | 1 | 28.78 | 0 | 28.78 | - | 0.354
ARAME GALVANIZADO 6 BWG, D = 5,16 MM (0,157 KG/M), OU 8 BWG, D = 4,19 MM (0,101 KG/M), OU 10 BWG, D = 3,40 MM (0,0713 KG/M) (SINAPI) | KG | '00043131 | 0.037 | 1 | 31.08 | 0 | 31.08 | - | 1.15
FERRAMENTAS - FAMILIA OPERADOR ESCAVADEIRA - HORISTA (ENCARGOS COMPLEMENTARES - COLETADO CAIXA) (SINAPI) | H | '00043464 | 0.4786 | 1 | 0.01 | 0 | 0.01 | - | 0.005
FERRAMENTAS - FAMILIA SERVENTE - HORISTA (ENCARGOS COMPLEMENTARES - COLETADO CAIXA) (SINAPI) | H | '00043467 | 0.4786 | 1 | 0.61 | 0 | 0.61 | - | 0.292
EPI - FAMILIA OPERADOR ESCAVADEIRA - HORISTA (ENCARGOS COMPLEMENTARES - COLETADO CAIXA) (SINAPI) | H | '00043488 | 0.4786 | 1 | 0.86 | 0 | 0.86 | - | 0.412
EPI - FAMILIA SERVENTE - HORISTA (ENCARGOS COMPLEMENTARES - COLETADO CAIXA) (SINAPI) | H | '00043491 | 0.4786 | 1 | 1.33 | 0 | 1.33 | - | 0.637
SubTotal: | [8 empty] | 62.88
RESUMO
DISCRIMINAÇÃO |  |  | TAXA(%) | VALORES
Mão-de-Obra(A) |  |  | 117.06 | 19.25
Materiais(B) |  |  |  | 62.88
Equipamentos(C) |  |  |  | 0
Produção da Equipe(D) |  |  |  | 1
Custo Horário Total(A+C) |  |  |  | 19.25
Custo Unitário da Execução[(A/D)+(C/D)] = E |  |  |  | 19.25
Custo Direto Total(B+E) |  |  |  | 82.13
Bonificações e Despesas Indiretas - BDI |  |  | 23.64 | 19.42
CUSTO UNITÁRIO (Adotado) |  |  |  | 101.55
Orçamento: 1458101 - CONSTRUÇÃO DO PRÉDIO BÁSICO 3 - CCS
Órgão Cliente: UFES/SI |  |  | Órgão Gerente: UFES/SI |  |  | Data Base: Junho/2024
Planilha: 2 - BLOCO 2
Item: 1003 - Forro de fibra mineral com placas moduladas, com sistema de suspensão fixado em estrutura metálica auxiliar, Classe I ou II-A (de acordo com NT 21 - CBMES), borda Lay-In, acabamento branco. Ref. Hunter Douglas ou similar. | [6 empty] | Unidade: m²
Base: LOCAL |  | Código Base: '299B.000129 |  | Fonte: PRÓPRIA |  |  | Versão: -1
MÃO DE OBRA | Unid | Código | Coefic. | C. Prod. | Pr. Prod. | Pr. Improd. | Pr. Unit. | Fator Ac. | Subtotal
MONTADOR DE ESTRUTURAS METALICAS HORISTA (SINAPI) | H | '00044497 | 0.54808 | 1 | 11.32 | 0 | 24.57 | - | 13.466
SubTotal: | [8 empty] | 13.47
MATERIAL | Unid | Código | Coefic. | C. Prod. | Pr. Prod. | Pr. Improd. | Pr. Unit. | Fator Ac. | Subtotal
FORRO FIBRA MINERAL ACÚSTICO REMOVÍVEL 1250X625X15MM, LAY-IN, BRANCO, NRC=0,90 - FORNECIMENTO E INSTALAÇÃO (LABOR) | M2 | '034223 | 1.0838 | 1 | 134.07 | 0 | 134.07 | - | 145.305
ALIMENTACAO - HORISTA (COLETADO CAIXA - ENCARGOS COMPLEMENTARES) (SINAPI) | H | '00037370 | 0.5409 | 1 | 4.39 | 0 | 4.39 | - | 2.375
TRANSPORTE - HORISTA (COLETADO CAIXA - ENCARGOS COMPLEMENTARES) (SINAPI) | H | '00037371 | 0.5409 | 1 | 0.69 | 0 | 0.69 | - | 0.373
EXAMES - HORISTA (COLETADO CAIXA - ENCARGOS COMPLEMENTARES) (SINAPI) | H | '00037372 | 0.5409 | 1 | 1.34 | 0 | 1.34 | - | 0.725
SEGURO - HORISTA (COLETADO CAIXA - ENCARGOS COMPLEMENTARES) (SINAPI) | H | '00037373 | 0.5409 | 1 | 0.04 | 0 | 0.04 | - | 0.022
PENDURAL OU PRESILHA REGULADORA, EM ACO GALVANIZADO, COM CORPO, MOLA E REBITE, PARA PERFIL TIPO CANALETA DE ESTRUTURA EM FORROS DRYWALL (SINAPI) | UN | '00039430 | 1.0183 | 1 | 1.62 | 0 | 1.62 | - | 1.65
PARAFUSO DRY WALL, EM ACO ZINCADO, CABECA LENTILHA E PONTA BROCA (LB), LARGURA 4,2 MM, COMPRIMENTO 13 MM (SINAPI) | UN | '00039443 | 1.0092 | 1 | 0.25 | 0 | 0.25 | - | 0.252
PERFIL TRAVESSA (SECUNDARIO), T CLICADO, EM ACO GALVANIZADO, BRANCO, PARA FORRO REMOVIVEL, 24 X 1250 MM (L X C) (SINAPI) | M | '00039570 | 2.9929 | 1 | 3.84 | 0 | 3.84 | - | 11.493
PERFIL LONGARINA (PRINCIPAL), T CLICADO, EM ACO, BRANCO NAS FACES APARENTES, PARA FORRO REMOVIVEL, 24 X 32 X 3750 MM (L X H X C (SINAPI) | M | '00039571 | 1.0092 | 1 | 3.91 | 0 | 3.91 | - | 3.946
PARAFUSO ZINCADO, AUTOBROCANTE, FLANGEADO, 4,2 MM X 19 MM (SINAPI) | CENTO | '00040547 | 0.0101 | 1 | 28.78 | 0 | 28.78 | - | 0.291
ARAME GALVANIZADO 6 BWG, D = 5,16 MM (0,157 KG/M), OU 8 BWG, D = 4,19 MM (0,101 KG/M), OU 10 BWG, D = 3,40 MM (0,0713 KG/M) (SINAPI) | KG | '00043131 | 0.0327 | 1 | 31.08 | 0 | 31.08 | - | 1.016
FERRAMENTAS - FAMILIA OPERADOR ESCAVADEIRA - HORISTA (ENCARGOS COMPLEMENTARES - COLETADO CAIXA) (SINAPI) | H | '00043464 | 0.5409 | 1 | 0.01 | 0 | 0.01 | - | 0.005
EPI - FAMILIA OPERADOR ESCAVADEIRA - HORISTA (ENCARGOS COMPLEMENTARES - COLETADO CAIXA) (SINAPI) | H | '00043488 | 0.5409 | 1 | 0.86 | 0 | 0.86 | - | 0.465
SubTotal: | [8 empty] | 167.92
RESUMO
DISCRIMINAÇÃO |  |  | TAXA(%) | VALORES
Mão-de-Obra(A) |  |  | 117.06 | 13.47
Materiais(B) |  |  |  | 167.92
Equipamentos(C) |  |  |  | 0
Produção da Equipe(D) |  |  |  | 1
Custo Horário Total(A+C) |  |  |  | 13.47
Custo Unitário da Execução[(A/D)+(C/D)] = E |  |  |  | 13.47
Custo Direto Total(B+E) |  |  |  | 181.39
Bonificações e Despesas Indiretas - BDI |  |  | 23.64 | 42.88
CUSTO UNITÁRIO (Adotado) |  |  |  | 224.27
Orçamento: 1458101 - CONSTRUÇÃO DO PRÉDIO BÁSICO 3 - CCS
Órgão Cliente: UFES/SI |  |  | Órgão Gerente: UFES/SI |  |  | Data Base: Junho/2024
Planilha: 2 - BLOCO 2
Item: 110101 - Pintura látex acrílica standard, aplicação manual em paredes, duas demãos. af_04/2023 | [6 empty] | Unidade: m2
Base: SINAPI |  | Código Base: '104642 |  | Fonte: SINAPI |  |  | Versão: 2
MÃO DE OBRA | Unid | Código | Coefic. | C. Prod. | Pr. Prod. | Pr. Improd. | Pr. Unit. | Fator Ac. | Subtotal
PINTOR (HORISTA) (SINAPI) | H | '00004783 | 0.16587 | 1 | 10.31 | 0 | 22.38 | - | 3.712
SERVENTE DE OBRAS (HORISTA) (SINAPI) | H | '00006111 | 0.055728 | 1 | 6.89 | 0 | 14.96 | - | 0.834
SubTotal: | [8 empty] | 4.55
MATERIAL | Unid | Código | Coefic. | C. Prod. | Pr. Prod. | Pr. Improd. | Pr. Unit. | Fator Ac. | Subtotal
TINTA LATEX ACRILICA STANDARD, COR BRANCA (SINAPI) | L | '00035692 | 0.2367 | 1 | 17.28 | 0 | 17.28 | - | 4.09
ALIMENTACAO - HORISTA (COLETADO CAIXA - ENCARGOS COMPLEMENTARES) (SINAPI) | H | '00037370 | 0.2175 | 1 | 4.39 | 0 | 4.39 | - | 0.955
TRANSPORTE - HORISTA (COLETADO CAIXA - ENCARGOS COMPLEMENTARES) (SINAPI) | H | '00037371 | 0.2175 | 1 | 0.69 | 0 | 0.69 | - | 0.151
EXAMES - HORISTA (COLETADO CAIXA - ENCARGOS COMPLEMENTARES) (SINAPI) | H | '00037372 | 0.2175 | 1 | 1.34 | 0 | 1.34 | - | 0.292
SEGURO - HORISTA (COLETADO CAIXA - ENCARGOS COMPLEMENTARES) (SINAPI) | H | '00037373 | 0.2175 | 1 | 0.04 | 0 | 0.04 | - | 0.009
FERRAMENTAS - FAMILIA PINTOR - HORISTA (ENCARGOS COMPLEMENTARES - COLETADO CAIXA) (SINAPI) | H | '00043466 | 0.1631 | 1 | 1.97 | 0 | 1.97 | - | 0.321
FERRAMENTAS - FAMILIA SERVENTE - HORISTA (ENCARGOS COMPLEMENTARES - COLETADO CAIXA) (SINAPI) | H | '00043467 | 0.0544 | 1 | 0.61 | 0 | 0.61 | - | 0.033
EPI - FAMILIA PINTOR - HORISTA (ENCARGOS COMPLEMENTARES - COLETADO CAIXA) (SINAPI) | H | '00043490 | 0.1631 | 1 | 1.73 | 0 | 1.73 | - | 0.282
EPI - FAMILIA SERVENTE - HORISTA (ENCARGOS COMPLEMENTARES - COLETADO CAIXA) (SINAPI) | H | '00043491 | 0.0544 | 1 | 1.33 | 0 | 1.33 | - | 0.072
SubTotal: | [8 empty] | 6.2
RESUMO
DISCRIMINAÇÃO |  |  | TAXA(%) | VALORES
Mão-de-Obra(A) |  |  | 117.06 | 4.54
Materiais(B) |  |  |  | 6.2
Equipamentos(C) |  |  |  | 0
Produção da Equipe(D) |  |  |  | 1
Custo Horário Total(A+C) |  |  |  | 4.54
Custo Unitário da Execução[(A/D)+(C/D)] = E |  |  |  | 4.54
Custo Direto Total(B+E) |  |  |  | 10.74
Bonificações e Despesas Indiretas - BDI |  |  | 23.64 | 2.54
CUSTO UNITÁRIO (Adotado) |  |  |  | 13.28
Orçamento: 1458101 - CONSTRUÇÃO DO PRÉDIO BÁSICO 3 - CCS
Órgão Cliente: UFES/SI |  |  | Órgão Gerente: UFES/SI |  |  | Data Base: Junho/2024
Planilha: 2 - BLOCO 2
Item: 110102 - Emassamento com massa látex, aplicação em parede, duas demãos, lixamento manual. af_04/2023 | [6 empty] | Unidade: m2
Base: SINAPI |  | Código Base: '88497 |  | Fonte: SINAPI |  |  | Versão: 77
MÃO DE OBRA | Unid | Código | Coefic. | C. Prod. | Pr. Prod. | Pr. Improd. | Pr. Unit. | Fator Ac. | Subtotal
PINTOR (HORISTA) (SINAPI) | H | '00004783 | 0.36713 | 1 | 10.31 | 0 | 22.38 | - | 8.216
SERVENTE DE OBRAS (HORISTA) (SINAPI) | H | '00006111 | 0.12324 | 1 | 6.89 | 0 | 14.96 | - | 1.844
SubTotal: | [8 empty] | 10.06
MATERIAL | Unid | Código | Coefic. | C. Prod. | Pr. Prod. | Pr. Improd. | Pr. Unit. | Fator Ac. | Subtotal
LIXA EM FOLHA PARA PAREDE OU MADEIRA, NUMERO 120, COR VERMELHA (SINAPI) | UN | '00003767 | 0.0802 | 1 | 1.57 | 0 | 1.57 | - | 0.126
ALIMENTACAO - HORISTA (COLETADO CAIXA - ENCARGOS COMPLEMENTARES) (SINAPI) | H | '00037370 | 0.4813 | 1 | 4.39 | 0 | 4.39 | - | 2.113
TRANSPORTE - HORISTA (COLETADO CAIXA - ENCARGOS COMPLEMENTARES) (SINAPI) | H | '00037371 | 0.4813 | 1 | 0.69 | 0 | 0.69 | - | 0.332
EXAMES - HORISTA (COLETADO CAIXA - ENCARGOS COMPLEMENTARES) (SINAPI) | H | '00037372 | 0.4813 | 1 | 1.34 | 0 | 1.34 | - | 0.645
SEGURO - HORISTA (COLETADO CAIXA - ENCARGOS COMPLEMENTARES) (SINAPI) | H | '00037373 | 0.4813 | 1 | 0.04 | 0 | 0.04 | - | 0.019
FERRAMENTAS - FAMILIA PINTOR - HORISTA (ENCARGOS COMPLEMENTARES - COLETADO CAIXA) (SINAPI) | H | '00043466 | 0.361 | 1 | 1.97 | 0 | 1.97 | - | 0.711
FERRAMENTAS - FAMILIA SERVENTE - HORISTA (ENCARGOS COMPLEMENTARES - COLETADO CAIXA) (SINAPI) | H | '00043467 | 0.1203 | 1 | 0.61 | 0 | 0.61 | - | 0.073
EPI - FAMILIA PINTOR - HORISTA (ENCARGOS COMPLEMENTARES - COLETADO CAIXA) (SINAPI) | H | '00043490 | 0.361 | 1 | 1.73 | 0 | 1.73 | - | 0.625
EPI - FAMILIA SERVENTE - HORISTA (ENCARGOS COMPLEMENTARES - COLETADO CAIXA) (SINAPI) | H | '00043491 | 0.1203 | 1 | 1.33 | 0 | 1.33 | - | 0.16
MASSA CORRIDA PARA SUPERFICIES DE AMBIENTES INTERNOS (SINAPI) | KG | '00043626 | 1.3389 | 1 | 4.64 | 0 | 4.64 | - | 6.212
SubTotal: | [8 empty] | 11.02
RESUMO
DISCRIMINAÇÃO |  |  | TAXA(%) | VALORES
Mão-de-Obra(A) |  |  | 117.06 | 10.06
Materiais(B) |  |  |  | 11.01
Equipamentos(C) |  |  |  | 0
Produção da Equipe(D) |  |  |  | 1
Custo Horário Total(A+C) |  |  |  | 10.06
Custo Unitário da Execução[(A/D)+(C/D)] = E |  |  |  | 10.06
Custo Direto Total(B+E) |  |  |  | 21.07
Bonificações e Despesas Indiretas - BDI |  |  | 23.64 | 4.98
CUSTO UNITÁRIO (Adotado) |  |  |  | 26.05
Orçamento: 1458101 - CONSTRUÇÃO DO PRÉDIO BÁSICO 3 - CCS
Órgão Cliente: UFES/SI |  |  | Órgão Gerente: UFES/SI |  |  | Data Base: Junho/2024
Planilha: 2 - BLOCO 2
Item: 110201 - Pintura com tinta emborrachada, aplicação manual em paredes, duas demãos. | [6 empty] | Unidade: m²
Base: LOCAL |  | Código Base: '299B.000010 |  | Fonte: PRÓPRIA |  |  | Versão: -1
MÃO DE OBRA | Unid | Código | Coefic. | C. Prod. | Pr. Prod. | Pr. Improd. | Pr. Unit. | Fator Ac. | Subtotal
PINTOR (HORISTA) (SINAPI) | H | '00004783 | 0.16587 | 1 | 10.31 | 0 | 22.38 | - | 3.712
SERVENTE DE OBRAS (HORISTA) (SINAPI) | H | '00006111 | 0.055728 | 1 | 6.89 | 0 | 14.96 | - | 0.834
SubTotal: | [8 empty] | 4.55
MATERIAL | Unid | Código | Coefic. | C. Prod. | Pr. Prod. | Pr. Improd. | Pr. Unit. | Fator Ac. | Subtotal
TINTA ACRILICA ELASTICA COR BRANCA (LABOR) | L | '150891 | 0.2367 | 1 | 40.95 | 0 | 40.95 | - | 9.693
ALIMENTACAO - HORISTA (COLETADO CAIXA - ENCARGOS COMPLEMENTARES) (SINAPI) | H | '00037370 | 0.2175 | 1 | 4.39 | 0 | 4.39 | - | 0.955
TRANSPORTE - HORISTA (COLETADO CAIXA - ENCARGOS COMPLEMENTARES) (SINAPI) | H | '00037371 | 0.2175 | 1 | 0.69 | 0 | 0.69 | - | 0.15
EXAMES - HORISTA (COLETADO CAIXA - ENCARGOS COMPLEMENTARES) (SINAPI) | H | '00037372 | 0.2175 | 1 | 1.34 | 0 | 1.34 | - | 0.291
SEGURO - HORISTA (COLETADO CAIXA - ENCARGOS COMPLEMENTARES) (SINAPI) | H | '00037373 | 0.2175 | 1 | 0.04 | 0 | 0.04 | - | 0.009
FERRAMENTAS - FAMILIA PINTOR - HORISTA (ENCARGOS COMPLEMENTARES - COLETADO CAIXA) (SINAPI) | H | '00043466 | 0.1631 | 1 | 1.97 | 0 | 1.97 | - | 0.321
FERRAMENTAS - FAMILIA SERVENTE - HORISTA (ENCARGOS COMPLEMENTARES - COLETADO CAIXA) (SINAPI) | H | '00043467 | 0.0544 | 1 | 0.61 | 0 | 0.61 | - | 0.033
EPI - FAMILIA PINTOR - HORISTA (ENCARGOS COMPLEMENTARES - COLETADO CAIXA) (SINAPI) | H | '00043490 | 0.1631 | 1 | 1.73 | 0 | 1.73 | - | 0.282
EPI - FAMILIA SERVENTE - HORISTA (ENCARGOS COMPLEMENTARES - COLETADO CAIXA) (SINAPI) | H | '00043491 | 0.0544 | 1 | 1.33 | 0 | 1.33 | - | 0.072
SubTotal: | [8 empty] | 11.81
RESUMO
DISCRIMINAÇÃO |  |  | TAXA(%) | VALORES
Mão-de-Obra(A) |  |  | 117.06 | 4.55
Materiais(B) |  |  |  | 11.81
Equipamentos(C) |  |  |  | 0
Produção da Equipe(D) |  |  |  | 1
Custo Horário Total(A+C) |  |  |  | 4.55
Custo Unitário da Execução[(A/D)+(C/D)] = E |  |  |  | 4.55
Custo Direto Total(B+E) |  |  |  | 16.36
Bonificações e Despesas Indiretas - BDI |  |  | 23.64 | 3.87
CUSTO UNITÁRIO (Adotado) |  |  |  | 20.23
Orçamento: 1458101 - CONSTRUÇÃO DO PRÉDIO BÁSICO 3 - CCS
Órgão Cliente: UFES/SI |  |  | Órgão Gerente: UFES/SI |  |  | Data Base: Junho/2024
Planilha: 2 - BLOCO 2
Item: 110202 - Emassamento com massa látex, aplicação em parede, duas demãos, lixamento manual. af_04/2023 | [6 empty] | Unidade: m2
Base: SINAPI |  | Código Base: '88497 |  | Fonte: SINAPI |  |  | Versão: 77
MÃO DE OBRA | Unid | Código | Coefic. | C. Prod. | Pr. Prod. | Pr. Improd. | Pr. Unit. | Fator Ac. | Subtotal
PINTOR (HORISTA) (SINAPI) | H | '00004783 | 0.36713 | 1 | 10.31 | 0 | 22.38 | - | 8.216
SERVENTE DE OBRAS (HORISTA) (SINAPI) | H | '00006111 | 0.12324 | 1 | 6.89 | 0 | 14.96 | - | 1.844
SubTotal: | [8 empty] | 10.06
MATERIAL | Unid | Código | Coefic. | C. Prod. | Pr. Prod. | Pr. Improd. | Pr. Unit. | Fator Ac. | Subtotal
LIXA EM FOLHA PARA PAREDE OU MADEIRA, NUMERO 120, COR VERMELHA (SINAPI) | UN | '00003767 | 0.0802 | 1 | 1.57 | 0 | 1.57 | - | 0.126
ALIMENTACAO - HORISTA (COLETADO CAIXA - ENCARGOS COMPLEMENTARES) (SINAPI) | H | '00037370 | 0.4813 | 1 | 4.39 | 0 | 4.39 | - | 2.113
TRANSPORTE - HORISTA (COLETADO CAIXA - ENCARGOS COMPLEMENTARES) (SINAPI) | H | '00037371 | 0.4813 | 1 | 0.69 | 0 | 0.69 | - | 0.332
EXAMES - HORISTA (COLETADO CAIXA - ENCARGOS COMPLEMENTARES) (SINAPI) | H | '00037372 | 0.4813 | 1 | 1.34 | 0 | 1.34 | - | 0.645
SEGURO - HORISTA (COLETADO CAIXA - ENCARGOS COMPLEMENTARES) (SINAPI) | H | '00037373 | 0.4813 | 1 | 0.04 | 0 | 0.04 | - | 0.019
FERRAMENTAS - FAMILIA PINTOR - HORISTA (ENCARGOS COMPLEMENTARES - COLETADO CAIXA) (SINAPI) | H | '00043466 | 0.361 | 1 | 1.97 | 0 | 1.97 | - | 0.711
FERRAMENTAS - FAMILIA SERVENTE - HORISTA (ENCARGOS COMPLEMENTARES - COLETADO CAIXA) (SINAPI) | H | '00043467 | 0.1203 | 1 | 0.61 | 0 | 0.61 | - | 0.073
EPI - FAMILIA PINTOR - HORISTA (ENCARGOS COMPLEMENTARES - COLETADO CAIXA) (SINAPI) | H | '00043490 | 0.361 | 1 | 1.73 | 0 | 1.73 | - | 0.625
EPI - FAMILIA SERVENTE - HORISTA (ENCARGOS COMPLEMENTARES - COLETADO CAIXA) (SINAPI) | H | '00043491 | 0.1203 | 1 | 1.33 | 0 | 1.33 | - | 0.16
MASSA CORRIDA PARA SUPERFICIES DE AMBIENTES INTERNOS (SINAPI) | KG | '00043626 | 1.3389 | 1 | 4.64 | 0 | 4.64 | - | 6.212
SubTotal: | [8 empty] | 11.02
RESUMO
DISCRIMINAÇÃO |  |  | TAXA(%) | VALORES
Mão-de-Obra(A) |  |  | 117.06 | 10.06
Materiais(B) |  |  |  | 11.01
Equipamentos(C) |  |  |  | 0
Produção da Equipe(D) |  |  |  | 1
Custo Horário Total(A+C) |  |  |  | 10.06
Custo Unitário da Execução[(A/D)+(C/D)] = E |  |  |  | 10.06
Custo Direto Total(B+E) |  |  |  | 21.07
Bonificações e Despesas Indiretas - BDI |  |  | 23.64 | 4.98
CUSTO UNITÁRIO (Adotado) |  |  |  | 26.05
Orçamento: 1458101 - CONSTRUÇÃO DO PRÉDIO BÁSICO 3 - CCS
Órgão Cliente: UFES/SI |  |  | Órgão Gerente: UFES/SI |  |  | Data Base: Junho/2024
Planilha: 2 - BLOCO 2
Item: 110301 - Pintura com tinta látex PVA Suvinil, Coral ou Metalatex, inclusive selador em paredes internas e forros a três demãos | [6 empty] | Unidade: m2
Base: LABOR/SINAPI/PU-UFES |  | Código Base: '160707 |  | Fonte: LABOR |  |  | Versão: 73
MÃO DE OBRA | Unid | Código | Coefic. | C. Prod. | Pr. Prod. | Pr. Improd. | Pr. Unit. | Fator Ac. | Subtotal
AJUDANTE ESPECIALIZADO (HORISTA) (SINAPI) | H | '00000242 | 0.40443 | 1 | 7.09 | 0 | 15.39 | - | 6.224
PINTOR DE LETREIROS (HORISTA) (SINAPI) | H | '00012874 | 0.50709 | 1 | 9.5 | 0 | 20.62 | - | 10.456
SubTotal: | [8 empty] | 16.68
MATERIAL | Unid | Código | Coefic. | C. Prod. | Pr. Prod. | Pr. Improd. | Pr. Unit. | Fator Ac. | Subtotal
TINTA LATEX PVA - LINHA PREMIUM (LABOR) | L | '037513 | 0.24 | 1 | 28.33 | 0 | 28.33 | - | 6.799
LIQUIDO SELADOR PARA PINTURA LATEX PVA (LABOR) | L | '038009 | 0.12 | 1 | 11.28 | 0 | 11.28 | - | 1.354
LIXA PARA MADEIRA/MASSA Nº 150 (LABOR) | UN | '038013 | 0.25 | 1 | 0.91 | 0 | 0.91 | - | 0.228
ALIMENTACAO - HORISTA (COLETADO CAIXA - ENCARGOS COMPLEMENTARES) (SINAPI) | H | '00037370 | 0.9 | 1 | 4.39 | 0 | 4.39 | - | 3.951
TRANSPORTE - HORISTA (COLETADO CAIXA - ENCARGOS COMPLEMENTARES) (SINAPI) | H | '00037371 | 0.9 | 1 | 0.69 | 0 | 0.69 | - | 0.621
EXAMES - HORISTA (COLETADO CAIXA - ENCARGOS COMPLEMENTARES) (SINAPI) | H | '00037372 | 0.9 | 1 | 1.34 | 0 | 1.34 | - | 1.206
SEGURO - HORISTA (COLETADO CAIXA - ENCARGOS COMPLEMENTARES) (SINAPI) | H | '00037373 | 0.9 | 1 | 0.04 | 0 | 0.04 | - | 0.036
FERRAMENTAS - FAMILIA PINTOR - HORISTA (ENCARGOS COMPLEMENTARES - COLETADO CAIXA) (SINAPI) | H | '00043466 | 0.5 | 1 | 1.97 | 0 | 1.97 | - | 0.985
FERRAMENTAS - FAMILIA SERVENTE - HORISTA (ENCARGOS COMPLEMENTARES - COLETADO CAIXA) (SINAPI) | H | '00043467 | 0.4 | 1 | 0.61 | 0 | 0.61 | - | 0.244
EPI - FAMILIA PINTOR - HORISTA (ENCARGOS COMPLEMENTARES - COLETADO CAIXA) (SINAPI) | H | '00043490 | 0.5 | 1 | 1.73 | 0 | 1.73 | - | 0.865
EPI - FAMILIA SERVENTE - HORISTA (ENCARGOS COMPLEMENTARES - COLETADO CAIXA) (SINAPI) | H | '00043491 | 0.4 | 1 | 1.33 | 0 | 1.33 | - | 0.532
SubTotal: | [8 empty] | 16.82
RESUMO
DISCRIMINAÇÃO |  |  | TAXA(%) | VALORES
Mão-de-Obra(A) |  |  | 117.06 | 16.68
Materiais(B) |  |  |  | 16.82
Equipamentos(C) |  |  |  | 0
Produção da Equipe(D) |  |  |  | 1
Custo Horário Total(A+C) |  |  |  | 16.68
Custo Unitário da Execução[(A/D)+(C/D)] = E |  |  |  | 16.68
Custo Direto Total(B+E) |  |  |  | 33.5
Bonificações e Despesas Indiretas - BDI |  |  | 23.64 | 7.92
CUSTO UNITÁRIO (Adotado) |  |  |  | 41.42
Orçamento: 1458101 - CONSTRUÇÃO DO PRÉDIO BÁSICO 3 - CCS
Órgão Cliente: UFES/SI |  |  | Órgão Gerente: UFES/SI |  |  | Data Base: Junho/2024
Planilha: 2 - BLOCO 2
Item: 110302 - Emassamento de paredes e forros, com duas demãos de massa corrida, referência Suvinil, Coral, Metalatex ou equivalente, inclusive uma demão de liquido selador PVA, referência Suvinil, Coral ou Metalatex ou equivalente | [6 empty] | Unidade: m2
Base: LABOR/SINAPI/PU-UFES |  | Código Base: '190101 |  | Fonte: LABOR |  |  | Versão: 74
MÃO DE OBRA | Unid | Código | Coefic. | C. Prod. | Pr. Prod. | Pr. Improd. | Pr. Unit. | Fator Ac. | Subtotal
AJUDANTE ESPECIALIZADO (HORISTA) (SINAPI) | H | '00000242 | 0.20222 | 1 | 7.09 | 0 | 15.39 | - | 3.112
PINTOR (HORISTA) (SINAPI) | H | '00004783 | 0.30425 | 1 | 10.31 | 0 | 22.38 | - | 6.809
SubTotal: | [8 empty] | 9.92
MATERIAL | Unid | Código | Coefic. | C. Prod. | Pr. Prod. | Pr. Improd. | Pr. Unit. | Fator Ac. | Subtotal
LIQUIDO SELADOR PARA PINTURA LATEX PVA (LABOR) | L | '038009 | 0.12 | 1 | 11.28 | 0 | 11.28 | - | 1.354
LIXA PARA MADEIRA/MASSA Nº 150 (LABOR) | UN | '038013 | 0.5 | 1 | 0.91 | 0 | 0.91 | - | 0.455
MASSA A BASE DE PVA (LABOR) | KG | '038017 | 0.7 | 1 | 4.77 | 0 | 4.77 | - | 3.339
ALIMENTACAO - HORISTA (COLETADO CAIXA - ENCARGOS COMPLEMENTARES) (SINAPI) | H | '00037370 | 0.5 | 1 | 4.39 | 0 | 4.39 | - | 2.195
TRANSPORTE - HORISTA (COLETADO CAIXA - ENCARGOS COMPLEMENTARES) (SINAPI) | H | '00037371 | 0.5 | 1 | 0.69 | 0 | 0.69 | - | 0.345
EXAMES - HORISTA (COLETADO CAIXA - ENCARGOS COMPLEMENTARES) (SINAPI) | H | '00037372 | 0.5 | 1 | 1.34 | 0 | 1.34 | - | 0.67
SEGURO - HORISTA (COLETADO CAIXA - ENCARGOS COMPLEMENTARES) (SINAPI) | H | '00037373 | 0.5 | 1 | 0.04 | 0 | 0.04 | - | 0.02
FERRAMENTAS - FAMILIA PINTOR - HORISTA (ENCARGOS COMPLEMENTARES - COLETADO CAIXA) (SINAPI) | H | '00043466 | 0.3 | 1 | 1.97 | 0 | 1.97 | - | 0.591
FERRAMENTAS - FAMILIA SERVENTE - HORISTA (ENCARGOS COMPLEMENTARES - COLETADO CAIXA) (SINAPI) | H | '00043467 | 0.2 | 1 | 0.61 | 0 | 0.61 | - | 0.122
EPI - FAMILIA PINTOR - HORISTA (ENCARGOS COMPLEMENTARES - COLETADO CAIXA) (SINAPI) | H | '00043490 | 0.3 | 1 | 1.73 | 0 | 1.73 | - | 0.519
EPI - FAMILIA SERVENTE - HORISTA (ENCARGOS COMPLEMENTARES - COLETADO CAIXA) (SINAPI) | H | '00043491 | 0.2 | 1 | 1.33 | 0 | 1.33 | - | 0.266
SubTotal: | [8 empty] | 9.88
RESUMO
DISCRIMINAÇÃO |  |  | TAXA(%) | VALORES
Mão-de-Obra(A) |  |  | 117.06 | 9.92
Materiais(B) |  |  |  | 9.88
Equipamentos(C) |  |  |  | 0
Produção da Equipe(D) |  |  |  | 1
Custo Horário Total(A+C) |  |  |  | 9.92
Custo Unitário da Execução[(A/D)+(C/D)] = E |  |  |  | 9.92
Custo Direto Total(B+E) |  |  |  | 19.8
Bonificações e Despesas Indiretas - BDI |  |  | 23.64 | 4.68
CUSTO UNITÁRIO (Adotado) |  |  |  | 24.48
Orçamento: 1458101 - CONSTRUÇÃO DO PRÉDIO BÁSICO 3 - CCS
Órgão Cliente: UFES/SI |  |  | Órgão Gerente: UFES/SI |  |  | Data Base: Junho/2024
Planilha: 2 - BLOCO 2
Item: 110303 - Pintura sobre concreto ou blocos cerâmicos aparentes, aplicação manual, com duas demãos de verniz acrílico a base de água, acabamento fosco, referência Suvinil, Coral, Metalatex ou equivalente | [6 empty] | Unidade: m2
Base: LABOR/SINAPI/PU-UFES |  | Código Base: '190201 |  | Fonte: LABOR |  |  | Versão: 74
MÃO DE OBRA | Unid | Código | Coefic. | C. Prod. | Pr. Prod. | Pr. Improd. | Pr. Unit. | Fator Ac. | Subtotal
AJUDANTE ESPECIALIZADO (HORISTA) (SINAPI) | H | '00000242 | 0.10111 | 1 | 7.09 | 0 | 15.39 | - | 1.556
PINTOR (HORISTA) (SINAPI) | H | '00004783 | 0.15213 | 1 | 10.31 | 0 | 22.38 | - | 3.405
SubTotal: | [8 empty] | 4.96
MATERIAL | Unid | Código | Coefic. | C. Prod. | Pr. Prod. | Pr. Improd. | Pr. Unit. | Fator Ac. | Subtotal
VERNIZ ACRILICO PARA CONCRETO (LABOR) | L | '038025 | 0.29 | 1 | 31.26 | 0 | 31.26 | - | 9.065
ALIMENTACAO - HORISTA (COLETADO CAIXA - ENCARGOS COMPLEMENTARES) (SINAPI) | H | '00037370 | 0.25 | 1 | 4.39 | 0 | 4.39 | - | 1.098
TRANSPORTE - HORISTA (COLETADO CAIXA - ENCARGOS COMPLEMENTARES) (SINAPI) | H | '00037371 | 0.25 | 1 | 0.69 | 0 | 0.69 | - | 0.173
EXAMES - HORISTA (COLETADO CAIXA - ENCARGOS COMPLEMENTARES) (SINAPI) | H | '00037372 | 0.25 | 1 | 1.34 | 0 | 1.34 | - | 0.335
SEGURO - HORISTA (COLETADO CAIXA - ENCARGOS COMPLEMENTARES) (SINAPI) | H | '00037373 | 0.25 | 1 | 0.04 | 0 | 0.04 | - | 0.01
FERRAMENTAS - FAMILIA PINTOR - HORISTA (ENCARGOS COMPLEMENTARES - COLETADO CAIXA) (SINAPI) | H | '00043466 | 0.15 | 1 | 1.97 | 0 | 1.97 | - | 0.296
FERRAMENTAS - FAMILIA SERVENTE - HORISTA (ENCARGOS COMPLEMENTARES - COLETADO CAIXA) (SINAPI) | H | '00043467 | 0.1 | 1 | 0.61 | 0 | 0.61 | - | 0.061
EPI - FAMILIA PINTOR - HORISTA (ENCARGOS COMPLEMENTARES - COLETADO CAIXA) (SINAPI) | H | '00043490 | 0.15 | 1 | 1.73 | 0 | 1.73 | - | 0.26
EPI - FAMILIA SERVENTE - HORISTA (ENCARGOS COMPLEMENTARES - COLETADO CAIXA) (SINAPI) | H | '00043491 | 0.1 | 1 | 1.33 | 0 | 1.33 | - | 0.133
SubTotal: | [8 empty] | 11.43
RESUMO
DISCRIMINAÇÃO |  |  | TAXA(%) | VALORES
Mão-de-Obra(A) |  |  | 117.06 | 4.96
Materiais(B) |  |  |  | 11.43
Equipamentos(C) |  |  |  | 0
Produção da Equipe(D) |  |  |  | 1
Custo Horário Total(A+C) |  |  |  | 4.96
Custo Unitário da Execução[(A/D)+(C/D)] = E |  |  |  | 4.96
Custo Direto Total(B+E) |  |  |  | 16.39
Bonificações e Despesas Indiretas - BDI |  |  | 23.64 | 3.87
CUSTO UNITÁRIO (Adotado) |  |  |  | 20.26
Orçamento: 1458101 - CONSTRUÇÃO DO PRÉDIO BÁSICO 3 - CCS
Órgão Cliente: UFES/SI |  |  | Órgão Gerente: UFES/SI |  |  | Data Base: Junho/2024
Planilha: 2 - BLOCO 2
Item: 1201 - Piso em granilite, marmorite ou granitina em ambientes internos, com espessura de 8 mm, incluso mistura em betoneira, colocação das juntas, aplicação do piso, 4 polimentos com politriz, estucamento, selador e cera. af_06/2022 | [6 empty] | Unidade: m2
Base: SINAPI |  | Código Base: '104162 |  | Fonte: SINAPI |  |  | Versão: 7
MÃO DE OBRA | Unid | Código | Coefic. | C. Prod. | Pr. Prod. | Pr. Improd. | Pr. Unit. | Fator Ac. | Subtotal
MARMORISTA / GRANITEIRO (HORISTA) (SINAPI) | H | '00004755 | 1.1142 | 1 | 10.3 | 0 | 22.36 | - | 24.914
SERVENTE DE OBRAS (HORISTA) (SINAPI) | H | '00006111 | 0.50934 | 1 | 6.89 | 0 | 14.96 | - | 7.62
SubTotal: | [8 empty] | 32.53
MATERIAL | Unid | Código | Coefic. | C. Prod. | Pr. Prod. | Pr. Improd. | Pr. Unit. | Fator Ac. | Subtotal
ENERGIA ELETRICA ATE 2000 KWH INDUSTRIAL, SEM DEMANDA (SINAPI) | KWH | '00002705 | 0.2926 | 1 | 0.86 | 0 | 0.86 | - | 0.252
JUNTA PLASTICA DE DILATACAO PARA PISOS, COR CINZA, 17 X 3 MM (ALTURA X ESPESSURA) (SINAPI) | M | '00003671 | 1.67 | 1 | 1.29 | 0 | 1.29 | - | 2.154
GRANILHA/ GRANA/ PEDRISCO OU AGREGADO EM MARMORE/ GRANITO/ QUARTZO E CALCARIO, PRETO, CINZA, PALHA OU BRANCO (SINAPI) | KG | '00004824 | 20 | 1 | 0.27 | 0 | 0.27 | - | 5.4
SELADOR ACRILICO OPACO PREMIUM INTERIOR/EXTERIOR (SINAPI) | L | '00006085 | 0.04 | 1 | 12.43 | 0 | 12.43 | - | 0.497
ALIMENTACAO - HORISTA (COLETADO CAIXA - ENCARGOS COMPLEMENTARES) (SINAPI) | H | '00037370 | 1.5928 | 1 | 4.39 | 0 | 4.39 | - | 6.993
TRANSPORTE - HORISTA (COLETADO CAIXA - ENCARGOS COMPLEMENTARES) (SINAPI) | H | '00037371 | 1.5928 | 1 | 0.69 | 0 | 0.69 | - | 1.099
EXAMES - HORISTA (COLETADO CAIXA - ENCARGOS COMPLEMENTARES) (SINAPI) | H | '00037372 | 1.5928 | 1 | 1.34 | 0 | 1.34 | - | 2.134
SEGURO - HORISTA (COLETADO CAIXA - ENCARGOS COMPLEMENTARES) (SINAPI) | H | '00037373 | 1.5928 | 1 | 0.04 | 0 | 0.04 | - | 0.064
CERA LIQUIDA INCOLOR MULTIPISO (SINAPI) | L | '00041967 | 0.0125 | 1 | 20.31 | 0 | 20.31 | - | 0.254
FERRAMENTAS - FAMILIA PEDREIRO - HORISTA (ENCARGOS COMPLEMENTARES - COLETADO CAIXA) (SINAPI) | H | '00043465 | 1.0956 | 1 | 0.82 | 0 | 0.82 | - | 0.898
FERRAMENTAS - FAMILIA SERVENTE - HORISTA (ENCARGOS COMPLEMENTARES - COLETADO CAIXA) (SINAPI) | H | '00043467 | 0.4972 | 1 | 0.61 | 0 | 0.61 | - | 0.303
EPI - FAMILIA PEDREIRO - HORISTA (ENCARGOS COMPLEMENTARES - COLETADO CAIXA) (SINAPI) | H | '00043489 | 1.0956 | 1 | 1.24 | 0 | 1.24 | - | 1.359
EPI - FAMILIA SERVENTE - HORISTA (ENCARGOS COMPLEMENTARES - COLETADO CAIXA) (SINAPI) | H | '00043491 | 0.4972 | 1 | 1.33 | 0 | 1.33 | - | 0.661
CIMENTO PORTLAND ESTRUTURAL BRANCO CPB - 32 OU CPB - 40 (SINAPI) | KG | '00044528 | 10 | 1 | 3.62 | 0 | 3.62 | - | 36.2
SubTotal: | [8 empty] | 58.27
EQUIPAMENTO | Unid | Código | Coefic. | C. Prod. | Pr. Prod. | Pr. Improd. | Pr. Unit. | Fator Ac. | Subtotal
POLIDORA DE PISO (POLITRIZ) ELETRICA, MOTOR MONOFASICO DE 4 HP, PESO DE 100 KG, DIAMETRO DO TRABALHO DE 450 MM (SINAPI) | UN | '00013954 | 2.746e-05 | 1 | 6768.76 | 0 | 6768.76 | - | 0.187
BETONEIRA, CAPACIDADE NOMINAL 600 L, CAPACIDADE DE MISTURA 360L, MOTOR ELETRICO TRIFASICO 220/380V, POTENCIA 4CV, EXCLUSO CARREGADOR (SINAPI) | UN | '00036397 | 9.35e-06 | 1 | 18770.84 | 0 | 18770.84 | - | 0.175
SubTotal: | [8 empty] | 0.36
RESUMO
DISCRIMINAÇÃO |  |  | TAXA(%) | VALORES
Mão-de-Obra(A) |  |  | 117.06 | 32.53
Materiais(B) |  |  |  | 58.26
Equipamentos(C) |  |  |  | 0.36
Produção da Equipe(D) |  |  |  | 1
Custo Horário Total(A+C) |  |  |  | 32.89
Custo Unitário da Execução[(A/D)+(C/D)] = E |  |  |  | 32.89
Custo Direto Total(B+E) |  |  |  | 91.15
Bonificações e Despesas Indiretas - BDI |  |  | 23.64 | 21.55
CUSTO UNITÁRIO (Adotado) |  |  |  | 112.7
Orçamento: 1458101 - CONSTRUÇÃO DO PRÉDIO BÁSICO 3 - CCS
Órgão Cliente: UFES/SI |  |  | Órgão Gerente: UFES/SI |  |  | Data Base: Junho/2024
Planilha: 2 - BLOCO 2
Item: 1202 - Revestimento cerâmico para piso com placas tipo esmaltada extra de dimensões 60x60 cm aplicada em ambientes de área maior que 10 m2. af_02/2023_pe | [6 empty] | Unidade: m2
Base: SINAPI |  | Código Base: '87257 |  | Fonte: SINAPI |  |  | Versão: 77
MÃO DE OBRA | Unid | Código | Coefic. | C. Prod. | Pr. Prod. | Pr. Improd. | Pr. Unit. | Fator Ac. | Subtotal
AZULEJISTA OU LADRILHEIRO (HORISTA) (SINAPI) | H | '00004760 | 0.29411 | 1 | 10.23 | 0 | 22.21 | - | 6.532
SERVENTE DE OBRAS (HORISTA) (SINAPI) | H | '00006111 | 0.13891 | 1 | 6.89 | 0 | 14.96 | - | 2.079
SubTotal: | [8 empty] | 8.61
MATERIAL | Unid | Código | Coefic. | C. Prod. | Pr. Prod. | Pr. Improd. | Pr. Unit. | Fator Ac. | Subtotal
PISO EM CERAMICA ESMALTADA EXTRA, COR LISA, PEI MAIOR OU IGUAL A 4, FORMATO MAIOR QUE 2025 CM2 (SINAPI) | M2 | '00001292 | 1.0691 | 1 | 73.18 | 0 | 73.18 | - | 78.237
ARGAMASSA COLANTE AC I PARA CERAMICAS (SINAPI) | KG | '00001381 | 9.13 | 1 | 0.75 | 0 | 0.75 | - | 6.848
REJUNTE CIMENTICIO, QUALQUER COR (SINAPI) | KG | '00034357 | 0.141 | 1 | 4.4 | 0 | 4.4 | - | 0.62
ALIMENTACAO - HORISTA (COLETADO CAIXA - ENCARGOS COMPLEMENTARES) (SINAPI) | H | '00037370 | 0.4248 | 1 | 4.39 | 0 | 4.39 | - | 1.865
TRANSPORTE - HORISTA (COLETADO CAIXA - ENCARGOS COMPLEMENTARES) (SINAPI) | H | '00037371 | 0.4248 | 1 | 0.69 | 0 | 0.69 | - | 0.294
EXAMES - HORISTA (COLETADO CAIXA - ENCARGOS COMPLEMENTARES) (SINAPI) | H | '00037372 | 0.4248 | 1 | 1.34 | 0 | 1.34 | - | 0.57
SEGURO - HORISTA (COLETADO CAIXA - ENCARGOS COMPLEMENTARES) (SINAPI) | H | '00037373 | 0.4248 | 1 | 0.04 | 0 | 0.04 | - | 0.017
FERRAMENTAS - FAMILIA PEDREIRO - HORISTA (ENCARGOS COMPLEMENTARES - COLETADO CAIXA) (SINAPI) | H | '00043465 | 0.2892 | 1 | 0.82 | 0 | 0.82 | - | 0.237
FERRAMENTAS - FAMILIA SERVENTE - HORISTA (ENCARGOS COMPLEMENTARES - COLETADO CAIXA) (SINAPI) | H | '00043467 | 0.1356 | 1 | 0.61 | 0 | 0.61 | - | 0.083
EPI - FAMILIA PEDREIRO - HORISTA (ENCARGOS COMPLEMENTARES - COLETADO CAIXA) (SINAPI) | H | '00043489 | 0.2892 | 1 | 1.24 | 0 | 1.24 | - | 0.359
EPI - FAMILIA SERVENTE - HORISTA (ENCARGOS COMPLEMENTARES - COLETADO CAIXA) (SINAPI) | H | '00043491 | 0.1356 | 1 | 1.33 | 0 | 1.33 | - | 0.18
SubTotal: | [8 empty] | 89.31
RESUMO
DISCRIMINAÇÃO |  |  | TAXA(%) | VALORES
Mão-de-Obra(A) |  |  | 117.06 | 8.61
Materiais(B) |  |  |  | 89.3
Equipamentos(C) |  |  |  | 0
Produção da Equipe(D) |  |  |  | 1
Custo Horário Total(A+C) |  |  |  | 8.61
Custo Unitário da Execução[(A/D)+(C/D)] = E |  |  |  | 8.61
Custo Direto Total(B+E) |  |  |  | 97.91
Bonificações e Despesas Indiretas - BDI |  |  | 23.64 | 23.15
CUSTO UNITÁRIO (Adotado) |  |  |  | 121.06
Orçamento: 1458101 - CONSTRUÇÃO DO PRÉDIO BÁSICO 3 - CCS
Órgão Cliente: UFES/SI |  |  | Órgão Gerente: UFES/SI |  |  | Data Base: Junho/2024
Planilha: 2 - BLOCO 2
Item: 1203 - Soleira em granito, largura 15 cm, espessura 2,0 cm. af_09/2020 | [6 empty] | Unidade: m
Base: SINAPI |  | Código Base: '98689 |  | Fonte: SINAPI |  |  | Versão: 48
MÃO DE OBRA | Unid | Código | Coefic. | C. Prod. | Pr. Prod. | Pr. Improd. | Pr. Unit. | Fator Ac. | Subtotal
MARMORISTA / GRANITEIRO (HORISTA) (SINAPI) | H | '00004755 | 0.55629 | 1 | 10.3 | 0 | 22.36 | - | 12.439
SERVENTE DE OBRAS (HORISTA) (SINAPI) | H | '00006111 | 0.27967 | 1 | 6.89 | 0 | 14.96 | - | 4.184
SubTotal: | [8 empty] | 16.62
MATERIAL | Unid | Código | Coefic. | C. Prod. | Pr. Prod. | Pr. Improd. | Pr. Unit. | Fator Ac. | Subtotal
SOLEIRA EM GRANITO, POLIDO, TIPO ANDORINHA/ QUARTZ/ CASTELO/ CORUMBA OU OUTROS EQUIVALENTES DA REGIAO, L= *15* CM, E= *2,0* CM (SINAPI) | M | '00020232 | 1 | 1 | 50.03 | 0 | 50.03 | - | 50.03
ALIMENTACAO - HORISTA (COLETADO CAIXA - ENCARGOS COMPLEMENTARES) (SINAPI) | H | '00037370 | 0.82 | 1 | 4.39 | 0 | 4.39 | - | 3.599
TRANSPORTE - HORISTA (COLETADO CAIXA - ENCARGOS COMPLEMENTARES) (SINAPI) | H | '00037371 | 0.82 | 1 | 0.69 | 0 | 0.69 | - | 0.565
EXAMES - HORISTA (COLETADO CAIXA - ENCARGOS COMPLEMENTARES) (SINAPI) | H | '00037372 | 0.82 | 1 | 1.34 | 0 | 1.34 | - | 1.099
SEGURO - HORISTA (COLETADO CAIXA - ENCARGOS COMPLEMENTARES) (SINAPI) | H | '00037373 | 0.82 | 1 | 0.04 | 0 | 0.04 | - | 0.033
ARGAMASSA COLANTE TIPO AC III (SINAPI) | KG | '00037595 | 1.29 | 1 | 2.3 | 0 | 2.3 | - | 2.967
FERRAMENTAS - FAMILIA PEDREIRO - HORISTA (ENCARGOS COMPLEMENTARES - COLETADO CAIXA) (SINAPI) | H | '00043465 | 0.547 | 1 | 0.82 | 0 | 0.82 | - | 0.449
FERRAMENTAS - FAMILIA SERVENTE - HORISTA (ENCARGOS COMPLEMENTARES - COLETADO CAIXA) (SINAPI) | H | '00043467 | 0.273 | 1 | 0.61 | 0 | 0.61 | - | 0.167
EPI - FAMILIA PEDREIRO - HORISTA (ENCARGOS COMPLEMENTARES - COLETADO CAIXA) (SINAPI) | H | '00043489 | 0.547 | 1 | 1.24 | 0 | 1.24 | - | 0.678
EPI - FAMILIA SERVENTE - HORISTA (ENCARGOS COMPLEMENTARES - COLETADO CAIXA) (SINAPI) | H | '00043491 | 0.273 | 1 | 1.33 | 0 | 1.33 | - | 0.363
SubTotal: | [8 empty] | 59.95
RESUMO
DISCRIMINAÇÃO |  |  | TAXA(%) | VALORES
Mão-de-Obra(A) |  |  | 117.06 | 16.62
Materiais(B) |  |  |  | 59.95
Equipamentos(C) |  |  |  | 0
Produção da Equipe(D) |  |  |  | 1
Custo Horário Total(A+C) |  |  |  | 16.62
Custo Unitário da Execução[(A/D)+(C/D)] = E |  |  |  | 16.62
Custo Direto Total(B+E) |  |  |  | 76.57
Bonificações e Despesas Indiretas - BDI |  |  | 23.64 | 18.1
CUSTO UNITÁRIO (Adotado) |  |  |  | 94.67
Orçamento: 1458101 - CONSTRUÇÃO DO PRÉDIO BÁSICO 3 - CCS
Órgão Cliente: UFES/SI |  |  | Órgão Gerente: UFES/SI |  |  | Data Base: Junho/2024
Planilha: 2 - BLOCO 2
Item: 1204 - Regularização de base p/ revestimento cerâmico, com argamassa de cimento e areia no traço 1:5, espessura 5cm | [6 empty] | Unidade: m2
Base: LABOR/SINAPI/PU-UFES |  | Código Base: '130104 |  | Fonte: LABOR |  |  | Versão: 73
MÃO DE OBRA | Unid | Código | Coefic. | C. Prod. | Pr. Prod. | Pr. Improd. | Pr. Unit. | Fator Ac. | Subtotal
PEDREIRO (HORISTA) (SINAPI) | H | '00004750 | 0.35713 | 1 | 10.23 | 0 | 22.21 | - | 7.932
SERVENTE DE OBRAS (HORISTA) (SINAPI) | H | '00006111 | 0.86732 | 1 | 6.89 | 0 | 14.96 | - | 12.975
SubTotal: | [8 empty] | 20.91
MATERIAL | Unid | Código | Coefic. | C. Prod. | Pr. Prod. | Pr. Improd. | Pr. Unit. | Fator Ac. | Subtotal
AREIA LAVADA MEDIA (LABOR) | M3 | '020503 | 0.0608 | 1 | 136.67 | 0 | 136.67 | - | 8.31
CIMENTO PORTLAND CP III - 40 (LABOR) | KG | '020508 | 14.6 | 1 | 0.55 | 0 | 0.55 | - | 8.03
ALIMENTACAO - HORISTA (COLETADO CAIXA - ENCARGOS COMPLEMENTARES) (SINAPI) | H | '00037370 | 1.2 | 1 | 4.39 | 0 | 4.39 | - | 5.268
TRANSPORTE - HORISTA (COLETADO CAIXA - ENCARGOS COMPLEMENTARES) (SINAPI) | H | '00037371 | 1.2 | 1 | 0.69 | 0 | 0.69 | - | 0.828
EXAMES - HORISTA (COLETADO CAIXA - ENCARGOS COMPLEMENTARES) (SINAPI) | H | '00037372 | 1.2 | 1 | 1.34 | 0 | 1.34 | - | 1.608
SEGURO - HORISTA (COLETADO CAIXA - ENCARGOS COMPLEMENTARES) (SINAPI) | H | '00037373 | 1.2 | 1 | 0.04 | 0 | 0.04 | - | 0.048
FERRAMENTAS - FAMILIA PEDREIRO - HORISTA (ENCARGOS COMPLEMENTARES - COLETADO CAIXA) (SINAPI) | H | '00043465 | 0.35 | 1 | 0.82 | 0 | 0.82 | - | 0.287
FERRAMENTAS - FAMILIA SERVENTE - HORISTA (ENCARGOS COMPLEMENTARES - COLETADO CAIXA) (SINAPI) | H | '00043467 | 0.85 | 1 | 0.61 | 0 | 0.61 | - | 0.519
EPI - FAMILIA PEDREIRO - HORISTA (ENCARGOS COMPLEMENTARES - COLETADO CAIXA) (SINAPI) | H | '00043489 | 0.35 | 1 | 1.24 | 0 | 1.24 | - | 0.434
EPI - FAMILIA SERVENTE - HORISTA (ENCARGOS COMPLEMENTARES - COLETADO CAIXA) (SINAPI) | H | '00043491 | 0.85 | 1 | 1.33 | 0 | 1.33 | - | 1.131
SubTotal: | [8 empty] | 26.46
RESUMO
DISCRIMINAÇÃO |  |  | TAXA(%) | VALORES
Mão-de-Obra(A) |  |  | 117.06 | 20.91
Materiais(B) |  |  |  | 26.46
Equipamentos(C) |  |  |  | 0
Produção da Equipe(D) |  |  |  | 1
Custo Horário Total(A+C) |  |  |  | 20.91
Custo Unitário da Execução[(A/D)+(C/D)] = E |  |  |  | 20.91
Custo Direto Total(B+E) |  |  |  | 47.37
Bonificações e Despesas Indiretas - BDI |  |  | 23.64 | 11.2
CUSTO UNITÁRIO (Adotado) |  |  |  | 58.57
Orçamento: 1458101 - CONSTRUÇÃO DO PRÉDIO BÁSICO 3 - CCS
Órgão Cliente: UFES/SI |  |  | Órgão Gerente: UFES/SI |  |  | Data Base: Junho/2024
Planilha: 2 - BLOCO 2
Item: 1205 - Rodapé em granito, altura 10 cm. af_09/2020 | [6 empty] | Unidade: m
Base: SINAPI |  | Código Base: '98685 |  | Fonte: SINAPI |  |  | Versão: 48
MÃO DE OBRA | Unid | Código | Coefic. | C. Prod. | Pr. Prod. | Pr. Improd. | Pr. Unit. | Fator Ac. | Subtotal
MARMORISTA / GRANITEIRO (HORISTA) (SINAPI) | H | '00004755 | 0.30408 | 1 | 10.3 | 0 | 22.36 | - | 6.8
SERVENTE DE OBRAS (HORISTA) (SINAPI) | H | '00006111 | 0.15366 | 1 | 6.89 | 0 | 14.96 | - | 2.299
SubTotal: | [8 empty] | 9.1
MATERIAL | Unid | Código | Coefic. | C. Prod. | Pr. Prod. | Pr. Improd. | Pr. Unit. | Fator Ac. | Subtotal
RODAPE OU RODABANCADA EM GRANITO, POLIDO, TIPO ANDORINHA/ QUARTZ/ CASTELO/ CORUMBA OU OUTROS EQUIVALENTES DA REGIAO, H= 10 CM, E= *2,0* CM (SINAPI) | M | '00020231 | 1.04 | 1 | 35.35 | 0 | 35.35 | - | 36.764
REJUNTE CIMENTICIO, QUALQUER COR (SINAPI) | KG | '00034357 | 0.12 | 1 | 4.4 | 0 | 4.4 | - | 0.528
ALIMENTACAO - HORISTA (COLETADO CAIXA - ENCARGOS COMPLEMENTARES) (SINAPI) | H | '00037370 | 0.449 | 1 | 4.39 | 0 | 4.39 | - | 1.972
TRANSPORTE - HORISTA (COLETADO CAIXA - ENCARGOS COMPLEMENTARES) (SINAPI) | H | '00037371 | 0.449 | 1 | 0.69 | 0 | 0.69 | - | 0.31
EXAMES - HORISTA (COLETADO CAIXA - ENCARGOS COMPLEMENTARES) (SINAPI) | H | '00037372 | 0.449 | 1 | 1.34 | 0 | 1.34 | - | 0.602
SEGURO - HORISTA (COLETADO CAIXA - ENCARGOS COMPLEMENTARES) (SINAPI) | H | '00037373 | 0.449 | 1 | 0.04 | 0 | 0.04 | - | 0.018
ARGAMASSA COLANTE TIPO AC III (SINAPI) | KG | '00037595 | 0.8614 | 1 | 2.3 | 0 | 2.3 | - | 1.981
FERRAMENTAS - FAMILIA PEDREIRO - HORISTA (ENCARGOS COMPLEMENTARES - COLETADO CAIXA) (SINAPI) | H | '00043465 | 0.299 | 1 | 0.82 | 0 | 0.82 | - | 0.245
FERRAMENTAS - FAMILIA SERVENTE - HORISTA (ENCARGOS COMPLEMENTARES - COLETADO CAIXA) (SINAPI) | H | '00043467 | 0.15 | 1 | 0.61 | 0 | 0.61 | - | 0.092
EPI - FAMILIA PEDREIRO - HORISTA (ENCARGOS COMPLEMENTARES - COLETADO CAIXA) (SINAPI) | H | '00043489 | 0.299 | 1 | 1.24 | 0 | 1.24 | - | 0.371
EPI - FAMILIA SERVENTE - HORISTA (ENCARGOS COMPLEMENTARES - COLETADO CAIXA) (SINAPI) | H | '00043491 | 0.15 | 1 | 1.33 | 0 | 1.33 | - | 0.2
SubTotal: | [8 empty] | 43.08
RESUMO
DISCRIMINAÇÃO |  |  | TAXA(%) | VALORES
Mão-de-Obra(A) |  |  | 117.06 | 9.1
Materiais(B) |  |  |  | 43.08
Equipamentos(C) |  |  |  | 0
Produção da Equipe(D) |  |  |  | 1
Custo Horário Total(A+C) |  |  |  | 9.1
Custo Unitário da Execução[(A/D)+(C/D)] = E |  |  |  | 9.1
Custo Direto Total(B+E) |  |  |  | 52.18
Bonificações e Despesas Indiretas - BDI |  |  | 23.64 | 12.34
CUSTO UNITÁRIO (Adotado) |  |  |  | 64.52
Orçamento: 1458101 - CONSTRUÇÃO DO PRÉDIO BÁSICO 3 - CCS
Órgão Cliente: UFES/SI |  |  | Órgão Gerente: UFES/SI |  |  | Data Base: Junho/2024
Planilha: 2 - BLOCO 2
Item: 130101 - Escavação manual de vala com profundidade menor ou igual a 1,30 m. af_02/2021 | [6 empty] | Unidade: m3
Base: SINAPI |  | Código Base: '93358 |  | Fonte: SINAPI |  |  | Versão: 75
MÃO DE OBRA | Unid | Código | Coefic. | C. Prod. | Pr. Prod. | Pr. Improd. | Pr. Unit. | Fator Ac. | Subtotal
SERVENTE DE OBRAS (HORISTA) (SINAPI) | H | '00006111 | 4.0526 | 1 | 6.89 | 0 | 14.96 | - | 60.627
SubTotal: | [8 empty] | 60.63
MATERIAL | Unid | Código | Coefic. | C. Prod. | Pr. Prod. | Pr. Improd. | Pr. Unit. | Fator Ac. | Subtotal
ALIMENTACAO - HORISTA (COLETADO CAIXA - ENCARGOS COMPLEMENTARES) (SINAPI) | H | '00037370 | 3.956 | 1 | 4.39 | 0 | 4.39 | - | 17.367
TRANSPORTE - HORISTA (COLETADO CAIXA - ENCARGOS COMPLEMENTARES) (SINAPI) | H | '00037371 | 3.956 | 1 | 0.69 | 0 | 0.69 | - | 2.73
EXAMES - HORISTA (COLETADO CAIXA - ENCARGOS COMPLEMENTARES) (SINAPI) | H | '00037372 | 3.956 | 1 | 1.34 | 0 | 1.34 | - | 5.301
SEGURO - HORISTA (COLETADO CAIXA - ENCARGOS COMPLEMENTARES) (SINAPI) | H | '00037373 | 3.956 | 1 | 0.04 | 0 | 0.04 | - | 0.158
FERRAMENTAS - FAMILIA SERVENTE - HORISTA (ENCARGOS COMPLEMENTARES - COLETADO CAIXA) (SINAPI) | H | '00043467 | 3.956 | 1 | 0.61 | 0 | 0.61 | - | 2.413
EPI - FAMILIA SERVENTE - HORISTA (ENCARGOS COMPLEMENTARES - COLETADO CAIXA) (SINAPI) | H | '00043491 | 3.956 | 1 | 1.33 | 0 | 1.33 | - | 5.261
SubTotal: | [8 empty] | 33.23
RESUMO
DISCRIMINAÇÃO |  |  | TAXA(%) | VALORES
Mão-de-Obra(A) |  |  | 117.06 | 60.63
Materiais(B) |  |  |  | 33.23
Equipamentos(C) |  |  |  | 0
Produção da Equipe(D) |  |  |  | 1
Custo Horário Total(A+C) |  |  |  | 60.63
Custo Unitário da Execução[(A/D)+(C/D)] = E |  |  |  | 60.63
Custo Direto Total(B+E) |  |  |  | 93.86
Bonificações e Despesas Indiretas - BDI |  |  | 23.64 | 22.19
CUSTO UNITÁRIO (Adotado) |  |  |  | 116.05
Orçamento: 1458101 - CONSTRUÇÃO DO PRÉDIO BÁSICO 3 - CCS
Órgão Cliente: UFES/SI |  |  | Órgão Gerente: UFES/SI |  |  | Data Base: Junho/2024
Planilha: 2 - BLOCO 2
Item: 130102 - Reaterro manual de valas, com compactador de solos de percussão. af_08/2023 | [6 empty] | Unidade: m3
Base: SINAPI |  | Código Base: '93382 |  | Fonte: SINAPI |  |  | Versão: 76
MÃO DE OBRA | Unid | Código | Coefic. | C. Prod. | Pr. Prod. | Pr. Improd. | Pr. Unit. | Fator Ac. | Subtotal
MOTORISTA DE CAMINHAO (HORISTA) (SINAPI) | H | '00004093 | 0.0060352 | 1 | 9.91 | 0 | 21.51 | - | 0.13
OPERADOR DE MAQUINAS E TRATORES DIVERSOS - TERRAPLANAGEM (HORISTA) (SINAPI) | H | '00004230 | 0.19881 | 1 | 13.73 | 0 | 29.8 | - | 5.925
SERVENTE DE OBRAS (HORISTA) (SINAPI) | H | '00006111 | 0.80581 | 1 | 6.89 | 0 | 14.96 | - | 12.055
SubTotal: | [8 empty] | 18.11
MATERIAL | Unid | Código | Coefic. | C. Prod. | Pr. Prod. | Pr. Improd. | Pr. Unit. | Fator Ac. | Subtotal
OLEO DIESEL COMBUSTIVEL COMUM METROPOLITANO S-10 OU S-500 (SINAPI) | L | '00004221 | 0.17366 | 1 | 5.88 | 0 | 5.88 | - | 1.021
GASOLINA COMUM (SINAPI) | L | '00004222 | 0.20209 | 1 | 5.93 | 0 | 5.93 | - | 1.198
ALIMENTACAO - HORISTA (COLETADO CAIXA - ENCARGOS COMPLEMENTARES) (SINAPI) | H | '00037370 | 0.9888 | 1 | 4.39 | 0 | 4.39 | - | 4.341
TRANSPORTE - HORISTA (COLETADO CAIXA - ENCARGOS COMPLEMENTARES) (SINAPI) | H | '00037371 | 0.9888 | 1 | 0.69 | 0 | 0.69 | - | 0.682
EXAMES - HORISTA (COLETADO CAIXA - ENCARGOS COMPLEMENTARES) (SINAPI) | H | '00037372 | 0.9888 | 1 | 1.34 | 0 | 1.34 | - | 1.325
SEGURO - HORISTA (COLETADO CAIXA - ENCARGOS COMPLEMENTARES) (SINAPI) | H | '00037373 | 0.9888 | 1 | 0.04 | 0 | 0.04 | - | 0.039
TANQUE DE ACO CARBONO NAO REVESTIDO, PARA TRANSPORTE DE AGUA COM CAPACIDADE DE 10 M3, COM BOMBA CENTRIFUGA POR TOMADA DE FORCA, VAZAO MAXIMA *75* M3/H (INCLUI MONTAGEM, NAO INCLUI CAMINHAO) (SINAPI) | UN | '00037736 | 8.2e-07 | 1 | 83450 | 0 | 83450 | - | 0.07
FERRAMENTAS - FAMILIA OPERADOR ESCAVADEIRA - HORISTA (ENCARGOS COMPLEMENTARES - COLETADO CAIXA) (SINAPI) | H | '00043464 | 0.2022 | 1 | 0.01 | 0 | 0.01 | - | 0.002
FERRAMENTAS - FAMILIA SERVENTE - HORISTA (ENCARGOS COMPLEMENTARES - COLETADO CAIXA) (SINAPI) | H | '00043467 | 0.7866 | 1 | 0.61 | 0 | 0.61 | - | 0.48
EPI - FAMILIA OPERADOR ESCAVADEIRA - HORISTA (ENCARGOS COMPLEMENTARES - COLETADO CAIXA) (SINAPI) | H | '00043488 | 0.2022 | 1 | 0.86 | 0 | 0.86 | - | 0.175
EPI - FAMILIA SERVENTE - HORISTA (ENCARGOS COMPLEMENTARES - COLETADO CAIXA) (SINAPI) | H | '00043491 | 0.7866 | 1 | 1.33 | 0 | 1.33 | - | 1.046
SubTotal: | [8 empty] | 10.38
EQUIPAMENTO | Unid | Código | Coefic. | C. Prod. | Pr. Prod. | Pr. Improd. | Pr. Unit. | Fator Ac. | Subtotal
COMPACTADOR DE SOLOS DE PERCURSAO (SOQUETE) COM MOTOR A GASOLINA 4 TEMPOS DE 4 HP (4 CV) (SINAPI) | UN | '00013458 | 2.636e-05 | 1 | 15034.3 | 0 | 15034.3 | - | 0.396
CAMINHAO TRUCADO, PESO BRUTO TOTAL 23000 KG, CARGA UTIL MAXIMA 15285 KG, DISTANCIA ENTRE EIXOS 4,80 M, POTENCIA 326 CV (INCLUI CABINE E CHASSI, NAO INCLUI CARROCERIA) (SINAPI) | UN | '00037758 | 6.8e-07 | 1 | 710806.66 | 0 | 710806.66 | - | 0.483
SubTotal: | [8 empty] | 0.88
RESUMO
DISCRIMINAÇÃO |  |  | TAXA(%) | VALORES
Mão-de-Obra(A) |  |  | 117.06 | 18.11
Materiais(B) |  |  |  | 10.36
Equipamentos(C) |  |  |  | 0.88
Produção da Equipe(D) |  |  |  | 1
Custo Horário Total(A+C) |  |  |  | 18.99
Custo Unitário da Execução[(A/D)+(C/D)] = E |  |  |  | 18.99
Custo Direto Total(B+E) |  |  |  | 29.35
Bonificações e Despesas Indiretas - BDI |  |  | 23.64 | 6.94
CUSTO UNITÁRIO (Adotado) |  |  |  | 36.29
Orçamento: 1458101 - CONSTRUÇÃO DO PRÉDIO BÁSICO 3 - CCS
Órgão Cliente: UFES/SI |  |  | Órgão Gerente: UFES/SI |  |  | Data Base: Junho/2024
Planilha: 2 - BLOCO 2
Item: 130103 - Lastro com material granular (areia média), aplicado em pisos ou lajes sobre solo, espessura de *10 cm*. af_01/2024 | [6 empty] | Unidade: m3
Base: SINAPI |  | Código Base: '100323 |  | Fonte: SINAPI |  |  | Versão: 37
MÃO DE OBRA | Unid | Código | Coefic. | C. Prod. | Pr. Prod. | Pr. Improd. | Pr. Unit. | Fator Ac. | Subtotal
PEDREIRO (HORISTA) (SINAPI) | H | '00004750 | 1.6176 | 1 | 10.23 | 0 | 22.21 | - | 35.926
SERVENTE DE OBRAS (HORISTA) (SINAPI) | H | '00006111 | 0.64948 | 1 | 6.89 | 0 | 14.96 | - | 9.717
SubTotal: | [8 empty] | 45.64
MATERIAL | Unid | Código | Coefic. | C. Prod. | Pr. Prod. | Pr. Improd. | Pr. Unit. | Fator Ac. | Subtotal
AREIA MEDIA - POSTO JAZIDA/FORNECEDOR (RETIRADO NA JAZIDA, SEM TRANSPORTE) (SINAPI) | M3 | '00000370 | 1.19 | 1 | 83.34 | 0 | 83.34 | - | 99.175
GASOLINA COMUM (SINAPI) | L | '00004222 | 0.04608 | 1 | 5.93 | 0 | 5.93 | - | 0.273
ALIMENTACAO - HORISTA (COLETADO CAIXA - ENCARGOS COMPLEMENTARES) (SINAPI) | H | '00037370 | 2.213 | 1 | 4.39 | 0 | 4.39 | - | 9.715
TRANSPORTE - HORISTA (COLETADO CAIXA - ENCARGOS COMPLEMENTARES) (SINAPI) | H | '00037371 | 2.213 | 1 | 0.69 | 0 | 0.69 | - | 1.527
EXAMES - HORISTA (COLETADO CAIXA - ENCARGOS COMPLEMENTARES) (SINAPI) | H | '00037372 | 2.213 | 1 | 1.34 | 0 | 1.34 | - | 2.966
SEGURO - HORISTA (COLETADO CAIXA - ENCARGOS COMPLEMENTARES) (SINAPI) | H | '00037373 | 2.213 | 1 | 0.04 | 0 | 0.04 | - | 0.088
FERRAMENTAS - FAMILIA PEDREIRO - HORISTA (ENCARGOS COMPLEMENTARES - COLETADO CAIXA) (SINAPI) | H | '00043465 | 1.579 | 1 | 0.82 | 0 | 0.82 | - | 1.295
FERRAMENTAS - FAMILIA SERVENTE - HORISTA (ENCARGOS COMPLEMENTARES - COLETADO CAIXA) (SINAPI) | H | '00043467 | 0.634 | 1 | 0.61 | 0 | 0.61 | - | 0.387
EPI - FAMILIA PEDREIRO - HORISTA (ENCARGOS COMPLEMENTARES - COLETADO CAIXA) (SINAPI) | H | '00043489 | 1.579 | 1 | 1.24 | 0 | 1.24 | - | 1.958
EPI - FAMILIA SERVENTE - HORISTA (ENCARGOS COMPLEMENTARES - COLETADO CAIXA) (SINAPI) | H | '00043491 | 0.634 | 1 | 1.33 | 0 | 1.33 | - | 0.843
SubTotal: | [8 empty] | 118.23
EQUIPAMENTO | Unid | Código | Coefic. | C. Prod. | Pr. Prod. | Pr. Improd. | Pr. Unit. | Fator Ac. | Subtotal
COMPACTADOR DE SOLO TIPO PLACA VIBRATORIA REVERSIVEL, A GASOLINA 4 TEMPOS, PESO 125 A 150 KG, FORCA CENTRIF. 2500 A 2800 KGF, LARG. TRABALHO 400 A 450 MM, FREQ. VIBRACAO 4300 A 4500 RPM, VELOC. TRABALHO 15 A 20 M/MIN, POT. 5,5 A 6,0 HP (SINAPI) | UN | '00001442 | 6.33e-06 | 1 | 10185.52 | 0 | 10185.52 | - | 0.064
SubTotal: | [8 empty] | 0.06
RESUMO
DISCRIMINAÇÃO |  |  | TAXA(%) | VALORES
Mão-de-Obra(A) |  |  | 117.06 | 45.64
Materiais(B) |  |  |  | 118.22
Equipamentos(C) |  |  |  | 0.06
Produção da Equipe(D) |  |  |  | 1
Custo Horário Total(A+C) |  |  |  | 45.7
Custo Unitário da Execução[(A/D)+(C/D)] = E |  |  |  | 45.7
Custo Direto Total(B+E) |  |  |  | 163.92
Bonificações e Despesas Indiretas - BDI |  |  | 23.64 | 38.75
CUSTO UNITÁRIO (Adotado) |  |  |  | 202.67
Orçamento: 1458101 - CONSTRUÇÃO DO PRÉDIO BÁSICO 3 - CCS
Órgão Cliente: UFES/SI |  |  | Órgão Gerente: UFES/SI |  |  | Data Base: Junho/2024
Planilha: 2 - BLOCO 2
Item: 130104 - Índice de preço para remoção de entulho decorrente da execução de obras (Classe A CONAMA - NBR 10.004 - Classe II-B), incluindo aluguel da caçamba, carga, transporte e descarga em área licenciada | [6 empty] | Unidade: m3
Base: LABOR/SINAPI/PU-UFES |  | Código Base: '030304 |  | Fonte: LABOR |  |  | Versão: 73
MÃO DE OBRA | Unid | Código | Coefic. | C. Prod. | Pr. Prod. | Pr. Improd. | Pr. Unit. | Fator Ac. | Subtotal
SERVENTE DE OBRAS (HORISTA) (SINAPI) | H | '00006111 | 0.64284 | 1 | 6.89 | 0 | 14.96 | - | 9.617
SubTotal: | [8 empty] | 9.62
MATERIAL | Unid | Código | Coefic. | C. Prod. | Pr. Prod. | Pr. Improd. | Pr. Unit. | Fator Ac. | Subtotal
REMOCAO RESIDUOS CLASSE A CONAMA (CACAMBA) CLASSE II B (NBR10004) INCLUSIVE DESTINACAO FINAL (LABOR) | M3 | '070114 | 1 | 1 | 74.8 | 0 | 74.8 | - | 74.8
ALIMENTACAO - HORISTA (COLETADO CAIXA - ENCARGOS COMPLEMENTARES) (SINAPI) | H | '00037370 | 0.63 | 1 | 4.39 | 0 | 4.39 | - | 2.766
TRANSPORTE - HORISTA (COLETADO CAIXA - ENCARGOS COMPLEMENTARES) (SINAPI) | H | '00037371 | 0.63 | 1 | 0.69 | 0 | 0.69 | - | 0.435
EXAMES - HORISTA (COLETADO CAIXA - ENCARGOS COMPLEMENTARES) (SINAPI) | H | '00037372 | 0.63 | 1 | 1.34 | 0 | 1.34 | - | 0.844
SEGURO - HORISTA (COLETADO CAIXA - ENCARGOS COMPLEMENTARES) (SINAPI) | H | '00037373 | 0.63 | 1 | 0.04 | 0 | 0.04 | - | 0.025
FERRAMENTAS - FAMILIA SERVENTE - HORISTA (ENCARGOS COMPLEMENTARES - COLETADO CAIXA) (SINAPI) | H | '00043467 | 0.63 | 1 | 0.61 | 0 | 0.61 | - | 0.384
EPI - FAMILIA SERVENTE - HORISTA (ENCARGOS COMPLEMENTARES - COLETADO CAIXA) (SINAPI) | H | '00043491 | 0.63 | 1 | 1.33 | 0 | 1.33 | - | 0.838
SubTotal: | [8 empty] | 80.09
RESUMO
DISCRIMINAÇÃO |  |  | TAXA(%) | VALORES
Mão-de-Obra(A) |  |  | 117.06 | 9.62
Materiais(B) |  |  |  | 80.09
Equipamentos(C) |  |  |  | 0
Produção da Equipe(D) |  |  |  | 1
Custo Horário Total(A+C) |  |  |  | 9.62
Custo Unitário da Execução[(A/D)+(C/D)] = E |  |  |  | 9.62
Custo Direto Total(B+E) |  |  |  | 89.71
Bonificações e Despesas Indiretas - BDI |  |  | 23.64 | 21.21
CUSTO UNITÁRIO (Adotado) |  |  |  | 110.92
Orçamento: 1458101 - CONSTRUÇÃO DO PRÉDIO BÁSICO 3 - CCS
Órgão Cliente: UFES/SI |  |  | Órgão Gerente: UFES/SI |  |  | Data Base: Junho/2024
Planilha: 2 - BLOCO 2
Item: 130201 - Tubo, pvc, soldável, dn 25mm, instalado em ramal ou sub-ramal de água - fornecimento e instalação. af_06/2022 | [6 empty] | Unidade: m
Base: SINAPI |  | Código Base: '89356 |  | Fonte: SINAPI |  |  | Versão: 77
MÃO DE OBRA | Unid | Código | Coefic. | C. Prod. | Pr. Prod. | Pr. Improd. | Pr. Unit. | Fator Ac. | Subtotal
AUXILIAR DE ENCANADOR OU BOMBEIRO HIDRAULICO (HORISTA) (SINAPI) | H | '00000246 | 0.38787 | 1 | 7.81 | 0 | 16.95 | - | 6.574
ENCANADOR OU BOMBEIRO HIDRAULICO (HORISTA) (SINAPI) | H | '00002696 | 0.38787 | 1 | 9.31 | 0 | 20.21 | - | 7.839
SubTotal: | [8 empty] | 14.41
MATERIAL | Unid | Código | Coefic. | C. Prod. | Pr. Prod. | Pr. Improd. | Pr. Unit. | Fator Ac. | Subtotal
TUBO PVC, SOLDAVEL, DE 25 MM, AGUA FRIA (NBR-5648) (SINAPI) | M | '00009868 | 1.0493 | 1 | 4.66 | 0 | 4.66 | - | 4.89
ALIMENTACAO - HORISTA (COLETADO CAIXA - ENCARGOS COMPLEMENTARES) (SINAPI) | H | '00037370 | 0.76 | 1 | 4.39 | 0 | 4.39 | - | 3.336
TRANSPORTE - HORISTA (COLETADO CAIXA - ENCARGOS COMPLEMENTARES) (SINAPI) | H | '00037371 | 0.76 | 1 | 0.69 | 0 | 0.69 | - | 0.524
EXAMES - HORISTA (COLETADO CAIXA - ENCARGOS COMPLEMENTARES) (SINAPI) | H | '00037372 | 0.76 | 1 | 1.34 | 0 | 1.34 | - | 1.018
SEGURO - HORISTA (COLETADO CAIXA - ENCARGOS COMPLEMENTARES) (SINAPI) | H | '00037373 | 0.76 | 1 | 0.04 | 0 | 0.04 | - | 0.03
LIXA D'AGUA EM FOLHA, GRAO 100 (SINAPI) | UN | '00038383 | 0.0886 | 1 | 2.4 | 0 | 2.4 | - | 0.213
FERRAMENTAS - FAMILIA ENCANADOR - HORISTA (ENCARGOS COMPLEMENTARES - COLETADO CAIXA) (SINAPI) | H | '00043461 | 0.76 | 1 | 0.31 | 0 | 0.31 | - | 0.236
EPI - FAMILIA ENCANADOR - HORISTA (ENCARGOS COMPLEMENTARES - COLETADO CAIXA) (SINAPI) | H | '00043485 | 0.76 | 1 | 1.06 | 0 | 1.06 | - | 0.806
SubTotal: | [8 empty] | 11.05
RESUMO
DISCRIMINAÇÃO |  |  | TAXA(%) | VALORES
Mão-de-Obra(A) |  |  | 117.06 | 14.41
Materiais(B) |  |  |  | 11.05
Equipamentos(C) |  |  |  | 0
Produção da Equipe(D) |  |  |  | 1
Custo Horário Total(A+C) |  |  |  | 14.41
Custo Unitário da Execução[(A/D)+(C/D)] = E |  |  |  | 14.41
Custo Direto Total(B+E) |  |  |  | 25.46
Bonificações e Despesas Indiretas - BDI |  |  | 23.64 | 6.02
CUSTO UNITÁRIO (Adotado) |  |  |  | 31.48
Orçamento: 1458101 - CONSTRUÇÃO DO PRÉDIO BÁSICO 3 - CCS
Órgão Cliente: UFES/SI |  |  | Órgão Gerente: UFES/SI |  |  | Data Base: Junho/2024
Planilha: 2 - BLOCO 2
Item: 130202 - Tubo, pvc, soldável, dn 32mm, instalado em ramal ou sub-ramal de água - fornecimento e instalação. af_06/2022 | [6 empty] | Unidade: m
Base: SINAPI |  | Código Base: '89357 |  | Fonte: SINAPI |  |  | Versão: 77
MÃO DE OBRA | Unid | Código | Coefic. | C. Prod. | Pr. Prod. | Pr. Improd. | Pr. Unit. | Fator Ac. | Subtotal
AUXILIAR DE ENCANADOR OU BOMBEIRO HIDRAULICO (HORISTA) (SINAPI) | H | '00000246 | 0.46238 | 1 | 7.81 | 0 | 16.95 | - | 7.837
ENCANADOR OU BOMBEIRO HIDRAULICO (HORISTA) (SINAPI) | H | '00002696 | 0.46238 | 1 | 9.31 | 0 | 20.21 | - | 9.345
SubTotal: | [8 empty] | 17.18
MATERIAL | Unid | Código | Coefic. | C. Prod. | Pr. Prod. | Pr. Improd. | Pr. Unit. | Fator Ac. | Subtotal
TUBO PVC, SOLDAVEL, DE 32 MM, AGUA FRIA (NBR-5648) (SINAPI) | M | '00009869 | 1.0493 | 1 | 10.06 | 0 | 10.06 | - | 10.556
ALIMENTACAO - HORISTA (COLETADO CAIXA - ENCARGOS COMPLEMENTARES) (SINAPI) | H | '00037370 | 0.906 | 1 | 4.39 | 0 | 4.39 | - | 3.978
TRANSPORTE - HORISTA (COLETADO CAIXA - ENCARGOS COMPLEMENTARES) (SINAPI) | H | '00037371 | 0.906 | 1 | 0.69 | 0 | 0.69 | - | 0.626
EXAMES - HORISTA (COLETADO CAIXA - ENCARGOS COMPLEMENTARES) (SINAPI) | H | '00037372 | 0.906 | 1 | 1.34 | 0 | 1.34 | - | 1.214
SEGURO - HORISTA (COLETADO CAIXA - ENCARGOS COMPLEMENTARES) (SINAPI) | H | '00037373 | 0.906 | 1 | 0.04 | 0 | 0.04 | - | 0.036
LIXA D'AGUA EM FOLHA, GRAO 100 (SINAPI) | UN | '00038383 | 0.1056 | 1 | 2.4 | 0 | 2.4 | - | 0.253
FERRAMENTAS - FAMILIA ENCANADOR - HORISTA (ENCARGOS COMPLEMENTARES - COLETADO CAIXA) (SINAPI) | H | '00043461 | 0.906 | 1 | 0.31 | 0 | 0.31 | - | 0.28
EPI - FAMILIA ENCANADOR - HORISTA (ENCARGOS COMPLEMENTARES - COLETADO CAIXA) (SINAPI) | H | '00043485 | 0.906 | 1 | 1.06 | 0 | 1.06 | - | 0.96
SubTotal: | [8 empty] | 17.9
RESUMO
DISCRIMINAÇÃO |  |  | TAXA(%) | VALORES
Mão-de-Obra(A) |  |  | 117.06 | 17.18
Materiais(B) |  |  |  | 17.9
Equipamentos(C) |  |  |  | 0
Produção da Equipe(D) |  |  |  | 1
Custo Horário Total(A+C) |  |  |  | 17.18
Custo Unitário da Execução[(A/D)+(C/D)] = E |  |  |  | 17.18
Custo Direto Total(B+E) |  |  |  | 35.08
Bonificações e Despesas Indiretas - BDI |  |  | 23.64 | 8.29
CUSTO UNITÁRIO (Adotado) |  |  |  | 43.37
Orçamento: 1458101 - CONSTRUÇÃO DO PRÉDIO BÁSICO 3 - CCS
Órgão Cliente: UFES/SI |  |  | Órgão Gerente: UFES/SI |  |  | Data Base: Junho/2024
Planilha: 2 - BLOCO 2
Item: 130203 - Tubo, pvc, soldável, dn 40mm, instalado em ramal de distribuição de água - fornecimento e instalação. af_06/2022 | [6 empty] | Unidade: m
Base: SINAPI |  | Código Base: '103978 |  | Fonte: SINAPI |  |  | Versão: 4
MÃO DE OBRA | Unid | Código | Coefic. | C. Prod. | Pr. Prod. | Pr. Improd. | Pr. Unit. | Fator Ac. | Subtotal
AUXILIAR DE ENCANADOR OU BOMBEIRO HIDRAULICO (HORISTA) (SINAPI) | H | '00000246 | 0.22864 | 1 | 7.81 | 0 | 16.95 | - | 3.876
ENCANADOR OU BOMBEIRO HIDRAULICO (HORISTA) (SINAPI) | H | '00002696 | 0.22864 | 1 | 9.31 | 0 | 20.21 | - | 4.621
SubTotal: | [8 empty] | 8.5
MATERIAL | Unid | Código | Coefic. | C. Prod. | Pr. Prod. | Pr. Improd. | Pr. Unit. | Fator Ac. | Subtotal
TUBO PVC, SOLDAVEL, DE 40 MM, AGUA FRIA (NBR-5648) (SINAPI) | M | '00009874 | 1.0493 | 1 | 15.79 | 0 | 15.79 | - | 16.568
ALIMENTACAO - HORISTA (COLETADO CAIXA - ENCARGOS COMPLEMENTARES) (SINAPI) | H | '00037370 | 0.448 | 1 | 4.39 | 0 | 4.39 | - | 1.966
TRANSPORTE - HORISTA (COLETADO CAIXA - ENCARGOS COMPLEMENTARES) (SINAPI) | H | '00037371 | 0.448 | 1 | 0.69 | 0 | 0.69 | - | 0.31
EXAMES - HORISTA (COLETADO CAIXA - ENCARGOS COMPLEMENTARES) (SINAPI) | H | '00037372 | 0.448 | 1 | 1.34 | 0 | 1.34 | - | 0.6
SEGURO - HORISTA (COLETADO CAIXA - ENCARGOS COMPLEMENTARES) (SINAPI) | H | '00037373 | 0.448 | 1 | 0.04 | 0 | 0.04 | - | 0.018
LIXA D'AGUA EM FOLHA, GRAO 100 (SINAPI) | UN | '00038383 | 0.0261 | 1 | 2.4 | 0 | 2.4 | - | 0.063
FERRAMENTAS - FAMILIA ENCANADOR - HORISTA (ENCARGOS COMPLEMENTARES - COLETADO CAIXA) (SINAPI) | H | '00043461 | 0.448 | 1 | 0.31 | 0 | 0.31 | - | 0.138
EPI - FAMILIA ENCANADOR - HORISTA (ENCARGOS COMPLEMENTARES - COLETADO CAIXA) (SINAPI) | H | '00043485 | 0.448 | 1 | 1.06 | 0 | 1.06 | - | 0.474
SubTotal: | [8 empty] | 20.14
RESUMO
DISCRIMINAÇÃO |  |  | TAXA(%) | VALORES
Mão-de-Obra(A) |  |  | 117.06 | 8.49
Materiais(B) |  |  |  | 20.13
Equipamentos(C) |  |  |  | 0
Produção da Equipe(D) |  |  |  | 1
Custo Horário Total(A+C) |  |  |  | 8.49
Custo Unitário da Execução[(A/D)+(C/D)] = E |  |  |  | 8.49
Custo Direto Total(B+E) |  |  |  | 28.62
Bonificações e Despesas Indiretas - BDI |  |  | 23.64 | 6.77
CUSTO UNITÁRIO (Adotado) |  |  |  | 35.39
Orçamento: 1458101 - CONSTRUÇÃO DO PRÉDIO BÁSICO 3 - CCS
Órgão Cliente: UFES/SI |  |  | Órgão Gerente: UFES/SI |  |  | Data Base: Junho/2024
Planilha: 2 - BLOCO 2
Item: 130204 - Tubo, pvc, soldável, dn 50mm, instalado em ramal de distribuição de água - fornecimento e instalação. af_06/2022 | [6 empty] | Unidade: m
Base: SINAPI |  | Código Base: '103979 |  | Fonte: SINAPI |  |  | Versão: 4
MÃO DE OBRA | Unid | Código | Coefic. | C. Prod. | Pr. Prod. | Pr. Improd. | Pr. Unit. | Fator Ac. | Subtotal
AUXILIAR DE ENCANADOR OU BOMBEIRO HIDRAULICO (HORISTA) (SINAPI) | H | '00000246 | 0.27324 | 1 | 7.81 | 0 | 16.95 | - | 4.632
ENCANADOR OU BOMBEIRO HIDRAULICO (HORISTA) (SINAPI) | H | '00002696 | 0.27324 | 1 | 9.31 | 0 | 20.21 | - | 5.522
SubTotal: | [8 empty] | 10.15
MATERIAL | Unid | Código | Coefic. | C. Prod. | Pr. Prod. | Pr. Improd. | Pr. Unit. | Fator Ac. | Subtotal
TUBO PVC, SOLDAVEL, DE 50 MM, AGUA FRIA (NBR-5648) (SINAPI) | M | '00009875 | 1.0493 | 1 | 17.32 | 0 | 17.32 | - | 18.174
ALIMENTACAO - HORISTA (COLETADO CAIXA - ENCARGOS COMPLEMENTARES) (SINAPI) | H | '00037370 | 0.5354 | 1 | 4.39 | 0 | 4.39 | - | 2.35
TRANSPORTE - HORISTA (COLETADO CAIXA - ENCARGOS COMPLEMENTARES) (SINAPI) | H | '00037371 | 0.5354 | 1 | 0.69 | 0 | 0.69 | - | 0.37
EXAMES - HORISTA (COLETADO CAIXA - ENCARGOS COMPLEMENTARES) (SINAPI) | H | '00037372 | 0.5354 | 1 | 1.34 | 0 | 1.34 | - | 0.718
SEGURO - HORISTA (COLETADO CAIXA - ENCARGOS COMPLEMENTARES) (SINAPI) | H | '00037373 | 0.5354 | 1 | 0.04 | 0 | 0.04 | - | 0.022
LIXA D'AGUA EM FOLHA, GRAO 100 (SINAPI) | UN | '00038383 | 0.0312 | 1 | 2.4 | 0 | 2.4 | - | 0.075
FERRAMENTAS - FAMILIA ENCANADOR - HORISTA (ENCARGOS COMPLEMENTARES - COLETADO CAIXA) (SINAPI) | H | '00043461 | 0.5354 | 1 | 0.31 | 0 | 0.31 | - | 0.166
EPI - FAMILIA ENCANADOR - HORISTA (ENCARGOS COMPLEMENTARES - COLETADO CAIXA) (SINAPI) | H | '00043485 | 0.5354 | 1 | 1.06 | 0 | 1.06 | - | 0.568
SubTotal: | [8 empty] | 22.44
RESUMO
DISCRIMINAÇÃO |  |  | TAXA(%) | VALORES
Mão-de-Obra(A) |  |  | 117.06 | 10.15
Materiais(B) |  |  |  | 22.43
Equipamentos(C) |  |  |  | 0
Produção da Equipe(D) |  |  |  | 1
Custo Horário Total(A+C) |  |  |  | 10.15
Custo Unitário da Execução[(A/D)+(C/D)] = E |  |  |  | 10.15
Custo Direto Total(B+E) |  |  |  | 32.58
Bonificações e Despesas Indiretas - BDI |  |  | 23.64 | 7.7
CUSTO UNITÁRIO (Adotado) |  |  |  | 40.28
Orçamento: 1458101 - CONSTRUÇÃO DO PRÉDIO BÁSICO 3 - CCS
Órgão Cliente: UFES/SI |  |  | Órgão Gerente: UFES/SI |  |  | Data Base: Junho/2024
Planilha: 2 - BLOCO 2
Item: 130205 - Joelho 90 graus com bucha de latão, pvc, soldável, dn 25mm, x 3/4 instalado em ramal ou sub-ramal de água - fornecimento e instalação. af_06/2022 | [6 empty] | Unidade: un
Base: SINAPI |  | Código Base: '89366 |  | Fonte: SINAPI |  |  | Versão: 77
MÃO DE OBRA | Unid | Código | Coefic. | C. Prod. | Pr. Prod. | Pr. Improd. | Pr. Unit. | Fator Ac. | Subtotal
AUXILIAR DE ENCANADOR OU BOMBEIRO HIDRAULICO (HORISTA) (SINAPI) | H | '00000246 | 0.14453 | 1 | 7.81 | 0 | 16.95 | - | 2.45
ENCANADOR OU BOMBEIRO HIDRAULICO (HORISTA) (SINAPI) | H | '00002696 | 0.14453 | 1 | 9.31 | 0 | 20.21 | - | 2.921
SubTotal: | [8 empty] | 5.37
MATERIAL | Unid | Código | Coefic. | C. Prod. | Pr. Prod. | Pr. Improd. | Pr. Unit. | Fator Ac. | Subtotal
ADESIVO PLASTICO PARA PVC, FRASCO COM *850* GR (SINAPI) | UN | '00000122 | 0.0059 | 1 | 66.55 | 0 | 66.55 | - | 0.393
JOELHO PVC, SOLDAVEL, COM BUCHA DE LATAO, 90 GRAUS, 25 MM X 3/4", PARA AGUA FRIA PREDIAL (SINAPI) | UN | '00003524 | 1 | 1 | 9.04 | 0 | 9.04 | - | 9.04
SOLUCAO PREPARADORA / LIMPADORA PARA PVC, FRASCO COM 1000 CM3 (SINAPI) | UN | '00020083 | 0.007 | 1 | 75.4 | 0 | 75.4 | - | 0.528
ALIMENTACAO - HORISTA (COLETADO CAIXA - ENCARGOS COMPLEMENTARES) (SINAPI) | H | '00037370 | 0.2832 | 1 | 4.39 | 0 | 4.39 | - | 1.244
TRANSPORTE - HORISTA (COLETADO CAIXA - ENCARGOS COMPLEMENTARES) (SINAPI) | H | '00037371 | 0.2832 | 1 | 0.69 | 0 | 0.69 | - | 0.196
EXAMES - HORISTA (COLETADO CAIXA - ENCARGOS COMPLEMENTARES) (SINAPI) | H | '00037372 | 0.2832 | 1 | 1.34 | 0 | 1.34 | - | 0.38
SEGURO - HORISTA (COLETADO CAIXA - ENCARGOS COMPLEMENTARES) (SINAPI) | H | '00037373 | 0.2832 | 1 | 0.04 | 0 | 0.04 | - | 0.012
LIXA D'AGUA EM FOLHA, GRAO 100 (SINAPI) | UN | '00038383 | 0.0338 | 1 | 2.4 | 0 | 2.4 | - | 0.081
FERRAMENTAS - FAMILIA ENCANADOR - HORISTA (ENCARGOS COMPLEMENTARES - COLETADO CAIXA) (SINAPI) | H | '00043461 | 0.2832 | 1 | 0.31 | 0 | 0.31 | - | 0.088
EPI - FAMILIA ENCANADOR - HORISTA (ENCARGOS COMPLEMENTARES - COLETADO CAIXA) (SINAPI) | H | '00043485 | 0.2832 | 1 | 1.06 | 0 | 1.06 | - | 0.3
SubTotal: | [8 empty] | 12.26
RESUMO
DISCRIMINAÇÃO |  |  | TAXA(%) | VALORES
Mão-de-Obra(A) |  |  | 117.06 | 5.37
Materiais(B) |  |  |  | 12.25
Equipamentos(C) |  |  |  | 0
Produção da Equipe(D) |  |  |  | 1
Custo Horário Total(A+C) |  |  |  | 5.37
Custo Unitário da Execução[(A/D)+(C/D)] = E |  |  |  | 5.37
Custo Direto Total(B+E) |  |  |  | 17.62
Bonificações e Despesas Indiretas - BDI |  |  | 23.64 | 4.17
CUSTO UNITÁRIO (Adotado) |  |  |  | 21.79
Orçamento: 1458101 - CONSTRUÇÃO DO PRÉDIO BÁSICO 3 - CCS
Órgão Cliente: UFES/SI |  |  | Órgão Gerente: UFES/SI |  |  | Data Base: Junho/2024
Planilha: 2 - BLOCO 2
Item: 130206 - Joelho 90 graus, pvc, soldável, dn 25mm, instalado em ramal ou sub-ramal de água - fornecimento e instalação. af_06/2022 | [6 empty] | Unidade: un
Base: SINAPI |  | Código Base: '89362 |  | Fonte: SINAPI |  |  | Versão: 77
MÃO DE OBRA | Unid | Código | Coefic. | C. Prod. | Pr. Prod. | Pr. Improd. | Pr. Unit. | Fator Ac. | Subtotal
AUXILIAR DE ENCANADOR OU BOMBEIRO HIDRAULICO (HORISTA) (SINAPI) | H | '00000246 | 0.15515 | 1 | 7.81 | 0 | 16.95 | - | 2.629
ENCANADOR OU BOMBEIRO HIDRAULICO (HORISTA) (SINAPI) | H | '00002696 | 0.15515 | 1 | 9.31 | 0 | 20.21 | - | 3.136
SubTotal: | [8 empty] | 5.76
MATERIAL | Unid | Código | Coefic. | C. Prod. | Pr. Prod. | Pr. Improd. | Pr. Unit. | Fator Ac. | Subtotal
ADESIVO PLASTICO PARA PVC, FRASCO COM *850* GR (SINAPI) | UN | '00000122 | 0.0071 | 1 | 66.55 | 0 | 66.55 | - | 0.473
JOELHO PVC, SOLDAVEL, 90 GRAUS, 25 MM, COR MARROM, PARA AGUA FRIA PREDIAL (SINAPI) | UN | '00003529 | 1 | 1 | 0.82 | 0 | 0.82 | - | 0.82
SOLUCAO PREPARADORA / LIMPADORA PARA PVC, FRASCO COM 1000 CM3 (SINAPI) | UN | '00020083 | 0.008 | 1 | 75.4 | 0 | 75.4 | - | 0.603
ALIMENTACAO - HORISTA (COLETADO CAIXA - ENCARGOS COMPLEMENTARES) (SINAPI) | H | '00037370 | 0.304 | 1 | 4.39 | 0 | 4.39 | - | 1.334
TRANSPORTE - HORISTA (COLETADO CAIXA - ENCARGOS COMPLEMENTARES) (SINAPI) | H | '00037371 | 0.304 | 1 | 0.69 | 0 | 0.69 | - | 0.21
EXAMES - HORISTA (COLETADO CAIXA - ENCARGOS COMPLEMENTARES) (SINAPI) | H | '00037372 | 0.304 | 1 | 1.34 | 0 | 1.34 | - | 0.408
SEGURO - HORISTA (COLETADO CAIXA - ENCARGOS COMPLEMENTARES) (SINAPI) | H | '00037373 | 0.304 | 1 | 0.04 | 0 | 0.04 | - | 0.012
LIXA D'AGUA EM FOLHA, GRAO 100 (SINAPI) | UN | '00038383 | 0.0338 | 1 | 2.4 | 0 | 2.4 | - | 0.081
FERRAMENTAS - FAMILIA ENCANADOR - HORISTA (ENCARGOS COMPLEMENTARES - COLETADO CAIXA) (SINAPI) | H | '00043461 | 0.304 | 1 | 0.31 | 0 | 0.31 | - | 0.094
EPI - FAMILIA ENCANADOR - HORISTA (ENCARGOS COMPLEMENTARES - COLETADO CAIXA) (SINAPI) | H | '00043485 | 0.304 | 1 | 1.06 | 0 | 1.06 | - | 0.322
SubTotal: | [8 empty] | 4.36
RESUMO
DISCRIMINAÇÃO |  |  | TAXA(%) | VALORES
Mão-de-Obra(A) |  |  | 117.06 | 5.76
Materiais(B) |  |  |  | 4.35
Equipamentos(C) |  |  |  | 0
Produção da Equipe(D) |  |  |  | 1
Custo Horário Total(A+C) |  |  |  | 5.76
Custo Unitário da Execução[(A/D)+(C/D)] = E |  |  |  | 5.76
Custo Direto Total(B+E) |  |  |  | 10.11
Bonificações e Despesas Indiretas - BDI |  |  | 23.64 | 2.39
CUSTO UNITÁRIO (Adotado) |  |  |  | 12.5
Orçamento: 1458101 - CONSTRUÇÃO DO PRÉDIO BÁSICO 3 - CCS
Órgão Cliente: UFES/SI |  |  | Órgão Gerente: UFES/SI |  |  | Data Base: Junho/2024
Planilha: 2 - BLOCO 2
Item: 130207 - Joelho 90 graus, pvc, soldável, dn 32mm, instalado em ramal ou sub-ramal de água - fornecimento e instalação. af_06/2022 | [6 empty] | Unidade: un
Base: SINAPI |  | Código Base: '89367 |  | Fonte: SINAPI |  |  | Versão: 77
MÃO DE OBRA | Unid | Código | Coefic. | C. Prod. | Pr. Prod. | Pr. Improd. | Pr. Unit. | Fator Ac. | Subtotal
AUXILIAR DE ENCANADOR OU BOMBEIRO HIDRAULICO (HORISTA) (SINAPI) | H | '00000246 | 0.18495 | 1 | 7.81 | 0 | 16.95 | - | 3.135
ENCANADOR OU BOMBEIRO HIDRAULICO (HORISTA) (SINAPI) | H | '00002696 | 0.18495 | 1 | 9.31 | 0 | 20.21 | - | 3.738
SubTotal: | [8 empty] | 6.87
MATERIAL | Unid | Código | Coefic. | C. Prod. | Pr. Prod. | Pr. Improd. | Pr. Unit. | Fator Ac. | Subtotal
ADESIVO PLASTICO PARA PVC, FRASCO COM *850* GR (SINAPI) | UN | '00000122 | 0.0094 | 1 | 66.55 | 0 | 66.55 | - | 0.626
JOELHO PVC, SOLDAVEL, 90 GRAUS, 32 MM, COR MARROM, PARA AGUA FRIA PREDIAL (SINAPI) | UN | '00003536 | 1 | 1 | 2.72 | 0 | 2.72 | - | 2.72
SOLUCAO PREPARADORA / LIMPADORA PARA PVC, FRASCO COM 1000 CM3 (SINAPI) | UN | '00020083 | 0.011 | 1 | 75.4 | 0 | 75.4 | - | 0.829
ALIMENTACAO - HORISTA (COLETADO CAIXA - ENCARGOS COMPLEMENTARES) (SINAPI) | H | '00037370 | 0.3624 | 1 | 4.39 | 0 | 4.39 | - | 1.59
TRANSPORTE - HORISTA (COLETADO CAIXA - ENCARGOS COMPLEMENTARES) (SINAPI) | H | '00037371 | 0.3624 | 1 | 0.69 | 0 | 0.69 | - | 0.25
EXAMES - HORISTA (COLETADO CAIXA - ENCARGOS COMPLEMENTARES) (SINAPI) | H | '00037372 | 0.3624 | 1 | 1.34 | 0 | 1.34 | - | 0.486
SEGURO - HORISTA (COLETADO CAIXA - ENCARGOS COMPLEMENTARES) (SINAPI) | H | '00037373 | 0.3624 | 1 | 0.04 | 0 | 0.04 | - | 0.014
LIXA D'AGUA EM FOLHA, GRAO 100 (SINAPI) | UN | '00038383 | 0.0403 | 1 | 2.4 | 0 | 2.4 | - | 0.097
FERRAMENTAS - FAMILIA ENCANADOR - HORISTA (ENCARGOS COMPLEMENTARES - COLETADO CAIXA) (SINAPI) | H | '00043461 | 0.3624 | 1 | 0.31 | 0 | 0.31 | - | 0.112
EPI - FAMILIA ENCANADOR - HORISTA (ENCARGOS COMPLEMENTARES - COLETADO CAIXA) (SINAPI) | H | '00043485 | 0.3624 | 1 | 1.06 | 0 | 1.06 | - | 0.384
SubTotal: | [8 empty] | 7.11
RESUMO
DISCRIMINAÇÃO |  |  | TAXA(%) | VALORES
Mão-de-Obra(A) |  |  | 117.06 | 6.87
Materiais(B) |  |  |  | 7.1
Equipamentos(C) |  |  |  | 0
Produção da Equipe(D) |  |  |  | 1
Custo Horário Total(A+C) |  |  |  | 6.87
Custo Unitário da Execução[(A/D)+(C/D)] = E |  |  |  | 6.87
Custo Direto Total(B+E) |  |  |  | 13.97
Bonificações e Despesas Indiretas - BDI |  |  | 23.64 | 3.3
CUSTO UNITÁRIO (Adotado) |  |  |  | 17.27
Orçamento: 1458101 - CONSTRUÇÃO DO PRÉDIO BÁSICO 3 - CCS
Órgão Cliente: UFES/SI |  |  | Órgão Gerente: UFES/SI |  |  | Data Base: Junho/2024
Planilha: 2 - BLOCO 2
Item: 130208 - Joelho 90 graus, pvc, soldável, dn 50mm, instalado em ramal de distribuição de água - fornecimento e instalação. af_06/2022 | [6 empty] | Unidade: un
Base: SINAPI |  | Código Base: '103984 |  | Fonte: SINAPI |  |  | Versão: 4
MÃO DE OBRA | Unid | Código | Coefic. | C. Prod. | Pr. Prod. | Pr. Improd. | Pr. Unit. | Fator Ac. | Subtotal
AUXILIAR DE ENCANADOR OU BOMBEIRO HIDRAULICO (HORISTA) (SINAPI) | H | '00000246 | 0.23415 | 1 | 7.81 | 0 | 16.95 | - | 3.968
ENCANADOR OU BOMBEIRO HIDRAULICO (HORISTA) (SINAPI) | H | '00002696 | 0.23415 | 1 | 9.31 | 0 | 20.21 | - | 4.732
SubTotal: | [8 empty] | 8.7
MATERIAL | Unid | Código | Coefic. | C. Prod. | Pr. Prod. | Pr. Improd. | Pr. Unit. | Fator Ac. | Subtotal
ADESIVO PLASTICO PARA PVC, FRASCO COM *850* GR (SINAPI) | UN | '00000122 | 0.0165 | 1 | 66.55 | 0 | 66.55 | - | 1.098
JOELHO PVC, SOLDAVEL, 90 GRAUS, 50 MM, COR MARROM, PARA AGUA FRIA PREDIAL (SINAPI) | UN | '00003540 | 1 | 1 | 5.6 | 0 | 5.6 | - | 5.6
SOLUCAO PREPARADORA / LIMPADORA PARA PVC, FRASCO COM 1000 CM3 (SINAPI) | UN | '00020083 | 0.022 | 1 | 75.4 | 0 | 75.4 | - | 1.659
ALIMENTACAO - HORISTA (COLETADO CAIXA - ENCARGOS COMPLEMENTARES) (SINAPI) | H | '00037370 | 0.4588 | 1 | 4.39 | 0 | 4.39 | - | 2.014
TRANSPORTE - HORISTA (COLETADO CAIXA - ENCARGOS COMPLEMENTARES) (SINAPI) | H | '00037371 | 0.4588 | 1 | 0.69 | 0 | 0.69 | - | 0.316
EXAMES - HORISTA (COLETADO CAIXA - ENCARGOS COMPLEMENTARES) (SINAPI) | H | '00037372 | 0.4588 | 1 | 1.34 | 0 | 1.34 | - | 0.614
SEGURO - HORISTA (COLETADO CAIXA - ENCARGOS COMPLEMENTARES) (SINAPI) | H | '00037373 | 0.4588 | 1 | 0.04 | 0 | 0.04 | - | 0.018
LIXA D'AGUA EM FOLHA, GRAO 100 (SINAPI) | UN | '00038383 | 0.051 | 1 | 2.4 | 0 | 2.4 | - | 0.122
FERRAMENTAS - FAMILIA ENCANADOR - HORISTA (ENCARGOS COMPLEMENTARES - COLETADO CAIXA) (SINAPI) | H | '00043461 | 0.4588 | 1 | 0.31 | 0 | 0.31 | - | 0.142
EPI - FAMILIA ENCANADOR - HORISTA (ENCARGOS COMPLEMENTARES - COLETADO CAIXA) (SINAPI) | H | '00043485 | 0.4588 | 1 | 1.06 | 0 | 1.06 | - | 0.486
SubTotal: | [8 empty] | 12.07
RESUMO
DISCRIMINAÇÃO |  |  | TAXA(%) | VALORES
Mão-de-Obra(A) |  |  | 117.06 | 8.7
Materiais(B) |  |  |  | 12.07
Equipamentos(C) |  |  |  | 0
Produção da Equipe(D) |  |  |  | 1
Custo Horário Total(A+C) |  |  |  | 8.7
Custo Unitário da Execução[(A/D)+(C/D)] = E |  |  |  | 8.7
Custo Direto Total(B+E) |  |  |  | 20.77
Bonificações e Despesas Indiretas - BDI |  |  | 23.64 | 4.91
CUSTO UNITÁRIO (Adotado) |  |  |  | 25.68
Orçamento: 1458101 - CONSTRUÇÃO DO PRÉDIO BÁSICO 3 - CCS
Órgão Cliente: UFES/SI |  |  | Órgão Gerente: UFES/SI |  |  | Data Base: Junho/2024
Planilha: 2 - BLOCO 2
Item: 130209 - Joelho 45 graus, pvc, soldável, dn 50mm, instalado em ramal de distribuição de água - fornecimento e instalação. af_06/2022 | [6 empty] | Unidade: un
Base: SINAPI |  | Código Base: '103985 |  | Fonte: SINAPI |  |  | Versão: 4
MÃO DE OBRA | Unid | Código | Coefic. | C. Prod. | Pr. Prod. | Pr. Improd. | Pr. Unit. | Fator Ac. | Subtotal
AUXILIAR DE ENCANADOR OU BOMBEIRO HIDRAULICO (HORISTA) (SINAPI) | H | '00000246 | 0.23415 | 1 | 7.81 | 0 | 16.95 | - | 3.968
ENCANADOR OU BOMBEIRO HIDRAULICO (HORISTA) (SINAPI) | H | '00002696 | 0.23415 | 1 | 9.31 | 0 | 20.21 | - | 4.732
SubTotal: | [8 empty] | 8.7
MATERIAL | Unid | Código | Coefic. | C. Prod. | Pr. Prod. | Pr. Improd. | Pr. Unit. | Fator Ac. | Subtotal
ADESIVO PLASTICO PARA PVC, FRASCO COM *850* GR (SINAPI) | UN | '00000122 | 0.0165 | 1 | 66.55 | 0 | 66.55 | - | 1.098
JOELHO, PVC SOLDAVEL, 45 GRAUS, 50 MM, COR MARROM, PARA AGUA FRIA PREDIAL (SINAPI) | UN | '00003503 | 1 | 1 | 8.4 | 0 | 8.4 | - | 8.4
SOLUCAO PREPARADORA / LIMPADORA PARA PVC, FRASCO COM 1000 CM3 (SINAPI) | UN | '00020083 | 0.022 | 1 | 75.4 | 0 | 75.4 | - | 1.659
ALIMENTACAO - HORISTA (COLETADO CAIXA - ENCARGOS COMPLEMENTARES) (SINAPI) | H | '00037370 | 0.4588 | 1 | 4.39 | 0 | 4.39 | - | 2.014
TRANSPORTE - HORISTA (COLETADO CAIXA - ENCARGOS COMPLEMENTARES) (SINAPI) | H | '00037371 | 0.4588 | 1 | 0.69 | 0 | 0.69 | - | 0.316
EXAMES - HORISTA (COLETADO CAIXA - ENCARGOS COMPLEMENTARES) (SINAPI) | H | '00037372 | 0.4588 | 1 | 1.34 | 0 | 1.34 | - | 0.614
SEGURO - HORISTA (COLETADO CAIXA - ENCARGOS COMPLEMENTARES) (SINAPI) | H | '00037373 | 0.4588 | 1 | 0.04 | 0 | 0.04 | - | 0.018
LIXA D'AGUA EM FOLHA, GRAO 100 (SINAPI) | UN | '00038383 | 0.051 | 1 | 2.4 | 0 | 2.4 | - | 0.122
FERRAMENTAS - FAMILIA ENCANADOR - HORISTA (ENCARGOS COMPLEMENTARES - COLETADO CAIXA) (SINAPI) | H | '00043461 | 0.4588 | 1 | 0.31 | 0 | 0.31 | - | 0.142
EPI - FAMILIA ENCANADOR - HORISTA (ENCARGOS COMPLEMENTARES - COLETADO CAIXA) (SINAPI) | H | '00043485 | 0.4588 | 1 | 1.06 | 0 | 1.06 | - | 0.486
SubTotal: | [8 empty] | 14.87
RESUMO
DISCRIMINAÇÃO |  |  | TAXA(%) | VALORES
Mão-de-Obra(A) |  |  | 117.06 | 8.7
Materiais(B) |  |  |  | 14.87
Equipamentos(C) |  |  |  | 0
Produção da Equipe(D) |  |  |  | 1
Custo Horário Total(A+C) |  |  |  | 8.7
Custo Unitário da Execução[(A/D)+(C/D)] = E |  |  |  | 8.7
Custo Direto Total(B+E) |  |  |  | 23.57
Bonificações e Despesas Indiretas - BDI |  |  | 23.64 | 5.57
CUSTO UNITÁRIO (Adotado) |  |  |  | 29.14
Orçamento: 1458101 - CONSTRUÇÃO DO PRÉDIO BÁSICO 3 - CCS
Órgão Cliente: UFES/SI |  |  | Órgão Gerente: UFES/SI |  |  | Data Base: Junho/2024
Planilha: 2 - BLOCO 2
Item: 130210 - Te, pvc, soldável, dn 25mm, instalado em prumada de água - fornecimento e instalação. af_06/2022 | [6 empty] | Unidade: un
Base: SINAPI |  | Código Base: '89617 |  | Fonte: SINAPI |  |  | Versão: 77
MÃO DE OBRA | Unid | Código | Coefic. | C. Prod. | Pr. Prod. | Pr. Improd. | Pr. Unit. | Fator Ac. | Subtotal
AUXILIAR DE ENCANADOR OU BOMBEIRO HIDRAULICO (HORISTA) (SINAPI) | H | '00000246 | 0.096048 | 1 | 7.81 | 0 | 16.95 | - | 1.628
ENCANADOR OU BOMBEIRO HIDRAULICO (HORISTA) (SINAPI) | H | '00002696 | 0.096048 | 1 | 9.31 | 0 | 20.21 | - | 1.941
SubTotal: | [8 empty] | 3.57
MATERIAL | Unid | Código | Coefic. | C. Prod. | Pr. Prod. | Pr. Improd. | Pr. Unit. | Fator Ac. | Subtotal
ADESIVO PLASTICO PARA PVC, FRASCO COM *850* GR (SINAPI) | UN | '00000122 | 0.0106 | 1 | 66.55 | 0 | 66.55 | - | 0.705
TE SOLDAVEL, PVC, 90 GRAUS, 25 MM, PARA AGUA FRIA PREDIAL (NBR 5648) (SINAPI) | UN | '00007139 | 1 | 1 | 1.35 | 0 | 1.35 | - | 1.35
SOLUCAO PREPARADORA / LIMPADORA PARA PVC, FRASCO COM 1000 CM3 (SINAPI) | UN | '00020083 | 0.012 | 1 | 75.4 | 0 | 75.4 | - | 0.905
ALIMENTACAO - HORISTA (COLETADO CAIXA - ENCARGOS COMPLEMENTARES) (SINAPI) | H | '00037370 | 0.1882 | 1 | 4.39 | 0 | 4.39 | - | 0.826
TRANSPORTE - HORISTA (COLETADO CAIXA - ENCARGOS COMPLEMENTARES) (SINAPI) | H | '00037371 | 0.1882 | 1 | 0.69 | 0 | 0.69 | - | 0.13
EXAMES - HORISTA (COLETADO CAIXA - ENCARGOS COMPLEMENTARES) (SINAPI) | H | '00037372 | 0.1882 | 1 | 1.34 | 0 | 1.34 | - | 0.252
SEGURO - HORISTA (COLETADO CAIXA - ENCARGOS COMPLEMENTARES) (SINAPI) | H | '00037373 | 0.1882 | 1 | 0.04 | 0 | 0.04 | - | 0.008
LIXA D'AGUA EM FOLHA, GRAO 100 (SINAPI) | UN | '00038383 | 0.0162 | 1 | 2.4 | 0 | 2.4 | - | 0.039
FERRAMENTAS - FAMILIA ENCANADOR - HORISTA (ENCARGOS COMPLEMENTARES - COLETADO CAIXA) (SINAPI) | H | '00043461 | 0.1882 | 1 | 0.31 | 0 | 0.31 | - | 0.058
EPI - FAMILIA ENCANADOR - HORISTA (ENCARGOS COMPLEMENTARES - COLETADO CAIXA) (SINAPI) | H | '00043485 | 0.1882 | 1 | 1.06 | 0 | 1.06 | - | 0.2
SubTotal: | [8 empty] | 4.47
RESUMO
DISCRIMINAÇÃO |  |  | TAXA(%) | VALORES
Mão-de-Obra(A) |  |  | 117.06 | 3.57
Materiais(B) |  |  |  | 4.47
Equipamentos(C) |  |  |  | 0
Produção da Equipe(D) |  |  |  | 1
Custo Horário Total(A+C) |  |  |  | 3.57
Custo Unitário da Execução[(A/D)+(C/D)] = E |  |  |  | 3.57
Custo Direto Total(B+E) |  |  |  | 8.04
Bonificações e Despesas Indiretas - BDI |  |  | 23.64 | 1.9
CUSTO UNITÁRIO (Adotado) |  |  |  | 9.94
Orçamento: 1458101 - CONSTRUÇÃO DO PRÉDIO BÁSICO 3 - CCS
Órgão Cliente: UFES/SI |  |  | Órgão Gerente: UFES/SI |  |  | Data Base: Junho/2024
Planilha: 2 - BLOCO 2
Item: 130211 - Tê com bucha de latão na bolsa central, pvc, soldável, dn 25mm x 3/4 , instalado em ramal ou sub-ramal de água - fornecimento e instalação. af_06/2022 | [6 empty] | Unidade: un
Base: SINAPI |  | Código Base: '90374 |  | Fonte: SINAPI |  |  | Versão: 77
MÃO DE OBRA | Unid | Código | Coefic. | C. Prod. | Pr. Prod. | Pr. Improd. | Pr. Unit. | Fator Ac. | Subtotal
AUXILIAR DE ENCANADOR OU BOMBEIRO HIDRAULICO (HORISTA) (SINAPI) | H | '00000246 | 0.19261 | 1 | 7.81 | 0 | 16.95 | - | 3.264
ENCANADOR OU BOMBEIRO HIDRAULICO (HORISTA) (SINAPI) | H | '00002696 | 0.19261 | 1 | 9.31 | 0 | 20.21 | - | 3.893
SubTotal: | [8 empty] | 7.16
MATERIAL | Unid | Código | Coefic. | C. Prod. | Pr. Prod. | Pr. Improd. | Pr. Unit. | Fator Ac. | Subtotal
ADESIVO PLASTICO PARA PVC, FRASCO COM *850* GR (SINAPI) | UN | '00000122 | 0.0088 | 1 | 66.55 | 0 | 66.55 | - | 0.586
TE PVC, SOLDAVEL, COM BUCHA DE LATAO NA BOLSA CENTRAL, 90 GRAUS, 25 MM X 3/4", PARA AGUA FRIA PREDIAL (SINAPI) | UN | '00007122 | 1 | 1 | 12.36 | 0 | 12.36 | - | 12.36
SOLUCAO PREPARADORA / LIMPADORA PARA PVC, FRASCO COM 1000 CM3 (SINAPI) | UN | '00020083 | 0.0105 | 1 | 75.4 | 0 | 75.4 | - | 0.792
ALIMENTACAO - HORISTA (COLETADO CAIXA - ENCARGOS COMPLEMENTARES) (SINAPI) | H | '00037370 | 0.3774 | 1 | 4.39 | 0 | 4.39 | - | 1.656
TRANSPORTE - HORISTA (COLETADO CAIXA - ENCARGOS COMPLEMENTARES) (SINAPI) | H | '00037371 | 0.3774 | 1 | 0.69 | 0 | 0.69 | - | 0.26
EXAMES - HORISTA (COLETADO CAIXA - ENCARGOS COMPLEMENTARES) (SINAPI) | H | '00037372 | 0.3774 | 1 | 1.34 | 0 | 1.34 | - | 0.506
SEGURO - HORISTA (COLETADO CAIXA - ENCARGOS COMPLEMENTARES) (SINAPI) | H | '00037373 | 0.3774 | 1 | 0.04 | 0 | 0.04 | - | 0.016
LIXA D'AGUA EM FOLHA, GRAO 100 (SINAPI) | UN | '00038383 | 0.0484 | 1 | 2.4 | 0 | 2.4 | - | 0.116
FERRAMENTAS - FAMILIA ENCANADOR - HORISTA (ENCARGOS COMPLEMENTARES - COLETADO CAIXA) (SINAPI) | H | '00043461 | 0.3774 | 1 | 0.31 | 0 | 0.31 | - | 0.116
EPI - FAMILIA ENCANADOR - HORISTA (ENCARGOS COMPLEMENTARES - COLETADO CAIXA) (SINAPI) | H | '00043485 | 0.3774 | 1 | 1.06 | 0 | 1.06 | - | 0.4
SubTotal: | [8 empty] | 16.81
RESUMO
DISCRIMINAÇÃO |  |  | TAXA(%) | VALORES
Mão-de-Obra(A) |  |  | 117.06 | 7.16
Materiais(B) |  |  |  | 16.8
Equipamentos(C) |  |  |  | 0
Produção da Equipe(D) |  |  |  | 1
Custo Horário Total(A+C) |  |  |  | 7.16
Custo Unitário da Execução[(A/D)+(C/D)] = E |  |  |  | 7.16
Custo Direto Total(B+E) |  |  |  | 23.96
Bonificações e Despesas Indiretas - BDI |  |  | 23.64 | 5.66
CUSTO UNITÁRIO (Adotado) |  |  |  | 29.62
Orçamento: 1458101 - CONSTRUÇÃO DO PRÉDIO BÁSICO 3 - CCS
Órgão Cliente: UFES/SI |  |  | Órgão Gerente: UFES/SI |  |  | Data Base: Junho/2024
Planilha: 2 - BLOCO 2
Item: 130212 - Te, pvc, soldável, dn 32mm, instalado em prumada de água - fornecimento e instalação. af_06/2022 | [6 empty] | Unidade: un
Base: SINAPI |  | Código Base: '89620 |  | Fonte: SINAPI |  |  | Versão: 77
MÃO DE OBRA | Unid | Código | Coefic. | C. Prod. | Pr. Prod. | Pr. Improd. | Pr. Unit. | Fator Ac. | Subtotal
AUXILIAR DE ENCANADOR OU BOMBEIRO HIDRAULICO (HORISTA) (SINAPI) | H | '00000246 | 0.11769 | 1 | 7.81 | 0 | 16.95 | - | 1.994
ENCANADOR OU BOMBEIRO HIDRAULICO (HORISTA) (SINAPI) | H | '00002696 | 0.11769 | 1 | 9.31 | 0 | 20.21 | - | 2.378
SubTotal: | [8 empty] | 4.37
MATERIAL | Unid | Código | Coefic. | C. Prod. | Pr. Prod. | Pr. Improd. | Pr. Unit. | Fator Ac. | Subtotal
ADESIVO PLASTICO PARA PVC, FRASCO COM *850* GR (SINAPI) | UN | '00000122 | 0.0141 | 1 | 66.55 | 0 | 66.55 | - | 0.938
TE SOLDAVEL, PVC, 90 GRAUS, 32 MM, PARA AGUA FRIA PREDIAL (NBR 5648) (SINAPI) | UN | '00007140 | 1 | 1 | 4.23 | 0 | 4.23 | - | 4.23
SOLUCAO PREPARADORA / LIMPADORA PARA PVC, FRASCO COM 1000 CM3 (SINAPI) | UN | '00020083 | 0.0165 | 1 | 75.4 | 0 | 75.4 | - | 1.244
ALIMENTACAO - HORISTA (COLETADO CAIXA - ENCARGOS COMPLEMENTARES) (SINAPI) | H | '00037370 | 0.2306 | 1 | 4.39 | 0 | 4.39 | - | 1.012
TRANSPORTE - HORISTA (COLETADO CAIXA - ENCARGOS COMPLEMENTARES) (SINAPI) | H | '00037371 | 0.2306 | 1 | 0.69 | 0 | 0.69 | - | 0.16
EXAMES - HORISTA (COLETADO CAIXA - ENCARGOS COMPLEMENTARES) (SINAPI) | H | '00037372 | 0.2306 | 1 | 1.34 | 0 | 1.34 | - | 0.31
SEGURO - HORISTA (COLETADO CAIXA - ENCARGOS COMPLEMENTARES) (SINAPI) | H | '00037373 | 0.2306 | 1 | 0.04 | 0 | 0.04 | - | 0.01
LIXA D'AGUA EM FOLHA, GRAO 100 (SINAPI) | UN | '00038383 | 0.0197 | 1 | 2.4 | 0 | 2.4 | - | 0.047
FERRAMENTAS - FAMILIA ENCANADOR - HORISTA (ENCARGOS COMPLEMENTARES - COLETADO CAIXA) (SINAPI) | H | '00043461 | 0.2306 | 1 | 0.31 | 0 | 0.31 | - | 0.072
EPI - FAMILIA ENCANADOR - HORISTA (ENCARGOS COMPLEMENTARES - COLETADO CAIXA) (SINAPI) | H | '00043485 | 0.2306 | 1 | 1.06 | 0 | 1.06 | - | 0.244
SubTotal: | [8 empty] | 8.27
RESUMO
DISCRIMINAÇÃO |  |  | TAXA(%) | VALORES
Mão-de-Obra(A) |  |  | 117.06 | 4.37
Materiais(B) |  |  |  | 8.26
Equipamentos(C) |  |  |  | 0
Produção da Equipe(D) |  |  |  | 1
Custo Horário Total(A+C) |  |  |  | 4.37
Custo Unitário da Execução[(A/D)+(C/D)] = E |  |  |  | 4.37
Custo Direto Total(B+E) |  |  |  | 12.63
Bonificações e Despesas Indiretas - BDI |  |  | 23.64 | 2.99
CUSTO UNITÁRIO (Adotado) |  |  |  | 15.62
Orçamento: 1458101 - CONSTRUÇÃO DO PRÉDIO BÁSICO 3 - CCS
Órgão Cliente: UFES/SI |  |  | Órgão Gerente: UFES/SI |  |  | Data Base: Junho/2024
Planilha: 2 - BLOCO 2
Item: 130213 - Te, pvc, soldável, dn 50mm, instalado em prumada de água - fornecimento e instalação. af_06/2022 | [6 empty] | Unidade: un
Base: SINAPI |  | Código Base: '89625 |  | Fonte: SINAPI |  |  | Versão: 77
MÃO DE OBRA | Unid | Código | Coefic. | C. Prod. | Pr. Prod. | Pr. Improd. | Pr. Unit. | Fator Ac. | Subtotal
AUXILIAR DE ENCANADOR OU BOMBEIRO HIDRAULICO (HORISTA) (SINAPI) | H | '00000246 | 0.17291 | 1 | 7.81 | 0 | 16.95 | - | 2.93
ENCANADOR OU BOMBEIRO HIDRAULICO (HORISTA) (SINAPI) | H | '00002696 | 0.17291 | 1 | 9.31 | 0 | 20.21 | - | 3.495
SubTotal: | [8 empty] | 6.42
MATERIAL | Unid | Código | Coefic. | C. Prod. | Pr. Prod. | Pr. Improd. | Pr. Unit. | Fator Ac. | Subtotal
ADESIVO PLASTICO PARA PVC, FRASCO COM *850* GR (SINAPI) | UN | '00000122 | 0.0247 | 1 | 66.55 | 0 | 66.55 | - | 1.644
TE SOLDAVEL, PVC, 90 GRAUS,50 MM, PARA AGUA FRIA PREDIAL (NBR 5648) (SINAPI) | UN | '00007142 | 1 | 1 | 10.82 | 0 | 10.82 | - | 10.82
SOLUCAO PREPARADORA / LIMPADORA PARA PVC, FRASCO COM 1000 CM3 (SINAPI) | UN | '00020083 | 0.033 | 1 | 75.4 | 0 | 75.4 | - | 2.488
ALIMENTACAO - HORISTA (COLETADO CAIXA - ENCARGOS COMPLEMENTARES) (SINAPI) | H | '00037370 | 0.3388 | 1 | 4.39 | 0 | 4.39 | - | 1.488
TRANSPORTE - HORISTA (COLETADO CAIXA - ENCARGOS COMPLEMENTARES) (SINAPI) | H | '00037371 | 0.3388 | 1 | 0.69 | 0 | 0.69 | - | 0.234
EXAMES - HORISTA (COLETADO CAIXA - ENCARGOS COMPLEMENTARES) (SINAPI) | H | '00037372 | 0.3388 | 1 | 1.34 | 0 | 1.34 | - | 0.454
SEGURO - HORISTA (COLETADO CAIXA - ENCARGOS COMPLEMENTARES) (SINAPI) | H | '00037373 | 0.3388 | 1 | 0.04 | 0 | 0.04 | - | 0.014
LIXA D'AGUA EM FOLHA, GRAO 100 (SINAPI) | UN | '00038383 | 0.0285 | 1 | 2.4 | 0 | 2.4 | - | 0.068
FERRAMENTAS - FAMILIA ENCANADOR - HORISTA (ENCARGOS COMPLEMENTARES - COLETADO CAIXA) (SINAPI) | H | '00043461 | 0.3388 | 1 | 0.31 | 0 | 0.31 | - | 0.106
EPI - FAMILIA ENCANADOR - HORISTA (ENCARGOS COMPLEMENTARES - COLETADO CAIXA) (SINAPI) | H | '00043485 | 0.3388 | 1 | 1.06 | 0 | 1.06 | - | 0.36
SubTotal: | [8 empty] | 17.68
RESUMO
DISCRIMINAÇÃO |  |  | TAXA(%) | VALORES
Mão-de-Obra(A) |  |  | 117.06 | 6.42
Materiais(B) |  |  |  | 17.67
Equipamentos(C) |  |  |  | 0
Produção da Equipe(D) |  |  |  | 1
Custo Horário Total(A+C) |  |  |  | 6.42
Custo Unitário da Execução[(A/D)+(C/D)] = E |  |  |  | 6.42
Custo Direto Total(B+E) |  |  |  | 24.09
Bonificações e Despesas Indiretas - BDI |  |  | 23.64 | 5.69
CUSTO UNITÁRIO (Adotado) |  |  |  | 29.78
Orçamento: 1458101 - CONSTRUÇÃO DO PRÉDIO BÁSICO 3 - CCS
Órgão Cliente: UFES/SI |  |  | Órgão Gerente: UFES/SI |  |  | Data Base: Junho/2024
Planilha: 2 - BLOCO 2
Item: 130214 - Bucha de redução, longa, pvc, soldável, dn 50 x 25 mm, instalado em ramal de distribuição de água - fornecimento e instalação. af_06/2022 | [6 empty] | Unidade: un
Base: SINAPI |  | Código Base: '103999 |  | Fonte: SINAPI |  |  | Versão: 4
MÃO DE OBRA | Unid | Código | Coefic. | C. Prod. | Pr. Prod. | Pr. Improd. | Pr. Unit. | Fator Ac. | Subtotal
AUXILIAR DE ENCANADOR OU BOMBEIRO HIDRAULICO (HORISTA) (SINAPI) | H | '00000246 | 0.12432 | 1 | 7.81 | 0 | 16.95 | - | 2.108
ENCANADOR OU BOMBEIRO HIDRAULICO (HORISTA) (SINAPI) | H | '00002696 | 0.12432 | 1 | 9.31 | 0 | 20.21 | - | 2.513
SubTotal: | [8 empty] | 4.62
MATERIAL | Unid | Código | Coefic. | C. Prod. | Pr. Prod. | Pr. Improd. | Pr. Unit. | Fator Ac. | Subtotal
ADESIVO PLASTICO PARA PVC, FRASCO COM *850* GR (SINAPI) | UN | '00000122 | 0.0118 | 1 | 66.55 | 0 | 66.55 | - | 0.785
BUCHA DE REDUCAO DE PVC, SOLDAVEL, LONGA, COM 50 X 25 MM, PARA AGUA FRIA PREDIAL (SINAPI) | UN | '00000813 | 1 | 1 | 4.76 | 0 | 4.76 | - | 4.76
SOLUCAO PREPARADORA / LIMPADORA PARA PVC, FRASCO COM 1000 CM3 (SINAPI) | UN | '00020083 | 0.015 | 1 | 75.4 | 0 | 75.4 | - | 1.131
ALIMENTACAO - HORISTA (COLETADO CAIXA - ENCARGOS COMPLEMENTARES) (SINAPI) | H | '00037370 | 0.2436 | 1 | 4.39 | 0 | 4.39 | - | 1.07
TRANSPORTE - HORISTA (COLETADO CAIXA - ENCARGOS COMPLEMENTARES) (SINAPI) | H | '00037371 | 0.2436 | 1 | 0.69 | 0 | 0.69 | - | 0.168
EXAMES - HORISTA (COLETADO CAIXA - ENCARGOS COMPLEMENTARES) (SINAPI) | H | '00037372 | 0.2436 | 1 | 1.34 | 0 | 1.34 | - | 0.326
SEGURO - HORISTA (COLETADO CAIXA - ENCARGOS COMPLEMENTARES) (SINAPI) | H | '00037373 | 0.2436 | 1 | 0.04 | 0 | 0.04 | - | 0.01
LIXA D'AGUA EM FOLHA, GRAO 100 (SINAPI) | UN | '00038383 | 0.0406 | 1 | 2.4 | 0 | 2.4 | - | 0.097
FERRAMENTAS - FAMILIA ENCANADOR - HORISTA (ENCARGOS COMPLEMENTARES - COLETADO CAIXA) (SINAPI) | H | '00043461 | 0.2436 | 1 | 0.31 | 0 | 0.31 | - | 0.076
EPI - FAMILIA ENCANADOR - HORISTA (ENCARGOS COMPLEMENTARES - COLETADO CAIXA) (SINAPI) | H | '00043485 | 0.2436 | 1 | 1.06 | 0 | 1.06 | - | 0.258
SubTotal: | [8 empty] | 8.68
RESUMO
DISCRIMINAÇÃO |  |  | TAXA(%) | VALORES
Mão-de-Obra(A) |  |  | 117.06 | 4.62
Materiais(B) |  |  |  | 8.68
Equipamentos(C) |  |  |  | 0
Produção da Equipe(D) |  |  |  | 1
Custo Horário Total(A+C) |  |  |  | 4.62
Custo Unitário da Execução[(A/D)+(C/D)] = E |  |  |  | 4.62
Custo Direto Total(B+E) |  |  |  | 13.3
Bonificações e Despesas Indiretas - BDI |  |  | 23.64 | 3.14
CUSTO UNITÁRIO (Adotado) |  |  |  | 16.44
Orçamento: 1458101 - CONSTRUÇÃO DO PRÉDIO BÁSICO 3 - CCS
Órgão Cliente: UFES/SI |  |  | Órgão Gerente: UFES/SI |  |  | Data Base: Junho/2024
Planilha: 2 - BLOCO 2
Item: 130215 - Registro de gaveta bruto, latão, roscável, 1 1/2" - fornecimento e instalação. af_08/2021 | [6 empty] | Unidade: un
Base: SINAPI |  | Código Base: '94497 |  | Fonte: SINAPI |  |  | Versão: 72
MÃO DE OBRA | Unid | Código | Coefic. | C. Prod. | Pr. Prod. | Pr. Improd. | Pr. Unit. | Fator Ac. | Subtotal
AUXILIAR DE ENCANADOR OU BOMBEIRO HIDRAULICO (HORISTA) (SINAPI) | H | '00000246 | 0.26875 | 1 | 7.81 | 0 | 16.95 | - | 4.555
ENCANADOR OU BOMBEIRO HIDRAULICO (HORISTA) (SINAPI) | H | '00002696 | 0.26875 | 1 | 9.31 | 0 | 20.21 | - | 5.431
SubTotal: | [8 empty] | 9.99
MATERIAL | Unid | Código | Coefic. | C. Prod. | Pr. Prod. | Pr. Improd. | Pr. Unit. | Fator Ac. | Subtotal
FITA VEDA ROSCA EM ROLOS DE 18 MM X 50 M (L X C) (SINAPI) | UN | '00003148 | 0.0192 | 1 | 17.51 | 0 | 17.51 | - | 0.336
REGISTRO GAVETA BRUTO EM LATAO FORJADO, BITOLA 1 1/2" (REF 1509) (SINAPI) | UN | '00006010 | 1 | 1 | 110.84 | 0 | 110.84 | - | 110.84
ALIMENTACAO - HORISTA (COLETADO CAIXA - ENCARGOS COMPLEMENTARES) (SINAPI) | H | '00037370 | 0.5266 | 1 | 4.39 | 0 | 4.39 | - | 2.312
TRANSPORTE - HORISTA (COLETADO CAIXA - ENCARGOS COMPLEMENTARES) (SINAPI) | H | '00037371 | 0.5266 | 1 | 0.69 | 0 | 0.69 | - | 0.364
EXAMES - HORISTA (COLETADO CAIXA - ENCARGOS COMPLEMENTARES) (SINAPI) | H | '00037372 | 0.5266 | 1 | 1.34 | 0 | 1.34 | - | 0.706
SEGURO - HORISTA (COLETADO CAIXA - ENCARGOS COMPLEMENTARES) (SINAPI) | H | '00037373 | 0.5266 | 1 | 0.04 | 0 | 0.04 | - | 0.022
FERRAMENTAS - FAMILIA ENCANADOR - HORISTA (ENCARGOS COMPLEMENTARES - COLETADO CAIXA) (SINAPI) | H | '00043461 | 0.5266 | 1 | 0.31 | 0 | 0.31 | - | 0.164
EPI - FAMILIA ENCANADOR - HORISTA (ENCARGOS COMPLEMENTARES - COLETADO CAIXA) (SINAPI) | H | '00043485 | 0.5266 | 1 | 1.06 | 0 | 1.06 | - | 0.558
SubTotal: | [8 empty] | 115.3
RESUMO
DISCRIMINAÇÃO |  |  | TAXA(%) | VALORES
Mão-de-Obra(A) |  |  | 117.06 | 9.99
Materiais(B) |  |  |  | 115.29
Equipamentos(C) |  |  |  | 0
Produção da Equipe(D) |  |  |  | 1
Custo Horário Total(A+C) |  |  |  | 9.99
Custo Unitário da Execução[(A/D)+(C/D)] = E |  |  |  | 9.99
Custo Direto Total(B+E) |  |  |  | 125.28
Bonificações e Despesas Indiretas - BDI |  |  | 23.64 | 29.62
CUSTO UNITÁRIO (Adotado) |  |  |  | 154.9
Orçamento: 1458101 - CONSTRUÇÃO DO PRÉDIO BÁSICO 3 - CCS
Órgão Cliente: UFES/SI |  |  | Órgão Gerente: UFES/SI |  |  | Data Base: Junho/2024
Planilha: 2 - BLOCO 2
Item: 130216 - Registro de gaveta bruto, latão, roscável, 3/4", com acabamento e canopla cromados - fornecimento e instalação. af_08/2021 | [6 empty] | Unidade: un
Base: SINAPI |  | Código Base: '89987 |  | Fonte: SINAPI |  |  | Versão: 76
MÃO DE OBRA | Unid | Código | Coefic. | C. Prod. | Pr. Prod. | Pr. Improd. | Pr. Unit. | Fator Ac. | Subtotal
AUXILIAR DE ENCANADOR OU BOMBEIRO HIDRAULICO (HORISTA) (SINAPI) | H | '00000246 | 0.22578 | 1 | 7.81 | 0 | 16.95 | - | 3.827
ENCANADOR OU BOMBEIRO HIDRAULICO (HORISTA) (SINAPI) | H | '00002696 | 0.22578 | 1 | 9.31 | 0 | 20.21 | - | 4.563
SubTotal: | [8 empty] | 8.39
MATERIAL | Unid | Código | Coefic. | C. Prod. | Pr. Prod. | Pr. Improd. | Pr. Unit. | Fator Ac. | Subtotal
FITA VEDA ROSCA EM ROLOS DE 18 MM X 50 M (L X C) (SINAPI) | UN | '00003148 | 0.0106 | 1 | 17.51 | 0 | 17.51 | - | 0.186
REGISTRO GAVETA COM ACABAMENTO E CANOPLA CROMADOS, SIMPLES, BITOLA 3/4" (REF 1509) (SINAPI) | UN | '00006005 | 1 | 1 | 99.56 | 0 | 99.56 | - | 99.56
ALIMENTACAO - HORISTA (COLETADO CAIXA - ENCARGOS COMPLEMENTARES) (SINAPI) | H | '00037370 | 0.4424 | 1 | 4.39 | 0 | 4.39 | - | 1.942
TRANSPORTE - HORISTA (COLETADO CAIXA - ENCARGOS COMPLEMENTARES) (SINAPI) | H | '00037371 | 0.4424 | 1 | 0.69 | 0 | 0.69 | - | 0.306
EXAMES - HORISTA (COLETADO CAIXA - ENCARGOS COMPLEMENTARES) (SINAPI) | H | '00037372 | 0.4424 | 1 | 1.34 | 0 | 1.34 | - | 0.592
SEGURO - HORISTA (COLETADO CAIXA - ENCARGOS COMPLEMENTARES) (SINAPI) | H | '00037373 | 0.4424 | 1 | 0.04 | 0 | 0.04 | - | 0.018
FERRAMENTAS - FAMILIA ENCANADOR - HORISTA (ENCARGOS COMPLEMENTARES - COLETADO CAIXA) (SINAPI) | H | '00043461 | 0.4424 | 1 | 0.31 | 0 | 0.31 | - | 0.138
EPI - FAMILIA ENCANADOR - HORISTA (ENCARGOS COMPLEMENTARES - COLETADO CAIXA) (SINAPI) | H | '00043485 | 0.4424 | 1 | 1.06 | 0 | 1.06 | - | 0.468
SubTotal: | [8 empty] | 103.21
RESUMO
DISCRIMINAÇÃO |  |  | TAXA(%) | VALORES
Mão-de-Obra(A) |  |  | 117.06 | 8.39
Materiais(B) |  |  |  | 103.2
Equipamentos(C) |  |  |  | 0
Produção da Equipe(D) |  |  |  | 1
Custo Horário Total(A+C) |  |  |  | 8.39
Custo Unitário da Execução[(A/D)+(C/D)] = E |  |  |  | 8.39
Custo Direto Total(B+E) |  |  |  | 111.59
Bonificações e Despesas Indiretas - BDI |  |  | 23.64 | 26.38
CUSTO UNITÁRIO (Adotado) |  |  |  | 137.97
Orçamento: 1458101 - CONSTRUÇÃO DO PRÉDIO BÁSICO 3 - CCS
Órgão Cliente: UFES/SI |  |  | Órgão Gerente: UFES/SI |  |  | Data Base: Junho/2024
Planilha: 2 - BLOCO 2
Item: 130217 - Registro de gaveta bruto, latão, roscável, 1", com acabamento e canopla cromados - fornecimento e instalação. af_08/2021 | [6 empty] | Unidade: un
Base: SINAPI |  | Código Base: '94792 |  | Fonte: SINAPI |  |  | Versão: 72
MÃO DE OBRA | Unid | Código | Coefic. | C. Prod. | Pr. Prod. | Pr. Improd. | Pr. Unit. | Fator Ac. | Subtotal
AUXILIAR DE ENCANADOR OU BOMBEIRO HIDRAULICO (HORISTA) (SINAPI) | H | '00000246 | 0.26487 | 1 | 7.81 | 0 | 16.95 | - | 4.49
ENCANADOR OU BOMBEIRO HIDRAULICO (HORISTA) (SINAPI) | H | '00002696 | 0.26487 | 1 | 9.31 | 0 | 20.21 | - | 5.353
SubTotal: | [8 empty] | 9.84
MATERIAL | Unid | Código | Coefic. | C. Prod. | Pr. Prod. | Pr. Improd. | Pr. Unit. | Fator Ac. | Subtotal
FITA VEDA ROSCA EM ROLOS DE 18 MM X 50 M (L X C) (SINAPI) | UN | '00003148 | 0.0132 | 1 | 17.51 | 0 | 17.51 | - | 0.231
REGISTRO GAVETA COM ACABAMENTO E CANOPLA CROMADOS, SIMPLES, BITOLA 1" (REF 1509) (SINAPI) | UN | '00006013 | 1 | 1 | 121.87 | 0 | 121.87 | - | 121.87
ALIMENTACAO - HORISTA (COLETADO CAIXA - ENCARGOS COMPLEMENTARES) (SINAPI) | H | '00037370 | 0.519 | 1 | 4.39 | 0 | 4.39 | - | 2.278
TRANSPORTE - HORISTA (COLETADO CAIXA - ENCARGOS COMPLEMENTARES) (SINAPI) | H | '00037371 | 0.519 | 1 | 0.69 | 0 | 0.69 | - | 0.358
EXAMES - HORISTA (COLETADO CAIXA - ENCARGOS COMPLEMENTARES) (SINAPI) | H | '00037372 | 0.519 | 1 | 1.34 | 0 | 1.34 | - | 0.696
SEGURO - HORISTA (COLETADO CAIXA - ENCARGOS COMPLEMENTARES) (SINAPI) | H | '00037373 | 0.519 | 1 | 0.04 | 0 | 0.04 | - | 0.02
FERRAMENTAS - FAMILIA ENCANADOR - HORISTA (ENCARGOS COMPLEMENTARES - COLETADO CAIXA) (SINAPI) | H | '00043461 | 0.519 | 1 | 0.31 | 0 | 0.31 | - | 0.16
EPI - FAMILIA ENCANADOR - HORISTA (ENCARGOS COMPLEMENTARES - COLETADO CAIXA) (SINAPI) | H | '00043485 | 0.519 | 1 | 1.06 | 0 | 1.06 | - | 0.55
SubTotal: | [8 empty] | 126.16
RESUMO
DISCRIMINAÇÃO |  |  | TAXA(%) | VALORES
Mão-de-Obra(A) |  |  | 117.06 | 9.84
Materiais(B) |  |  |  | 126.16
Equipamentos(C) |  |  |  | 0
Produção da Equipe(D) |  |  |  | 1
Custo Horário Total(A+C) |  |  |  | 9.84
Custo Unitário da Execução[(A/D)+(C/D)] = E |  |  |  | 9.84
Custo Direto Total(B+E) |  |  |  | 136
Bonificações e Despesas Indiretas - BDI |  |  | 23.64 | 32.15
CUSTO UNITÁRIO (Adotado) |  |  |  | 168.15
Orçamento: 1458101 - CONSTRUÇÃO DO PRÉDIO BÁSICO 3 - CCS
Órgão Cliente: UFES/SI |  |  | Órgão Gerente: UFES/SI |  |  | Data Base: Junho/2024
Planilha: 2 - BLOCO 2
Item: 130218 - Caixa d'água em poliéster reforçado com fibra de vidro, 7500 litros - fornecimento e instalação | [6 empty] | Unidade: und
Base: LOCAL |  | Código Base: '299B.000016 |  | Fonte: PRÓPRIA |  |  | Versão: -1
MÃO DE OBRA | Unid | Código | Coefic. | C. Prod. | Pr. Prod. | Pr. Improd. | Pr. Unit. | Fator Ac. | Subtotal
AUXILIAR DE ENCANADOR OU BOMBEIRO HIDRAULICO (HORISTA) (SINAPI) | H | '00000246 | 1.5128 | 1 | 7.81 | 0 | 16.95 | - | 25.642
ENCANADOR OU BOMBEIRO HIDRAULICO (HORISTA) (SINAPI) | H | '00002696 | 1.5128 | 1 | 9.31 | 0 | 20.21 | - | 30.573
OPERADOR DE GUINDASTE (HORISTA) (SINAPI) | H | '00004254 | 2.674 | 1 | 17.57 | 0 | 38.14 | - | 101.985
SubTotal: | [8 empty] | 158.2
MATERIAL | Unid | Código | Coefic. | C. Prod. | Pr. Prod. | Pr. Improd. | Pr. Unit. | Fator Ac. | Subtotal
ENERGIA ELETRICA ATE 2000 KWH INDUSTRIAL, SEM DEMANDA (SINAPI) | KWH | '00002705 | 3.4242 | 1 | 0.86 | 0 | 0.86 | - | 2.945
ALIMENTACAO - HORISTA (COLETADO CAIXA - ENCARGOS COMPLEMENTARES) (SINAPI) | H | '00037370 | 5.5887 | 1 | 4.39 | 0 | 4.39 | - | 24.534
TRANSPORTE - HORISTA (COLETADO CAIXA - ENCARGOS COMPLEMENTARES) (SINAPI) | H | '00037371 | 5.5887 | 1 | 0.69 | 0 | 0.69 | - | 3.856
EXAMES - HORISTA (COLETADO CAIXA - ENCARGOS COMPLEMENTARES) (SINAPI) | H | '00037372 | 5.5887 | 1 | 1.34 | 0 | 1.34 | - | 7.489
SEGURO - HORISTA (COLETADO CAIXA - ENCARGOS COMPLEMENTARES) (SINAPI) | H | '00037373 | 5.5887 | 1 | 0.04 | 0 | 0.04 | - | 0.224
FERRAMENTAS - FAMILIA ENCANADOR - HORISTA (ENCARGOS COMPLEMENTARES - COLETADO CAIXA) (SINAPI) | H | '00043461 | 2.9642 | 1 | 0.31 | 0 | 0.31 | - | 0.919
FERRAMENTAS - FAMILIA OPERADOR ESCAVADEIRA - HORISTA (ENCARGOS COMPLEMENTARES - COLETADO CAIXA) (SINAPI) | H | '00043464 | 2.6245 | 1 | 0.01 | 0 | 0.01 | - | 0.026
EPI - FAMILIA ENCANADOR - HORISTA (ENCARGOS COMPLEMENTARES - COLETADO CAIXA) (SINAPI) | H | '00043485 | 2.9642 | 1 | 1.06 | 0 | 1.06 | - | 3.142
EPI - FAMILIA OPERADOR ESCAVADEIRA - HORISTA (ENCARGOS COMPLEMENTARES - COLETADO CAIXA) (SINAPI) | H | '00043488 | 2.6245 | 1 | 0.86 | 0 | 0.86 | - | 2.257
CAIXA D'AGUA / RESERVATORIO EM POLIESTER REFORCADO COM FIBRA DE VIDRO, 7500 LITROS, COM TAMPA (BASE LOCAL DO ORAMENTO 1458101) | und | '118F.0001 | 1 | 1 | 4733.63 | 0 | 4733.63 | - | 4733.63
SubTotal: | [8 empty] | 4779.02
EQUIPAMENTO | Unid | Código | Coefic. | C. Prod. | Pr. Prod. | Pr. Improd. | Pr. Unit. | Fator Ac. | Subtotal
GUINDASTE HIDRAULICO AUTOPROPELIDO, COM LANCA TELESCOPICA 40 M, CAPACIDADE MAXIMA 60 T, POTENCIA 260 KW, TRACAO 6 X 6 (SINAPI) | UN | '00044474 | 0.00017388 | 1 | 2510525.3 | 0 | 2510525.3 | - | 436.53
SubTotal: | [8 empty] | 436.53
RESUMO
DISCRIMINAÇÃO |  |  | TAXA(%) | VALORES
Mão-de-Obra(A) |  |  | 117.06 | 158.2
Materiais(B) |  |  |  | 4779.02
Equipamentos(C) |  |  |  | 436.53
Produção da Equipe(D) |  |  |  | 1
Custo Horário Total(A+C) |  |  |  | 594.73
Custo Unitário da Execução[(A/D)+(C/D)] = E |  |  |  | 594.73
Custo Direto Total(B+E) |  |  |  | 5373.75
Bonificações e Despesas Indiretas - BDI |  |  | 23.64 | 1270.35
CUSTO UNITÁRIO (Adotado) |  |  |  | 6644.1
Orçamento: 1458101 - CONSTRUÇÃO DO PRÉDIO BÁSICO 3 - CCS
Órgão Cliente: UFES/SI |  |  | Órgão Gerente: UFES/SI |  |  | Data Base: Junho/2024
Planilha: 2 - BLOCO 2
Item: 130219 - Torneira de boia para caixa d'água, roscável, 1" - fornecimento e instalação. af_08/2021 | [6 empty] | Unidade: un
Base: SINAPI |  | Código Base: '94797 |  | Fonte: SINAPI |  |  | Versão: 72
MÃO DE OBRA | Unid | Código | Coefic. | C. Prod. | Pr. Prod. | Pr. Improd. | Pr. Unit. | Fator Ac. | Subtotal
AUXILIAR DE ENCANADOR OU BOMBEIRO HIDRAULICO (HORISTA) (SINAPI) | H | '00000246 | 0.26181 | 1 | 7.81 | 0 | 16.95 | - | 4.438
ENCANADOR OU BOMBEIRO HIDRAULICO (HORISTA) (SINAPI) | H | '00002696 | 0.26181 | 1 | 9.31 | 0 | 20.21 | - | 5.291
SubTotal: | [8 empty] | 9.73
MATERIAL | Unid | Código | Coefic. | C. Prod. | Pr. Prod. | Pr. Improd. | Pr. Unit. | Fator Ac. | Subtotal
FITA VEDA ROSCA EM ROLOS DE 18 MM X 50 M (L X C) (SINAPI) | UN | '00003148 | 0.0066 | 1 | 17.51 | 0 | 17.51 | - | 0.116
TORNEIRA DE BOIA CONVENCIONAL PARA CAIXA D'AGUA, 1", AGUA FRIA, COM HASTE E TORNEIRA METALICOS E BALAO PLASTICO (SINAPI) | UN | '00011825 | 1 | 1 | 73.58 | 0 | 73.58 | - | 73.58
ALIMENTACAO - HORISTA (COLETADO CAIXA - ENCARGOS COMPLEMENTARES) (SINAPI) | H | '00037370 | 0.513 | 1 | 4.39 | 0 | 4.39 | - | 2.252
TRANSPORTE - HORISTA (COLETADO CAIXA - ENCARGOS COMPLEMENTARES) (SINAPI) | H | '00037371 | 0.513 | 1 | 0.69 | 0 | 0.69 | - | 0.354
EXAMES - HORISTA (COLETADO CAIXA - ENCARGOS COMPLEMENTARES) (SINAPI) | H | '00037372 | 0.513 | 1 | 1.34 | 0 | 1.34 | - | 0.688
SEGURO - HORISTA (COLETADO CAIXA - ENCARGOS COMPLEMENTARES) (SINAPI) | H | '00037373 | 0.513 | 1 | 0.04 | 0 | 0.04 | - | 0.02
FERRAMENTAS - FAMILIA ENCANADOR - HORISTA (ENCARGOS COMPLEMENTARES - COLETADO CAIXA) (SINAPI) | H | '00043461 | 0.513 | 1 | 0.31 | 0 | 0.31 | - | 0.16
EPI - FAMILIA ENCANADOR - HORISTA (ENCARGOS COMPLEMENTARES - COLETADO CAIXA) (SINAPI) | H | '00043485 | 0.513 | 1 | 1.06 | 0 | 1.06 | - | 0.544
SubTotal: | [8 empty] | 77.71
RESUMO
DISCRIMINAÇÃO |  |  | TAXA(%) | VALORES
Mão-de-Obra(A) |  |  | 117.06 | 9.73
Materiais(B) |  |  |  | 77.71
Equipamentos(C) |  |  |  | 0
Produção da Equipe(D) |  |  |  | 1
Custo Horário Total(A+C) |  |  |  | 9.73
Custo Unitário da Execução[(A/D)+(C/D)] = E |  |  |  | 9.73
Custo Direto Total(B+E) |  |  |  | 87.44
Bonificações e Despesas Indiretas - BDI |  |  | 23.64 | 20.67
CUSTO UNITÁRIO (Adotado) |  |  |  | 108.11
Orçamento: 1458101 - CONSTRUÇÃO DO PRÉDIO BÁSICO 3 - CCS
Órgão Cliente: UFES/SI |  |  | Órgão Gerente: UFES/SI |  |  | Data Base: Junho/2024
Planilha: 2 - BLOCO 2
Item: 130301 - Tubo pvc, serie normal, esgoto predial, dn 40 mm, fornecido e instalado em ramal de descarga ou ramal de esgoto sanitário. af_08/2022 | [6 empty] | Unidade: m
Base: SINAPI |  | Código Base: '89711 |  | Fonte: SINAPI |  |  | Versão: 77
MÃO DE OBRA | Unid | Código | Coefic. | C. Prod. | Pr. Prod. | Pr. Improd. | Pr. Unit. | Fator Ac. | Subtotal
AUXILIAR DE ENCANADOR OU BOMBEIRO HIDRAULICO (HORISTA) (SINAPI) | H | '00000246 | 0.29907 | 1 | 7.81 | 0 | 16.95 | - | 5.069
ENCANADOR OU BOMBEIRO HIDRAULICO (HORISTA) (SINAPI) | H | '00002696 | 0.29907 | 1 | 9.31 | 0 | 20.21 | - | 6.045
SubTotal: | [8 empty] | 11.11
MATERIAL | Unid | Código | Coefic. | C. Prod. | Pr. Prod. | Pr. Improd. | Pr. Unit. | Fator Ac. | Subtotal
TUBO PVC SERIE NORMAL, DN 40 MM, PARA ESGOTO PREDIAL (NBR 5688) (SINAPI) | M | '00009835 | 1.0549 | 1 | 7.97 | 0 | 7.97 | - | 8.408
ALIMENTACAO - HORISTA (COLETADO CAIXA - ENCARGOS COMPLEMENTARES) (SINAPI) | H | '00037370 | 0.586 | 1 | 4.39 | 0 | 4.39 | - | 2.572
TRANSPORTE - HORISTA (COLETADO CAIXA - ENCARGOS COMPLEMENTARES) (SINAPI) | H | '00037371 | 0.586 | 1 | 0.69 | 0 | 0.69 | - | 0.404
EXAMES - HORISTA (COLETADO CAIXA - ENCARGOS COMPLEMENTARES) (SINAPI) | H | '00037372 | 0.586 | 1 | 1.34 | 0 | 1.34 | - | 0.786
SEGURO - HORISTA (COLETADO CAIXA - ENCARGOS COMPLEMENTARES) (SINAPI) | H | '00037373 | 0.586 | 1 | 0.04 | 0 | 0.04 | - | 0.024
LIXA D'AGUA EM FOLHA, GRAO 100 (SINAPI) | UN | '00038383 | 0.0163 | 1 | 2.4 | 0 | 2.4 | - | 0.039
FERRAMENTAS - FAMILIA ENCANADOR - HORISTA (ENCARGOS COMPLEMENTARES - COLETADO CAIXA) (SINAPI) | H | '00043461 | 0.586 | 1 | 0.31 | 0 | 0.31 | - | 0.182
EPI - FAMILIA ENCANADOR - HORISTA (ENCARGOS COMPLEMENTARES - COLETADO CAIXA) (SINAPI) | H | '00043485 | 0.586 | 1 | 1.06 | 0 | 1.06 | - | 0.622
SubTotal: | [8 empty] | 13.04
RESUMO
DISCRIMINAÇÃO |  |  | TAXA(%) | VALORES
Mão-de-Obra(A) |  |  | 117.06 | 11.11
Materiais(B) |  |  |  | 13.03
Equipamentos(C) |  |  |  | 0
Produção da Equipe(D) |  |  |  | 1
Custo Horário Total(A+C) |  |  |  | 11.11
Custo Unitário da Execução[(A/D)+(C/D)] = E |  |  |  | 11.11
Custo Direto Total(B+E) |  |  |  | 24.14
Bonificações e Despesas Indiretas - BDI |  |  | 23.64 | 5.71
CUSTO UNITÁRIO (Adotado) |  |  |  | 29.85
Orçamento: 1458101 - CONSTRUÇÃO DO PRÉDIO BÁSICO 3 - CCS
Órgão Cliente: UFES/SI |  |  | Órgão Gerente: UFES/SI |  |  | Data Base: Junho/2024
Planilha: 2 - BLOCO 2
Item: 130302 - Tubo pvc, serie normal, esgoto predial, dn 100 mm, fornecido e instalado em ramal de descarga ou ramal de esgoto sanitário. af_08/2022 | [6 empty] | Unidade: m
Base: SINAPI |  | Código Base: '89714 |  | Fonte: SINAPI |  |  | Versão: 78
MÃO DE OBRA | Unid | Código | Coefic. | C. Prod. | Pr. Prod. | Pr. Improd. | Pr. Unit. | Fator Ac. | Subtotal
AUXILIAR DE ENCANADOR OU BOMBEIRO HIDRAULICO (HORISTA) (SINAPI) | H | '00000246 | 0.4536 | 1 | 7.81 | 0 | 16.95 | - | 7.689
ENCANADOR OU BOMBEIRO HIDRAULICO (HORISTA) (SINAPI) | H | '00002696 | 0.4536 | 1 | 9.31 | 0 | 20.21 | - | 9.167
SubTotal: | [8 empty] | 16.86
MATERIAL | Unid | Código | Coefic. | C. Prod. | Pr. Prod. | Pr. Improd. | Pr. Unit. | Fator Ac. | Subtotal
TUBO PVC SERIE NORMAL, DN 100 MM, PARA ESGOTO PREDIAL (NBR 5688) (SINAPI) | M | '00009836 | 1.0549 | 1 | 18.25 | 0 | 18.25 | - | 19.252
ALIMENTACAO - HORISTA (COLETADO CAIXA - ENCARGOS COMPLEMENTARES) (SINAPI) | H | '00037370 | 0.8888 | 1 | 4.39 | 0 | 4.39 | - | 3.902
TRANSPORTE - HORISTA (COLETADO CAIXA - ENCARGOS COMPLEMENTARES) (SINAPI) | H | '00037371 | 0.8888 | 1 | 0.69 | 0 | 0.69 | - | 0.614
EXAMES - HORISTA (COLETADO CAIXA - ENCARGOS COMPLEMENTARES) (SINAPI) | H | '00037372 | 0.8888 | 1 | 1.34 | 0 | 1.34 | - | 1.19
SEGURO - HORISTA (COLETADO CAIXA - ENCARGOS COMPLEMENTARES) (SINAPI) | H | '00037373 | 0.8888 | 1 | 0.04 | 0 | 0.04 | - | 0.036
LIXA D'AGUA EM FOLHA, GRAO 100 (SINAPI) | UN | '00038383 | 0.0247 | 1 | 2.4 | 0 | 2.4 | - | 0.059
FERRAMENTAS - FAMILIA ENCANADOR - HORISTA (ENCARGOS COMPLEMENTARES - COLETADO CAIXA) (SINAPI) | H | '00043461 | 0.8888 | 1 | 0.31 | 0 | 0.31 | - | 0.276
EPI - FAMILIA ENCANADOR - HORISTA (ENCARGOS COMPLEMENTARES - COLETADO CAIXA) (SINAPI) | H | '00043485 | 0.8888 | 1 | 1.06 | 0 | 1.06 | - | 0.942
SubTotal: | [8 empty] | 26.27
RESUMO
DISCRIMINAÇÃO |  |  | TAXA(%) | VALORES
Mão-de-Obra(A) |  |  | 117.06 | 16.85
Materiais(B) |  |  |  | 26.26
Equipamentos(C) |  |  |  | 0
Produção da Equipe(D) |  |  |  | 1
Custo Horário Total(A+C) |  |  |  | 16.85
Custo Unitário da Execução[(A/D)+(C/D)] = E |  |  |  | 16.85
Custo Direto Total(B+E) |  |  |  | 43.11
Bonificações e Despesas Indiretas - BDI |  |  | 23.64 | 10.19
CUSTO UNITÁRIO (Adotado) |  |  |  | 53.3
Orçamento: 1458101 - CONSTRUÇÃO DO PRÉDIO BÁSICO 3 - CCS
Órgão Cliente: UFES/SI |  |  | Órgão Gerente: UFES/SI |  |  | Data Base: Junho/2024
Planilha: 2 - BLOCO 2
Item: 130303 - Tubo pvc, serie normal, esgoto predial, dn 50 mm, fornecido e instalado em ramal de descarga ou ramal de esgoto sanitário. af_08/2022 | [6 empty] | Unidade: m
Base: SINAPI |  | Código Base: '89712 |  | Fonte: SINAPI |  |  | Versão: 78
MÃO DE OBRA | Unid | Código | Coefic. | C. Prod. | Pr. Prod. | Pr. Improd. | Pr. Unit. | Fator Ac. | Subtotal
AUXILIAR DE ENCANADOR OU BOMBEIRO HIDRAULICO (HORISTA) (SINAPI) | H | '00000246 | 0.32479 | 1 | 7.81 | 0 | 16.95 | - | 5.505
ENCANADOR OU BOMBEIRO HIDRAULICO (HORISTA) (SINAPI) | H | '00002696 | 0.32479 | 1 | 9.31 | 0 | 20.21 | - | 6.564
SubTotal: | [8 empty] | 12.07
MATERIAL | Unid | Código | Coefic. | C. Prod. | Pr. Prod. | Pr. Improd. | Pr. Unit. | Fator Ac. | Subtotal
TUBO PVC SERIE NORMAL, DN 50 MM, PARA ESGOTO PREDIAL (NBR 5688) (SINAPI) | M | '00009838 | 1.0549 | 1 | 13.17 | 0 | 13.17 | - | 13.893
ALIMENTACAO - HORISTA (COLETADO CAIXA - ENCARGOS COMPLEMENTARES) (SINAPI) | H | '00037370 | 0.6364 | 1 | 4.39 | 0 | 4.39 | - | 2.794
TRANSPORTE - HORISTA (COLETADO CAIXA - ENCARGOS COMPLEMENTARES) (SINAPI) | H | '00037371 | 0.6364 | 1 | 0.69 | 0 | 0.69 | - | 0.44
EXAMES - HORISTA (COLETADO CAIXA - ENCARGOS COMPLEMENTARES) (SINAPI) | H | '00037372 | 0.6364 | 1 | 1.34 | 0 | 1.34 | - | 0.852
SEGURO - HORISTA (COLETADO CAIXA - ENCARGOS COMPLEMENTARES) (SINAPI) | H | '00037373 | 0.6364 | 1 | 0.04 | 0 | 0.04 | - | 0.026
LIXA D'AGUA EM FOLHA, GRAO 100 (SINAPI) | UN | '00038383 | 0.0177 | 1 | 2.4 | 0 | 2.4 | - | 0.042
FERRAMENTAS - FAMILIA ENCANADOR - HORISTA (ENCARGOS COMPLEMENTARES - COLETADO CAIXA) (SINAPI) | H | '00043461 | 0.6364 | 1 | 0.31 | 0 | 0.31 | - | 0.198
EPI - FAMILIA ENCANADOR - HORISTA (ENCARGOS COMPLEMENTARES - COLETADO CAIXA) (SINAPI) | H | '00043485 | 0.6364 | 1 | 1.06 | 0 | 1.06 | - | 0.674
SubTotal: | [8 empty] | 18.92
RESUMO
DISCRIMINAÇÃO |  |  | TAXA(%) | VALORES
Mão-de-Obra(A) |  |  | 117.06 | 12.07
Materiais(B) |  |  |  | 18.91
Equipamentos(C) |  |  |  | 0
Produção da Equipe(D) |  |  |  | 1
Custo Horário Total(A+C) |  |  |  | 12.07
Custo Unitário da Execução[(A/D)+(C/D)] = E |  |  |  | 12.07
Custo Direto Total(B+E) |  |  |  | 30.98
Bonificações e Despesas Indiretas - BDI |  |  | 23.64 | 7.32
CUSTO UNITÁRIO (Adotado) |  |  |  | 38.3
Orçamento: 1458101 - CONSTRUÇÃO DO PRÉDIO BÁSICO 3 - CCS
Órgão Cliente: UFES/SI |  |  | Órgão Gerente: UFES/SI |  |  | Data Base: Junho/2024
Planilha: 2 - BLOCO 2
Item: 130304 - Caixa enterrada hidráulica retangular, em alvenaria com blocos de concreto, dimensões internas: 0,6x0,6x0,6 m para rede de esgoto. af_12/2020 | [6 empty] | Unidade: un
Base: SINAPI |  | Código Base: '97906 |  | Fonte: SINAPI |  |  | Versão: 54
MÃO DE OBRA | Unid | Código | Coefic. | C. Prod. | Pr. Prod. | Pr. Improd. | Pr. Unit. | Fator Ac. | Subtotal
ARMADOR (HORISTA) (SINAPI) | H | '00000378 | 0.26114 | 1 | 10.23 | 0 | 22.21 | - | 5.8
CARPINTEIRO DE ESQUADRIAS (HORISTA) (SINAPI) | H | '00001214 | 0.16757 | 1 | 10.73 | 0 | 23.29 | - | 3.903
OPERADOR DE MAQUINAS E TRATORES DIVERSOS - TERRAPLANAGEM (HORISTA) (SINAPI) | H | '00004230 | 0.039302 | 1 | 13.73 | 0 | 29.8 | - | 1.171
OPERADOR DE ESCAVADEIRA (HORISTA) (SINAPI) | H | '00004234 | 0.026852 | 1 | 13.17 | 0 | 28.59 | - | 0.768
PEDREIRO (HORISTA) (SINAPI) | H | '00004750 | 4.7727 | 1 | 10.23 | 0 | 22.21 | - | 106.001
SERVENTE DE OBRAS (HORISTA) (SINAPI) | H | '00006111 | 4.2944 | 1 | 6.89 | 0 | 14.96 | - | 64.244
AJUDANTE DE ARMADOR (HORISTA) (SINAPI) | H | '00006114 | 0.04256 | 1 | 7.81 | 0 | 16.95 | - | 0.721
CARPINTEIRO AUXILIAR (HORISTA) (SINAPI) | H | '00006117 | 0.033515 | 1 | 7.81 | 0 | 16.95 | - | 0.568
OPERADOR DE BETONEIRA ESTACIONARIA / MISTURADOR (HORISTA) (SINAPI) | H | '00037666 | 0.50815 | 1 | 10.27 | 0 | 22.29 | - | 11.326
SubTotal: | [8 empty] | 194.5
MATERIAL | Unid | Código | Coefic. | C. Prod. | Pr. Prod. | Pr. Improd. | Pr. Unit. | Fator Ac. | Subtotal
ADITIVO IMPERMEABILIZANTE DE PEGA NORMAL PARA ARGAMASSAS E CONCRETOS SEM ARMACAO, LIQUIDO E ISENTO DE CLORETOS (SINAPI) | L | '00000123 | 1.4152 | 1 | 6.37 | 0 | 6.37 | - | 9.015
AREIA GROSSA - POSTO JAZIDA/FORNECEDOR (RETIRADO NA JAZIDA, SEM TRANSPORTE) (SINAPI) | M3 | '00000367 | 0.015096 | 1 | 84.42 | 0 | 84.42 | - | 1.274
AREIA MEDIA - POSTO JAZIDA/FORNECEDOR (RETIRADO NA JAZIDA, SEM TRANSPORTE) (SINAPI) | M3 | '00000370 | 0.17351 | 1 | 83.34 | 0 | 83.34 | - | 14.461
BLOCO DE VEDACAO DE CONCRETO, 9 X 19 X 39 CM (CLASSE C - NBR 6136) (SINAPI) | UN | '00000650 | 20.7615 | 1 | 2.82 | 0 | 2.82 | - | 58.547
CHAPA/PAINEL DE MADEIRA COMPENSADA RESINADA (MADEIRITE RESINADO ROSA) PARA FORMA DE CONCRETO, DE 2200 X 1100 MM, E = 17 MM (SINAPI) | M2 | '00001358 | 0.058742 | 1 | 57.03 | 0 | 57.03 | - | 3.35
CIMENTO PORTLAND COMPOSTO CP II-32 (SINAPI) | KG | '00001379 | 85.6858 | 1 | 0.68 | 0 | 0.68 | - | 58.266
DESMOLDANTE PROTETOR PARA FORMAS DE MADEIRA, DE BASE OLEOSA EMULSIONADA EM AGUA (SINAPI) | L | '00002692 | 0.0079402 | 1 | 6.12 | 0 | 6.12 | - | 0.049
ENERGIA ELETRICA ATE 2000 KWH INDUSTRIAL, SEM DEMANDA (SINAPI) | KWH | '00002705 | 0.4357 | 1 | 0.86 | 0 | 0.86 | - | 0.374
OLEO DIESEL COMBUSTIVEL COMUM METROPOLITANO S-10 OU S-500 (SINAPI) | L | '00004221 | 0.074211 | 1 | 5.88 | 0 | 5.88 | - | 0.436
GASOLINA COMUM (SINAPI) | L | '00004222 | 0.0030035 | 1 | 5.93 | 0 | 5.93 | - | 0.018
PONTALETE *7,5 X 7,5* CM EM PINUS, MISTA OU EQUIVALENTE DA REGIAO - BRUTA (SINAPI) | M | '00004491 | 0.1184 | 1 | 7.64 | 0 | 7.64 | - | 0.905
SARRAFO *2,5 X 7,5* CM EM PINUS, MISTA OU EQUIVALENTE DA REGIAO - BRUTA (SINAPI) | M | '00004517 | 0.34137 | 1 | 2.67 | 0 | 2.67 | - | 0.912
PEDRA BRITADA N. 1 (9,5 A 19 MM) POSTO PEDREIRA/FORNECEDOR, SEM FRETE (SINAPI) | M3 | '00004721 | 0.075849 | 1 | 139.26 | 0 | 139.26 | - | 10.562
PREGO DE ACO POLIDO COM CABECA 17 X 27 (2 1/2 X 11) (SINAPI) | KG | '00005069 | 0.0125 | 1 | 20.4 | 0 | 20.4 | - | 0.255
TABUA NAO APARELHADA *2,5 X 20* CM, EM MACARANDUBA/MASSARANDUBA, ANGELIM OU EQUIVALENTE DA REGIAO - BRUTA (SINAPI) | M | '00006193 | 0.4416 | 1 | 18.01 | 0 | 18.01 | - | 7.953
SERRA CIRCULAR DE BANCADA COM MOTOR ELETRICO, POTENCIA DE *1600* W, PARA DISCO DE DIAMETRO DE 10" (250 MM) (SINAPI) | UN | '00014618 | 3.56e-06 | 1 | 1503.22 | 0 | 1503.22 | - | 0.005
PREGO DE ACO POLIDO COM CABECA 15 X 15 (1 1/4 X 13) (SINAPI) | KG | '00020247 | 0.011733 | 1 | 22.17 | 0 | 22.17 | - | 0.26
ALIMENTACAO - HORISTA (COLETADO CAIXA - ENCARGOS COMPLEMENTARES) (SINAPI) | H | '00037370 | 9.917 | 1 | 4.39 | 0 | 4.39 | - | 43.536
TRANSPORTE - HORISTA (COLETADO CAIXA - ENCARGOS COMPLEMENTARES) (SINAPI) | H | '00037371 | 9.917 | 1 | 0.69 | 0 | 0.69 | - | 6.842
EXAMES - HORISTA (COLETADO CAIXA - ENCARGOS COMPLEMENTARES) (SINAPI) | H | '00037372 | 9.917 | 1 | 1.34 | 0 | 1.34 | - | 13.289
SEGURO - HORISTA (COLETADO CAIXA - ENCARGOS COMPLEMENTARES) (SINAPI) | H | '00037373 | 9.917 | 1 | 0.04 | 0 | 0.04 | - | 0.397
ESPACADOR / DISTANCIADOR CIRCULAR COM ENTRADA LATERAL, EM PLASTICO, PARA VERGALHAO *4,2 A 12,5* MM, COBRIMENTO 20 MM (SINAPI) | UN | '00039017 | 3.6506 | 1 | 0.22 | 0 | 0.22 | - | 0.803
ACO CA-60, 4,2 MM, OU 5,0 MM, OU 6,0 MM, OU 7,0 MM, VERGALHAO (SINAPI) | KG | '00043059 | 1.3871 | 1 | 8.98 | 0 | 8.98 | - | 12.456
ARAME RECOZIDO 16 BWG, D = 1,65 MM (0,016 KG/M) OU 18 BWG, D = 1,25 MM (0,01 KG/M) (SINAPI) | KG | '00043132 | 0.032409 | 1 | 26.76 | 0 | 26.76 | - | 0.867
FERRAMENTAS - FAMILIA CARPINTEIRO DE FORMAS - HORISTA (ENCARGOS COMPLEMENTARES - COLETADO CAIXA) (SINAPI) | H | '00043459 | 0.19773 | 1 | 0.49 | 0 | 0.49 | - | 0.097
FERRAMENTAS - FAMILIA OPERADOR ESCAVADEIRA - HORISTA (ENCARGOS COMPLEMENTARES - COLETADO CAIXA) (SINAPI) | H | '00043464 | 0.56862 | 1 | 0.01 | 0 | 0.01 | - | 0.006
FERRAMENTAS - FAMILIA PEDREIRO - HORISTA (ENCARGOS COMPLEMENTARES - COLETADO CAIXA) (SINAPI) | H | '00043465 | 4.9586 | 1 | 0.82 | 0 | 0.82 | - | 4.065
FERRAMENTAS - FAMILIA SERVENTE - HORISTA (ENCARGOS COMPLEMENTARES - COLETADO CAIXA) (SINAPI) | H | '00043467 | 4.192 | 1 | 0.61 | 0 | 0.61 | - | 2.557
EPI - FAMILIA CARPINTEIRO DE FORMAS - HORISTA (ENCARGOS COMPLEMENTARES - COLETADO CAIXA) (SINAPI) | H | '00043483 | 0.19773 | 1 | 1.43 | 0 | 1.43 | - | 0.283
EPI - FAMILIA OPERADOR ESCAVADEIRA - HORISTA (ENCARGOS COMPLEMENTARES - COLETADO CAIXA) (SINAPI) | H | '00043488 | 0.56862 | 1 | 0.86 | 0 | 0.86 | - | 0.489
EPI - FAMILIA PEDREIRO - HORISTA (ENCARGOS COMPLEMENTARES - COLETADO CAIXA) (SINAPI) | H | '00043489 | 4.9586 | 1 | 1.24 | 0 | 1.24 | - | 6.149
EPI - FAMILIA SERVENTE - HORISTA (ENCARGOS COMPLEMENTARES - COLETADO CAIXA) (SINAPI) | H | '00043491 | 4.192 | 1 | 1.33 | 0 | 1.33 | - | 5.575
SubTotal: | [8 empty] | 264.05
EQUIPAMENTO | Unid | Código | Coefic. | C. Prod. | Pr. Prod. | Pr. Improd. | Pr. Unit. | Fator Ac. | Subtotal
BETONEIRA CAPACIDADE NOMINAL 400 L, CAPACIDADE DE MISTURA 280 L, MOTOR ELETRICO TRIFASICO 220/380 V POTENCIA 2 CV, SEM CARREGADOR (SINAPI) | UN | '00010535 | 3.111e-05 | 1 | 4614.5 | 0 | 4614.5 | - | 0.143
COMPACTADOR DE SOLOS DE PERCURSAO (SOQUETE) COM MOTOR A GASOLINA 4 TEMPOS DE 4 HP (4 CV) (SINAPI) | UN | '00013458 | 5.7e-07 | 1 | 15034.3 | 0 | 15034.3 | - | 0.009
VIBRADOR DE IMERSAO, DIAMETRO DA PONTEIRA DE *45* MM, COM MOTOR ELETRICO TRIFASICO DE 2 HP (2 CV) (SINAPI) | UN | '00013896 | 0.00014431 | 1 | 3390.99 | 0 | 3390.99 | - | 0.488
BETONEIRA, CAPACIDADE NOMINAL 600 L, CAPACIDADE DE MISTURA 360L, MOTOR ELETRICO TRIFASICO 220/380V, POTENCIA 4CV, EXCLUSO CARREGADOR (SINAPI) | UN | '00036397 | 1.791e-05 | 1 | 18770.84 | 0 | 18770.84 | - | 0.337
RETROESCAVADEIRA SOBRE RODAS COM CARREGADEIRA, TRACAO 4 X 4, POTENCIA LIQUIDA 88 HP, PESO OPERACIONAL MINIMO DE 6674 KG, CAPACIDADE DA CARREGADEIRA DE 1,00 M3 E DA RETROESCAVADEIRA MINIMA DE 0,26 M3, PROFUNDIDADE DE ESCAVACAO MAXIMA DE 4,37 M (SINAPI) | UN | '00036531 | 2.49e-06 | 1 | 497560.94 | 0 | 497560.94 | - | 1.24
SubTotal: | [8 empty] | 2.22
RESUMO
DISCRIMINAÇÃO |  |  | TAXA(%) | VALORES
Mão-de-Obra(A) |  |  | 117.06 | 194.48
Materiais(B) |  |  |  | 263.98
Equipamentos(C) |  |  |  | 2.2
Produção da Equipe(D) |  |  |  | 1
Custo Horário Total(A+C) |  |  |  | 196.68
Custo Unitário da Execução[(A/D)+(C/D)] = E |  |  |  | 196.68
Custo Direto Total(B+E) |  |  |  | 460.66
Bonificações e Despesas Indiretas - BDI |  |  | 23.64 | 108.9
CUSTO UNITÁRIO (Adotado) |  |  |  | 569.56
Orçamento: 1458101 - CONSTRUÇÃO DO PRÉDIO BÁSICO 3 - CCS
Órgão Cliente: UFES/SI |  |  | Órgão Gerente: UFES/SI |  |  | Data Base: Junho/2024
Planilha: 2 - BLOCO 2
Item: 130305 - Caixa sifonada, pvc, dn 100 x 100 x 50 mm, junta elástica, fornecida e instalada em ramal de descarga ou em ramal de esgoto sanitário. af_08/2022 | [6 empty] | Unidade: un
Base: SINAPI |  | Código Base: '89707 |  | Fonte: SINAPI |  |  | Versão: 78
MÃO DE OBRA | Unid | Código | Coefic. | C. Prod. | Pr. Prod. | Pr. Improd. | Pr. Unit. | Fator Ac. | Subtotal
AUXILIAR DE ENCANADOR OU BOMBEIRO HIDRAULICO (HORISTA) (SINAPI) | H | '00000246 | 0.40695 | 1 | 7.81 | 0 | 16.95 | - | 6.898
ENCANADOR OU BOMBEIRO HIDRAULICO (HORISTA) (SINAPI) | H | '00002696 | 0.40695 | 1 | 9.31 | 0 | 20.21 | - | 8.225
SubTotal: | [8 empty] | 15.12
MATERIAL | Unid | Código | Coefic. | C. Prod. | Pr. Prod. | Pr. Improd. | Pr. Unit. | Fator Ac. | Subtotal
ADESIVO PLASTICO PARA PVC, FRASCO COM *850* GR (SINAPI) | UN | '00000122 | 0.0292 | 1 | 66.55 | 0 | 66.55 | - | 1.943
CAIXA SIFONADA PVC, 100 X 100 X 50 MM, COM GRELHA REDONDA, BRANCA (SINAPI) | UN | '00005103 | 1 | 1 | 24.88 | 0 | 24.88 | - | 24.88
SOLUCAO PREPARADORA / LIMPADORA PARA PVC, FRASCO COM 1000 CM3 (SINAPI) | UN | '00020083 | 0.044 | 1 | 75.4 | 0 | 75.4 | - | 3.318
ALIMENTACAO - HORISTA (COLETADO CAIXA - ENCARGOS COMPLEMENTARES) (SINAPI) | H | '00037370 | 0.7974 | 1 | 4.39 | 0 | 4.39 | - | 3.5
TRANSPORTE - HORISTA (COLETADO CAIXA - ENCARGOS COMPLEMENTARES) (SINAPI) | H | '00037371 | 0.7974 | 1 | 0.69 | 0 | 0.69 | - | 0.55
EXAMES - HORISTA (COLETADO CAIXA - ENCARGOS COMPLEMENTARES) (SINAPI) | H | '00037372 | 0.7974 | 1 | 1.34 | 0 | 1.34 | - | 1.068
SEGURO - HORISTA (COLETADO CAIXA - ENCARGOS COMPLEMENTARES) (SINAPI) | H | '00037373 | 0.7974 | 1 | 0.04 | 0 | 0.04 | - | 0.032
LIXA D'AGUA EM FOLHA, GRAO 100 (SINAPI) | UN | '00038383 | 0.0154 | 1 | 2.4 | 0 | 2.4 | - | 0.037
FERRAMENTAS - FAMILIA ENCANADOR - HORISTA (ENCARGOS COMPLEMENTARES - COLETADO CAIXA) (SINAPI) | H | '00043461 | 0.7974 | 1 | 0.31 | 0 | 0.31 | - | 0.248
EPI - FAMILIA ENCANADOR - HORISTA (ENCARGOS COMPLEMENTARES - COLETADO CAIXA) (SINAPI) | H | '00043485 | 0.7974 | 1 | 1.06 | 0 | 1.06 | - | 0.846
SubTotal: | [8 empty] | 36.42
RESUMO
DISCRIMINAÇÃO |  |  | TAXA(%) | VALORES
Mão-de-Obra(A) |  |  | 117.06 | 15.12
Materiais(B) |  |  |  | 36.42
Equipamentos(C) |  |  |  | 0
Produção da Equipe(D) |  |  |  | 1
Custo Horário Total(A+C) |  |  |  | 15.12
Custo Unitário da Execução[(A/D)+(C/D)] = E |  |  |  | 15.12
Custo Direto Total(B+E) |  |  |  | 51.54
Bonificações e Despesas Indiretas - BDI |  |  | 23.64 | 12.18
CUSTO UNITÁRIO (Adotado) |  |  |  | 63.72
Orçamento: 1458101 - CONSTRUÇÃO DO PRÉDIO BÁSICO 3 - CCS
Órgão Cliente: UFES/SI |  |  | Órgão Gerente: UFES/SI |  |  | Data Base: Junho/2024
Planilha: 2 - BLOCO 2
Item: 130306 - Caixa sifonada pvc, 250x230x75mm, com tampa cega quadrada branca | [6 empty] | Unidade: und
Base: LOCAL |  | Código Base: '299B.000050 |  | Fonte: PRÓPRIA |  |  | Versão: -1
MÃO DE OBRA | Unid | Código | Coefic. | C. Prod. | Pr. Prod. | Pr. Improd. | Pr. Unit. | Fator Ac. | Subtotal
AUXILIAR DE ENCANADOR OU BOMBEIRO HIDRAULICO (HORISTA) (SINAPI) | H | '00000246 | 0.48759 | 1 | 7.81 | 0 | 16.95 | - | 8.265
ENCANADOR OU BOMBEIRO HIDRAULICO (HORISTA) (SINAPI) | H | '00002696 | 0.48759 | 1 | 9.31 | 0 | 20.21 | - | 9.854
SubTotal: | [8 empty] | 18.12
MATERIAL | Unid | Código | Coefic. | C. Prod. | Pr. Prod. | Pr. Improd. | Pr. Unit. | Fator Ac. | Subtotal
ADESIVO PLASTICO PARA PVC, FRASCO COM *850* GR (SINAPI) | UN | '00000122 | 0.0668 | 1 | 66.55 | 0 | 66.55 | - | 4.446
CAIXA SIFONADA PVC, 250 X 230 X 75 MM, COM TAMPA CEGA QUADRADA, BRANCA (SINAPI) | UN | '00011880 | 1 | 1 | 104.64 | 0 | 104.64 | - | 104.64
SOLUCAO PREPARADORA / LIMPADORA PARA PVC, FRASCO COM 1000 CM3 (SINAPI) | UN | '00020083 | 0.104 | 1 | 75.4 | 0 | 75.4 | - | 7.842
ALIMENTACAO - HORISTA (COLETADO CAIXA - ENCARGOS COMPLEMENTARES) (SINAPI) | H | '00037370 | 0.9554 | 1 | 4.39 | 0 | 4.39 | - | 4.194
TRANSPORTE - HORISTA (COLETADO CAIXA - ENCARGOS COMPLEMENTARES) (SINAPI) | H | '00037371 | 0.9554 | 1 | 0.69 | 0 | 0.69 | - | 0.659
EXAMES - HORISTA (COLETADO CAIXA - ENCARGOS COMPLEMENTARES) (SINAPI) | H | '00037372 | 0.9554 | 1 | 1.34 | 0 | 1.34 | - | 1.28
SEGURO - HORISTA (COLETADO CAIXA - ENCARGOS COMPLEMENTARES) (SINAPI) | H | '00037373 | 0.9554 | 1 | 0.04 | 0 | 0.04 | - | 0.038
LIXA D'AGUA EM FOLHA, GRAO 100 (SINAPI) | UN | '00038383 | 0.0184 | 1 | 2.4 | 0 | 2.4 | - | 0.044
FERRAMENTAS - FAMILIA ENCANADOR - HORISTA (ENCARGOS COMPLEMENTARES - COLETADO CAIXA) (SINAPI) | H | '00043461 | 0.9554 | 1 | 0.31 | 0 | 0.31 | - | 0.296
EPI - FAMILIA ENCANADOR - HORISTA (ENCARGOS COMPLEMENTARES - COLETADO CAIXA) (SINAPI) | H | '00043485 | 0.9554 | 1 | 1.06 | 0 | 1.06 | - | 1.013
SubTotal: | [8 empty] | 124.45
RESUMO
DISCRIMINAÇÃO |  |  | TAXA(%) | VALORES
Mão-de-Obra(A) |  |  | 117.06 | 18.12
Materiais(B) |  |  |  | 124.45
Equipamentos(C) |  |  |  | 0
Produção da Equipe(D) |  |  |  | 1
Custo Horário Total(A+C) |  |  |  | 18.12
Custo Unitário da Execução[(A/D)+(C/D)] = E |  |  |  | 18.12
Custo Direto Total(B+E) |  |  |  | 142.57
Bonificações e Despesas Indiretas - BDI |  |  | 23.64 | 33.7
CUSTO UNITÁRIO (Adotado) |  |  |  | 176.27
Orçamento: 1458101 - CONSTRUÇÃO DO PRÉDIO BÁSICO 3 - CCS
Órgão Cliente: UFES/SI |  |  | Órgão Gerente: UFES/SI |  |  | Data Base: Junho/2024
Planilha: 2 - BLOCO 2
Item: 130307 - Joelho 45 graus, pvc, serie normal, esgoto predial, dn 40 mm, junta soldável, fornecido e instalado em ramal de descarga ou ramal de esgoto sanitário. af_08/2022 | [6 empty] | Unidade: un
Base: SINAPI |  | Código Base: '89726 |  | Fonte: SINAPI |  |  | Versão: 77
MÃO DE OBRA | Unid | Código | Coefic. | C. Prod. | Pr. Prod. | Pr. Improd. | Pr. Unit. | Fator Ac. | Subtotal
AUXILIAR DE ENCANADOR OU BOMBEIRO HIDRAULICO (HORISTA) (SINAPI) | H | '00000246 | 0.12963 | 1 | 7.81 | 0 | 16.95 | - | 2.198
ENCANADOR OU BOMBEIRO HIDRAULICO (HORISTA) (SINAPI) | H | '00002696 | 0.12963 | 1 | 9.31 | 0 | 20.21 | - | 2.62
SubTotal: | [8 empty] | 4.82
MATERIAL | Unid | Código | Coefic. | C. Prod. | Pr. Prod. | Pr. Improd. | Pr. Unit. | Fator Ac. | Subtotal
ADESIVO PLASTICO PARA PVC, FRASCO COM *850* GR (SINAPI) | UN | '00000122 | 0.0099 | 1 | 66.55 | 0 | 66.55 | - | 0.659
JOELHO PVC, SOLDAVEL, BB, 45 GRAUS, DN 40 MM, PARA ESGOTO PREDIAL (SINAPI) | UN | '00003516 | 1 | 1 | 2.87 | 0 | 2.87 | - | 2.87
SOLUCAO PREPARADORA / LIMPADORA PARA PVC, FRASCO COM 1000 CM3 (SINAPI) | UN | '00020083 | 0.015 | 1 | 75.4 | 0 | 75.4 | - | 1.131
ALIMENTACAO - HORISTA (COLETADO CAIXA - ENCARGOS COMPLEMENTARES) (SINAPI) | H | '00037370 | 0.254 | 1 | 4.39 | 0 | 4.39 | - | 1.116
TRANSPORTE - HORISTA (COLETADO CAIXA - ENCARGOS COMPLEMENTARES) (SINAPI) | H | '00037371 | 0.254 | 1 | 0.69 | 0 | 0.69 | - | 0.176
EXAMES - HORISTA (COLETADO CAIXA - ENCARGOS COMPLEMENTARES) (SINAPI) | H | '00037372 | 0.254 | 1 | 1.34 | 0 | 1.34 | - | 0.34
SEGURO - HORISTA (COLETADO CAIXA - ENCARGOS COMPLEMENTARES) (SINAPI) | H | '00037373 | 0.254 | 1 | 0.04 | 0 | 0.04 | - | 0.01
LIXA D'AGUA EM FOLHA, GRAO 100 (SINAPI) | UN | '00038383 | 0.0071 | 1 | 2.4 | 0 | 2.4 | - | 0.017
FERRAMENTAS - FAMILIA ENCANADOR - HORISTA (ENCARGOS COMPLEMENTARES - COLETADO CAIXA) (SINAPI) | H | '00043461 | 0.254 | 1 | 0.31 | 0 | 0.31 | - | 0.078
EPI - FAMILIA ENCANADOR - HORISTA (ENCARGOS COMPLEMENTARES - COLETADO CAIXA) (SINAPI) | H | '00043485 | 0.254 | 1 | 1.06 | 0 | 1.06 | - | 0.27
SubTotal: | [8 empty] | 6.67
RESUMO
DISCRIMINAÇÃO |  |  | TAXA(%) | VALORES
Mão-de-Obra(A) |  |  | 117.06 | 4.82
Materiais(B) |  |  |  | 6.66
Equipamentos(C) |  |  |  | 0
Produção da Equipe(D) |  |  |  | 1
Custo Horário Total(A+C) |  |  |  | 4.82
Custo Unitário da Execução[(A/D)+(C/D)] = E |  |  |  | 4.82
Custo Direto Total(B+E) |  |  |  | 11.48
Bonificações e Despesas Indiretas - BDI |  |  | 23.64 | 2.71
CUSTO UNITÁRIO (Adotado) |  |  |  | 14.19
Orçamento: 1458101 - CONSTRUÇÃO DO PRÉDIO BÁSICO 3 - CCS
Órgão Cliente: UFES/SI |  |  | Órgão Gerente: UFES/SI |  |  | Data Base: Junho/2024
Planilha: 2 - BLOCO 2
Item: 130308 - Joelho 90 graus, pvc, serie normal, esgoto predial, dn 40 mm, junta soldável, fornecido e instalado em ramal de descarga ou ramal de esgoto sanitário. af_08/2022 | [6 empty] | Unidade: un
Base: SINAPI |  | Código Base: '89724 |  | Fonte: SINAPI |  |  | Versão: 77
MÃO DE OBRA | Unid | Código | Coefic. | C. Prod. | Pr. Prod. | Pr. Improd. | Pr. Unit. | Fator Ac. | Subtotal
AUXILIAR DE ENCANADOR OU BOMBEIRO HIDRAULICO (HORISTA) (SINAPI) | H | '00000246 | 0.12963 | 1 | 7.81 | 0 | 16.95 | - | 2.198
ENCANADOR OU BOMBEIRO HIDRAULICO (HORISTA) (SINAPI) | H | '00002696 | 0.12963 | 1 | 9.31 | 0 | 20.21 | - | 2.62
SubTotal: | [8 empty] | 4.82
MATERIAL | Unid | Código | Coefic. | C. Prod. | Pr. Prod. | Pr. Improd. | Pr. Unit. | Fator Ac. | Subtotal
ADESIVO PLASTICO PARA PVC, FRASCO COM *850* GR (SINAPI) | UN | '00000122 | 0.0099 | 1 | 66.55 | 0 | 66.55 | - | 0.659
JOELHO PVC, SOLDAVEL, BB, 90 GRAUS, SEM ANEL, DN 40 MM, PARA ESGOTO PREDIAL SECUNDARIO (SINAPI) | UN | '00003517 | 1 | 1 | 2.59 | 0 | 2.59 | - | 2.59
SOLUCAO PREPARADORA / LIMPADORA PARA PVC, FRASCO COM 1000 CM3 (SINAPI) | UN | '00020083 | 0.015 | 1 | 75.4 | 0 | 75.4 | - | 1.131
ALIMENTACAO - HORISTA (COLETADO CAIXA - ENCARGOS COMPLEMENTARES) (SINAPI) | H | '00037370 | 0.254 | 1 | 4.39 | 0 | 4.39 | - | 1.116
TRANSPORTE - HORISTA (COLETADO CAIXA - ENCARGOS COMPLEMENTARES) (SINAPI) | H | '00037371 | 0.254 | 1 | 0.69 | 0 | 0.69 | - | 0.176
EXAMES - HORISTA (COLETADO CAIXA - ENCARGOS COMPLEMENTARES) (SINAPI) | H | '00037372 | 0.254 | 1 | 1.34 | 0 | 1.34 | - | 0.34
SEGURO - HORISTA (COLETADO CAIXA - ENCARGOS COMPLEMENTARES) (SINAPI) | H | '00037373 | 0.254 | 1 | 0.04 | 0 | 0.04 | - | 0.01
LIXA D'AGUA EM FOLHA, GRAO 100 (SINAPI) | UN | '00038383 | 0.0071 | 1 | 2.4 | 0 | 2.4 | - | 0.017
FERRAMENTAS - FAMILIA ENCANADOR - HORISTA (ENCARGOS COMPLEMENTARES - COLETADO CAIXA) (SINAPI) | H | '00043461 | 0.254 | 1 | 0.31 | 0 | 0.31 | - | 0.078
EPI - FAMILIA ENCANADOR - HORISTA (ENCARGOS COMPLEMENTARES - COLETADO CAIXA) (SINAPI) | H | '00043485 | 0.254 | 1 | 1.06 | 0 | 1.06 | - | 0.27
SubTotal: | [8 empty] | 6.39
RESUMO
DISCRIMINAÇÃO |  |  | TAXA(%) | VALORES
Mão-de-Obra(A) |  |  | 117.06 | 4.82
Materiais(B) |  |  |  | 6.38
Equipamentos(C) |  |  |  | 0
Produção da Equipe(D) |  |  |  | 1
Custo Horário Total(A+C) |  |  |  | 4.82
Custo Unitário da Execução[(A/D)+(C/D)] = E |  |  |  | 4.82
Custo Direto Total(B+E) |  |  |  | 11.2
Bonificações e Despesas Indiretas - BDI |  |  | 23.64 | 2.65
CUSTO UNITÁRIO (Adotado) |  |  |  | 13.85
Orçamento: 1458101 - CONSTRUÇÃO DO PRÉDIO BÁSICO 3 - CCS
Órgão Cliente: UFES/SI |  |  | Órgão Gerente: UFES/SI |  |  | Data Base: Junho/2024
Planilha: 2 - BLOCO 2
Item: 130309 - Curva curta 90 graus, pvc, serie normal, esgoto predial, dn 100 mm, junta elástica, fornecido e instalado em ramal de descarga ou ramal de esgoto sanitário. af_08/2022 | [6 empty] | Unidade: un
Base: SINAPI |  | Código Base: '89748 |  | Fonte: SINAPI |  |  | Versão: 77
MÃO DE OBRA | Unid | Código | Coefic. | C. Prod. | Pr. Prod. | Pr. Improd. | Pr. Unit. | Fator Ac. | Subtotal
AUXILIAR DE ENCANADOR OU BOMBEIRO HIDRAULICO (HORISTA) (SINAPI) | H | '00000246 | 0.19659 | 1 | 7.81 | 0 | 16.95 | - | 3.333
ENCANADOR OU BOMBEIRO HIDRAULICO (HORISTA) (SINAPI) | H | '00002696 | 0.19659 | 1 | 9.31 | 0 | 20.21 | - | 3.973
SubTotal: | [8 empty] | 7.31
MATERIAL | Unid | Código | Coefic. | C. Prod. | Pr. Prod. | Pr. Improd. | Pr. Unit. | Fator Ac. | Subtotal
ANEL BORRACHA PARA TUBO ESGOTO PREDIAL, DN 100 MM (NBR 5688) (SINAPI) | UN | '00000301 | 2 | 1 | 3.06 | 0 | 3.06 | - | 6.12
CURVA PVC CURTA 90 GRAUS, DN 100 MM, PARA ESGOTO PREDIAL (SINAPI) | UN | '00001966 | 1 | 1 | 28.55 | 0 | 28.55 | - | 28.55
PASTA LUBRIFICANTE PARA TUBOS E CONEXOES COM JUNTA ELASTICA, EMBALAGEM DE *400* GR (USO EM PVC, ACO, POLIETILENO E OUTROS) (SINAPI) | UN | '00020078 | 0.115 | 1 | 27.47 | 0 | 27.47 | - | 3.159
ALIMENTACAO - HORISTA (COLETADO CAIXA - ENCARGOS COMPLEMENTARES) (SINAPI) | H | '00037370 | 0.3852 | 1 | 4.39 | 0 | 4.39 | - | 1.692
TRANSPORTE - HORISTA (COLETADO CAIXA - ENCARGOS COMPLEMENTARES) (SINAPI) | H | '00037371 | 0.3852 | 1 | 0.69 | 0 | 0.69 | - | 0.266
EXAMES - HORISTA (COLETADO CAIXA - ENCARGOS COMPLEMENTARES) (SINAPI) | H | '00037372 | 0.3852 | 1 | 1.34 | 0 | 1.34 | - | 0.516
SEGURO - HORISTA (COLETADO CAIXA - ENCARGOS COMPLEMENTARES) (SINAPI) | H | '00037373 | 0.3852 | 1 | 0.04 | 0 | 0.04 | - | 0.016
FERRAMENTAS - FAMILIA ENCANADOR - HORISTA (ENCARGOS COMPLEMENTARES - COLETADO CAIXA) (SINAPI) | H | '00043461 | 0.3852 | 1 | 0.31 | 0 | 0.31 | - | 0.12
EPI - FAMILIA ENCANADOR - HORISTA (ENCARGOS COMPLEMENTARES - COLETADO CAIXA) (SINAPI) | H | '00043485 | 0.3852 | 1 | 1.06 | 0 | 1.06 | - | 0.408
SubTotal: | [8 empty] | 40.85
RESUMO
DISCRIMINAÇÃO |  |  | TAXA(%) | VALORES
Mão-de-Obra(A) |  |  | 117.06 | 7.3
Materiais(B) |  |  |  | 40.84
Equipamentos(C) |  |  |  | 0
Produção da Equipe(D) |  |  |  | 1
Custo Horário Total(A+C) |  |  |  | 7.3
Custo Unitário da Execução[(A/D)+(C/D)] = E |  |  |  | 7.3
Custo Direto Total(B+E) |  |  |  | 48.14
Bonificações e Despesas Indiretas - BDI |  |  | 23.64 | 11.38
CUSTO UNITÁRIO (Adotado) |  |  |  | 59.52
Orçamento: 1458101 - CONSTRUÇÃO DO PRÉDIO BÁSICO 3 - CCS
Órgão Cliente: UFES/SI |  |  | Órgão Gerente: UFES/SI |  |  | Data Base: Junho/2024
Planilha: 2 - BLOCO 2
Item: 130310 - Curva curta 90 graus, pvc, serie normal, esgoto predial, dn 40 mm, junta soldável, fornecido e instalado em ramal de descarga ou ramal de esgoto sanitário. af_08/2022 | [6 empty] | Unidade: un
Base: SINAPI |  | Código Base: '89728 |  | Fonte: SINAPI |  |  | Versão: 77
MÃO DE OBRA | Unid | Código | Coefic. | C. Prod. | Pr. Prod. | Pr. Improd. | Pr. Unit. | Fator Ac. | Subtotal
AUXILIAR DE ENCANADOR OU BOMBEIRO HIDRAULICO (HORISTA) (SINAPI) | H | '00000246 | 0.12963 | 1 | 7.81 | 0 | 16.95 | - | 2.198
ENCANADOR OU BOMBEIRO HIDRAULICO (HORISTA) (SINAPI) | H | '00002696 | 0.12963 | 1 | 9.31 | 0 | 20.21 | - | 2.62
SubTotal: | [8 empty] | 4.82
MATERIAL | Unid | Código | Coefic. | C. Prod. | Pr. Prod. | Pr. Improd. | Pr. Unit. | Fator Ac. | Subtotal
ADESIVO PLASTICO PARA PVC, FRASCO COM *850* GR (SINAPI) | UN | '00000122 | 0.0099 | 1 | 66.55 | 0 | 66.55 | - | 0.659
CURVA PVC CURTA 90 GRAUS, DN 40 MM, PARA ESGOTO PREDIAL (SINAPI) | UN | '00001933 | 1 | 1 | 6.15 | 0 | 6.15 | - | 6.15
SOLUCAO PREPARADORA / LIMPADORA PARA PVC, FRASCO COM 1000 CM3 (SINAPI) | UN | '00020083 | 0.015 | 1 | 75.4 | 0 | 75.4 | - | 1.131
ALIMENTACAO - HORISTA (COLETADO CAIXA - ENCARGOS COMPLEMENTARES) (SINAPI) | H | '00037370 | 0.254 | 1 | 4.39 | 0 | 4.39 | - | 1.116
TRANSPORTE - HORISTA (COLETADO CAIXA - ENCARGOS COMPLEMENTARES) (SINAPI) | H | '00037371 | 0.254 | 1 | 0.69 | 0 | 0.69 | - | 0.176
EXAMES - HORISTA (COLETADO CAIXA - ENCARGOS COMPLEMENTARES) (SINAPI) | H | '00037372 | 0.254 | 1 | 1.34 | 0 | 1.34 | - | 0.34
SEGURO - HORISTA (COLETADO CAIXA - ENCARGOS COMPLEMENTARES) (SINAPI) | H | '00037373 | 0.254 | 1 | 0.04 | 0 | 0.04 | - | 0.01
LIXA D'AGUA EM FOLHA, GRAO 100 (SINAPI) | UN | '00038383 | 0.0071 | 1 | 2.4 | 0 | 2.4 | - | 0.017
FERRAMENTAS - FAMILIA ENCANADOR - HORISTA (ENCARGOS COMPLEMENTARES - COLETADO CAIXA) (SINAPI) | H | '00043461 | 0.254 | 1 | 0.31 | 0 | 0.31 | - | 0.078
EPI - FAMILIA ENCANADOR - HORISTA (ENCARGOS COMPLEMENTARES - COLETADO CAIXA) (SINAPI) | H | '00043485 | 0.254 | 1 | 1.06 | 0 | 1.06 | - | 0.27
SubTotal: | [8 empty] | 9.95
RESUMO
DISCRIMINAÇÃO |  |  | TAXA(%) | VALORES
Mão-de-Obra(A) |  |  | 117.06 | 4.82
Materiais(B) |  |  |  | 9.94
Equipamentos(C) |  |  |  | 0
Produção da Equipe(D) |  |  |  | 1
Custo Horário Total(A+C) |  |  |  | 4.82
Custo Unitário da Execução[(A/D)+(C/D)] = E |  |  |  | 4.82
Custo Direto Total(B+E) |  |  |  | 14.76
Bonificações e Despesas Indiretas - BDI |  |  | 23.64 | 3.49
CUSTO UNITÁRIO (Adotado) |  |  |  | 18.25
Orçamento: 1458101 - CONSTRUÇÃO DO PRÉDIO BÁSICO 3 - CCS
Órgão Cliente: UFES/SI |  |  | Órgão Gerente: UFES/SI |  |  | Data Base: Junho/2024
Planilha: 2 - BLOCO 2
Item: 130311 - Curva longa 90 graus, pvc, serie normal, esgoto predial, dn 100 mm, junta elástica, fornecido e instalado em ramal de descarga ou ramal de esgoto sanitário. af_08/2022 | [6 empty] | Unidade: un
Base: SINAPI |  | Código Base: '89750 |  | Fonte: SINAPI |  |  | Versão: 77
MÃO DE OBRA | Unid | Código | Coefic. | C. Prod. | Pr. Prod. | Pr. Improd. | Pr. Unit. | Fator Ac. | Subtotal
AUXILIAR DE ENCANADOR OU BOMBEIRO HIDRAULICO (HORISTA) (SINAPI) | H | '00000246 | 0.19659 | 1 | 7.81 | 0 | 16.95 | - | 3.333
ENCANADOR OU BOMBEIRO HIDRAULICO (HORISTA) (SINAPI) | H | '00002696 | 0.19659 | 1 | 9.31 | 0 | 20.21 | - | 3.973
SubTotal: | [8 empty] | 7.31
MATERIAL | Unid | Código | Coefic. | C. Prod. | Pr. Prod. | Pr. Improd. | Pr. Unit. | Fator Ac. | Subtotal
ANEL BORRACHA PARA TUBO ESGOTO PREDIAL, DN 100 MM (NBR 5688) (SINAPI) | UN | '00000301 | 2 | 1 | 3.06 | 0 | 3.06 | - | 6.12
CURVA PVC LONGA 90 GRAUS, DN 100 MM, PARA ESGOTO PREDIAL (SINAPI) | UN | '00001970 | 1 | 1 | 71.38 | 0 | 71.38 | - | 71.38
PASTA LUBRIFICANTE PARA TUBOS E CONEXOES COM JUNTA ELASTICA, EMBALAGEM DE *400* GR (USO EM PVC, ACO, POLIETILENO E OUTROS) (SINAPI) | UN | '00020078 | 0.115 | 1 | 27.47 | 0 | 27.47 | - | 3.159
ALIMENTACAO - HORISTA (COLETADO CAIXA - ENCARGOS COMPLEMENTARES) (SINAPI) | H | '00037370 | 0.3852 | 1 | 4.39 | 0 | 4.39 | - | 1.692
TRANSPORTE - HORISTA (COLETADO CAIXA - ENCARGOS COMPLEMENTARES) (SINAPI) | H | '00037371 | 0.3852 | 1 | 0.69 | 0 | 0.69 | - | 0.266
EXAMES - HORISTA (COLETADO CAIXA - ENCARGOS COMPLEMENTARES) (SINAPI) | H | '00037372 | 0.3852 | 1 | 1.34 | 0 | 1.34 | - | 0.516
SEGURO - HORISTA (COLETADO CAIXA - ENCARGOS COMPLEMENTARES) (SINAPI) | H | '00037373 | 0.3852 | 1 | 0.04 | 0 | 0.04 | - | 0.016
FERRAMENTAS - FAMILIA ENCANADOR - HORISTA (ENCARGOS COMPLEMENTARES - COLETADO CAIXA) (SINAPI) | H | '00043461 | 0.3852 | 1 | 0.31 | 0 | 0.31 | - | 0.12
EPI - FAMILIA ENCANADOR - HORISTA (ENCARGOS COMPLEMENTARES - COLETADO CAIXA) (SINAPI) | H | '00043485 | 0.3852 | 1 | 1.06 | 0 | 1.06 | - | 0.408
SubTotal: | [8 empty] | 83.68
RESUMO
DISCRIMINAÇÃO |  |  | TAXA(%) | VALORES
Mão-de-Obra(A) |  |  | 117.06 | 7.3
Materiais(B) |  |  |  | 83.67
Equipamentos(C) |  |  |  | 0
Produção da Equipe(D) |  |  |  | 1
Custo Horário Total(A+C) |  |  |  | 7.3
Custo Unitário da Execução[(A/D)+(C/D)] = E |  |  |  | 7.3
Custo Direto Total(B+E) |  |  |  | 90.97
Bonificações e Despesas Indiretas - BDI |  |  | 23.64 | 21.51
CUSTO UNITÁRIO (Adotado) |  |  |  | 112.48
Orçamento: 1458101 - CONSTRUÇÃO DO PRÉDIO BÁSICO 3 - CCS
Órgão Cliente: UFES/SI |  |  | Órgão Gerente: UFES/SI |  |  | Data Base: Junho/2024
Planilha: 2 - BLOCO 2
Item: 130312 - Bucha excêntrica, PVC, serie normal, dn 100x50mm, para esgoto | [6 empty] | Unidade: und
Base: LOCAL |  | Código Base: '299B.000017 |  | Fonte: PRÓPRIA |  |  | Versão: -1
MÃO DE OBRA | Unid | Código | Coefic. | C. Prod. | Pr. Prod. | Pr. Improd. | Pr. Unit. | Fator Ac. | Subtotal
AUXILIAR DE ENCANADOR OU BOMBEIRO HIDRAULICO (HORISTA) (SINAPI) | H | '00000246 | 0.23731 | 1 | 7.81 | 0 | 16.95 | - | 4.022
ENCANADOR OU BOMBEIRO HIDRAULICO (HORISTA) (SINAPI) | H | '00002696 | 0.23731 | 1 | 9.31 | 0 | 20.21 | - | 4.796
SubTotal: | [8 empty] | 8.82
MATERIAL | Unid | Código | Coefic. | C. Prod. | Pr. Prod. | Pr. Improd. | Pr. Unit. | Fator Ac. | Subtotal
ANEL BORRACHA PARA TUBO ESGOTO PREDIAL, DN 50 MM (NBR 5688) (SINAPI) | UN | '00000296 | 1 | 1 | 1.73 | 0 | 1.73 | - | 1.73
ANEL BORRACHA PARA TUBO ESGOTO PREDIAL, DN 100 MM (NBR 5688) (SINAPI) | UN | '00000301 | 2 | 1 | 3.06 | 0 | 3.06 | - | 6.12
REDUCAO EXCENTRICA PVC, DN 100 X 50 MM, PARA ESGOTO PREDIAL (SINAPI) | UN | '00020043 | 1 | 1 | 10.99 | 0 | 10.99 | - | 10.99
PASTA LUBRIFICANTE PARA TUBOS E CONEXOES COM JUNTA ELASTICA, EMBALAGEM DE *400* GR (USO EM PVC, ACO, POLIETILENO E OUTROS) (SINAPI) | UN | '00020078 | 0.14 | 1 | 27.47 | 0 | 27.47 | - | 3.846
ALIMENTACAO - HORISTA (COLETADO CAIXA - ENCARGOS COMPLEMENTARES) (SINAPI) | H | '00037370 | 0.465 | 1 | 4.39 | 0 | 4.39 | - | 2.041
TRANSPORTE - HORISTA (COLETADO CAIXA - ENCARGOS COMPLEMENTARES) (SINAPI) | H | '00037371 | 0.465 | 1 | 0.69 | 0 | 0.69 | - | 0.321
EXAMES - HORISTA (COLETADO CAIXA - ENCARGOS COMPLEMENTARES) (SINAPI) | H | '00037372 | 0.465 | 1 | 1.34 | 0 | 1.34 | - | 0.623
SEGURO - HORISTA (COLETADO CAIXA - ENCARGOS COMPLEMENTARES) (SINAPI) | H | '00037373 | 0.465 | 1 | 0.04 | 0 | 0.04 | - | 0.019
FERRAMENTAS - FAMILIA ENCANADOR - HORISTA (ENCARGOS COMPLEMENTARES - COLETADO CAIXA) (SINAPI) | H | '00043461 | 0.465 | 1 | 0.31 | 0 | 0.31 | - | 0.144
EPI - FAMILIA ENCANADOR - HORISTA (ENCARGOS COMPLEMENTARES - COLETADO CAIXA) (SINAPI) | H | '00043485 | 0.465 | 1 | 1.06 | 0 | 1.06 | - | 0.493
SubTotal: | [8 empty] | 26.33
RESUMO
DISCRIMINAÇÃO |  |  | TAXA(%) | VALORES
Mão-de-Obra(A) |  |  | 117.06 | 8.82
Materiais(B) |  |  |  | 26.33
Equipamentos(C) |  |  |  | 0
Produção da Equipe(D) |  |  |  | 1
Custo Horário Total(A+C) |  |  |  | 8.82
Custo Unitário da Execução[(A/D)+(C/D)] = E |  |  |  | 8.82
Custo Direto Total(B+E) |  |  |  | 35.15
Bonificações e Despesas Indiretas - BDI |  |  | 23.64 | 8.31
CUSTO UNITÁRIO (Adotado) |  |  |  | 43.46
Orçamento: 1458101 - CONSTRUÇÃO DO PRÉDIO BÁSICO 3 - CCS
Órgão Cliente: UFES/SI |  |  | Órgão Gerente: UFES/SI |  |  | Data Base: Junho/2024
Planilha: 2 - BLOCO 2
Item: 130313 - Luva simples, pvc, serie normal, esgoto predial, dn 100 mm, junta elástica, fornecido e instalado em ramal de descarga ou ramal de esgoto sanitário. af_08/2022 | [6 empty] | Unidade: un
Base: SINAPI |  | Código Base: '89778 |  | Fonte: SINAPI |  |  | Versão: 78
MÃO DE OBRA | Unid | Código | Coefic. | C. Prod. | Pr. Prod. | Pr. Improd. | Pr. Unit. | Fator Ac. | Subtotal
AUXILIAR DE ENCANADOR OU BOMBEIRO HIDRAULICO (HORISTA) (SINAPI) | H | '00000246 | 0.13106 | 1 | 7.81 | 0 | 16.95 | - | 2.221
ENCANADOR OU BOMBEIRO HIDRAULICO (HORISTA) (SINAPI) | H | '00002696 | 0.13106 | 1 | 9.31 | 0 | 20.21 | - | 2.649
SubTotal: | [8 empty] | 4.87
MATERIAL | Unid | Código | Coefic. | C. Prod. | Pr. Prod. | Pr. Improd. | Pr. Unit. | Fator Ac. | Subtotal
ADESIVO PLASTICO PARA PVC, FRASCO COM *850* GR (SINAPI) | UN | '00000122 | 0.0245 | 1 | 66.55 | 0 | 66.55 | - | 1.63
LUVA SIMPLES, PVC, SOLDAVEL, DN 100 MM, SERIE NORMAL, PARA ESGOTO PREDIAL (SINAPI) | UN | '00003899 | 1 | 1 | 8.03 | 0 | 8.03 | - | 8.03
SOLUCAO PREPARADORA / LIMPADORA PARA PVC, FRASCO COM 1000 CM3 (SINAPI) | UN | '00020083 | 0.04 | 1 | 75.4 | 0 | 75.4 | - | 3.016
ALIMENTACAO - HORISTA (COLETADO CAIXA - ENCARGOS COMPLEMENTARES) (SINAPI) | H | '00037370 | 0.2568 | 1 | 4.39 | 0 | 4.39 | - | 1.128
TRANSPORTE - HORISTA (COLETADO CAIXA - ENCARGOS COMPLEMENTARES) (SINAPI) | H | '00037371 | 0.2568 | 1 | 0.69 | 0 | 0.69 | - | 0.178
EXAMES - HORISTA (COLETADO CAIXA - ENCARGOS COMPLEMENTARES) (SINAPI) | H | '00037372 | 0.2568 | 1 | 1.34 | 0 | 1.34 | - | 0.344
SEGURO - HORISTA (COLETADO CAIXA - ENCARGOS COMPLEMENTARES) (SINAPI) | H | '00037373 | 0.2568 | 1 | 0.04 | 0 | 0.04 | - | 0.01
LIXA D'AGUA EM FOLHA, GRAO 100 (SINAPI) | UN | '00038383 | 0.0054 | 1 | 2.4 | 0 | 2.4 | - | 0.013
FERRAMENTAS - FAMILIA ENCANADOR - HORISTA (ENCARGOS COMPLEMENTARES - COLETADO CAIXA) (SINAPI) | H | '00043461 | 0.2568 | 1 | 0.31 | 0 | 0.31 | - | 0.08
EPI - FAMILIA ENCANADOR - HORISTA (ENCARGOS COMPLEMENTARES - COLETADO CAIXA) (SINAPI) | H | '00043485 | 0.2568 | 1 | 1.06 | 0 | 1.06 | - | 0.272
SubTotal: | [8 empty] | 14.7
RESUMO
DISCRIMINAÇÃO |  |  | TAXA(%) | VALORES
Mão-de-Obra(A) |  |  | 117.06 | 4.87
Materiais(B) |  |  |  | 14.7
Equipamentos(C) |  |  |  | 0
Produção da Equipe(D) |  |  |  | 1
Custo Horário Total(A+C) |  |  |  | 4.87
Custo Unitário da Execução[(A/D)+(C/D)] = E |  |  |  | 4.87
Custo Direto Total(B+E) |  |  |  | 19.57
Bonificações e Despesas Indiretas - BDI |  |  | 23.64 | 4.63
CUSTO UNITÁRIO (Adotado) |  |  |  | 24.2
Orçamento: 1458101 - CONSTRUÇÃO DO PRÉDIO BÁSICO 3 - CCS
Órgão Cliente: UFES/SI |  |  | Órgão Gerente: UFES/SI |  |  | Data Base: Junho/2024
Planilha: 2 - BLOCO 2
Item: 130314 - Joelho 45 graus, pvc, serie normal, esgoto predial, dn 100 mm, junta elástica, fornecido e instalado em ramal de descarga ou ramal de esgoto sanitário. af_08/2022 | [6 empty] | Unidade: un
Base: SINAPI |  | Código Base: '89746 |  | Fonte: SINAPI |  |  | Versão: 77
MÃO DE OBRA | Unid | Código | Coefic. | C. Prod. | Pr. Prod. | Pr. Improd. | Pr. Unit. | Fator Ac. | Subtotal
AUXILIAR DE ENCANADOR OU BOMBEIRO HIDRAULICO (HORISTA) (SINAPI) | H | '00000246 | 0.19659 | 1 | 7.81 | 0 | 16.95 | - | 3.333
ENCANADOR OU BOMBEIRO HIDRAULICO (HORISTA) (SINAPI) | H | '00002696 | 0.19659 | 1 | 9.31 | 0 | 20.21 | - | 3.973
SubTotal: | [8 empty] | 7.31
MATERIAL | Unid | Código | Coefic. | C. Prod. | Pr. Prod. | Pr. Improd. | Pr. Unit. | Fator Ac. | Subtotal
ANEL BORRACHA PARA TUBO ESGOTO PREDIAL, DN 100 MM (NBR 5688) (SINAPI) | UN | '00000301 | 2 | 1 | 3.06 | 0 | 3.06 | - | 6.12
JOELHO PVC, SOLDAVEL, PB, 45 GRAUS, DN 100 MM, PARA ESGOTO PREDIAL (SINAPI) | UN | '00003528 | 1 | 1 | 11.2 | 0 | 11.2 | - | 11.2
PASTA LUBRIFICANTE PARA TUBOS E CONEXOES COM JUNTA ELASTICA, EMBALAGEM DE *400* GR (USO EM PVC, ACO, POLIETILENO E OUTROS) (SINAPI) | UN | '00020078 | 0.115 | 1 | 27.47 | 0 | 27.47 | - | 3.159
ALIMENTACAO - HORISTA (COLETADO CAIXA - ENCARGOS COMPLEMENTARES) (SINAPI) | H | '00037370 | 0.3852 | 1 | 4.39 | 0 | 4.39 | - | 1.692
TRANSPORTE - HORISTA (COLETADO CAIXA - ENCARGOS COMPLEMENTARES) (SINAPI) | H | '00037371 | 0.3852 | 1 | 0.69 | 0 | 0.69 | - | 0.266
EXAMES - HORISTA (COLETADO CAIXA - ENCARGOS COMPLEMENTARES) (SINAPI) | H | '00037372 | 0.3852 | 1 | 1.34 | 0 | 1.34 | - | 0.516
SEGURO - HORISTA (COLETADO CAIXA - ENCARGOS COMPLEMENTARES) (SINAPI) | H | '00037373 | 0.3852 | 1 | 0.04 | 0 | 0.04 | - | 0.016
FERRAMENTAS - FAMILIA ENCANADOR - HORISTA (ENCARGOS COMPLEMENTARES - COLETADO CAIXA) (SINAPI) | H | '00043461 | 0.3852 | 1 | 0.31 | 0 | 0.31 | - | 0.12
EPI - FAMILIA ENCANADOR - HORISTA (ENCARGOS COMPLEMENTARES - COLETADO CAIXA) (SINAPI) | H | '00043485 | 0.3852 | 1 | 1.06 | 0 | 1.06 | - | 0.408
SubTotal: | [8 empty] | 23.5
RESUMO
DISCRIMINAÇÃO |  |  | TAXA(%) | VALORES
Mão-de-Obra(A) |  |  | 117.06 | 7.3
Materiais(B) |  |  |  | 23.49
Equipamentos(C) |  |  |  | 0
Produção da Equipe(D) |  |  |  | 1
Custo Horário Total(A+C) |  |  |  | 7.3
Custo Unitário da Execução[(A/D)+(C/D)] = E |  |  |  | 7.3
Custo Direto Total(B+E) |  |  |  | 30.79
Bonificações e Despesas Indiretas - BDI |  |  | 23.64 | 7.28
CUSTO UNITÁRIO (Adotado) |  |  |  | 38.07
Orçamento: 1458101 - CONSTRUÇÃO DO PRÉDIO BÁSICO 3 - CCS
Órgão Cliente: UFES/SI |  |  | Órgão Gerente: UFES/SI |  |  | Data Base: Junho/2024
Planilha: 2 - BLOCO 2
Item: 130401 - Tubo pvc, serie normal, esgoto predial, dn 100 mm, fornecido e instalado em ramal de descarga ou ramal de esgoto sanitário. af_08/2022 | [6 empty] | Unidade: m
Base: SINAPI |  | Código Base: '89714 |  | Fonte: SINAPI |  |  | Versão: 78
MÃO DE OBRA | Unid | Código | Coefic. | C. Prod. | Pr. Prod. | Pr. Improd. | Pr. Unit. | Fator Ac. | Subtotal
AUXILIAR DE ENCANADOR OU BOMBEIRO HIDRAULICO (HORISTA) (SINAPI) | H | '00000246 | 0.4536 | 1 | 7.81 | 0 | 16.95 | - | 7.689
ENCANADOR OU BOMBEIRO HIDRAULICO (HORISTA) (SINAPI) | H | '00002696 | 0.4536 | 1 | 9.31 | 0 | 20.21 | - | 9.167
SubTotal: | [8 empty] | 16.86
MATERIAL | Unid | Código | Coefic. | C. Prod. | Pr. Prod. | Pr. Improd. | Pr. Unit. | Fator Ac. | Subtotal
TUBO PVC SERIE NORMAL, DN 100 MM, PARA ESGOTO PREDIAL (NBR 5688) (SINAPI) | M | '00009836 | 1.0549 | 1 | 18.25 | 0 | 18.25 | - | 19.252
ALIMENTACAO - HORISTA (COLETADO CAIXA - ENCARGOS COMPLEMENTARES) (SINAPI) | H | '00037370 | 0.8888 | 1 | 4.39 | 0 | 4.39 | - | 3.902
TRANSPORTE - HORISTA (COLETADO CAIXA - ENCARGOS COMPLEMENTARES) (SINAPI) | H | '00037371 | 0.8888 | 1 | 0.69 | 0 | 0.69 | - | 0.614
EXAMES - HORISTA (COLETADO CAIXA - ENCARGOS COMPLEMENTARES) (SINAPI) | H | '00037372 | 0.8888 | 1 | 1.34 | 0 | 1.34 | - | 1.19
SEGURO - HORISTA (COLETADO CAIXA - ENCARGOS COMPLEMENTARES) (SINAPI) | H | '00037373 | 0.8888 | 1 | 0.04 | 0 | 0.04 | - | 0.036
LIXA D'AGUA EM FOLHA, GRAO 100 (SINAPI) | UN | '00038383 | 0.0247 | 1 | 2.4 | 0 | 2.4 | - | 0.059
FERRAMENTAS - FAMILIA ENCANADOR - HORISTA (ENCARGOS COMPLEMENTARES - COLETADO CAIXA) (SINAPI) | H | '00043461 | 0.8888 | 1 | 0.31 | 0 | 0.31 | - | 0.276
EPI - FAMILIA ENCANADOR - HORISTA (ENCARGOS COMPLEMENTARES - COLETADO CAIXA) (SINAPI) | H | '00043485 | 0.8888 | 1 | 1.06 | 0 | 1.06 | - | 0.942
SubTotal: | [8 empty] | 26.27
RESUMO
DISCRIMINAÇÃO |  |  | TAXA(%) | VALORES
Mão-de-Obra(A) |  |  | 117.06 | 16.85
Materiais(B) |  |  |  | 26.26
Equipamentos(C) |  |  |  | 0
Produção da Equipe(D) |  |  |  | 1
Custo Horário Total(A+C) |  |  |  | 16.85
Custo Unitário da Execução[(A/D)+(C/D)] = E |  |  |  | 16.85
Custo Direto Total(B+E) |  |  |  | 43.11
Bonificações e Despesas Indiretas - BDI |  |  | 23.64 | 10.19
CUSTO UNITÁRIO (Adotado) |  |  |  | 53.3
Orçamento: 1458101 - CONSTRUÇÃO DO PRÉDIO BÁSICO 3 - CCS
Órgão Cliente: UFES/SI |  |  | Órgão Gerente: UFES/SI |  |  | Data Base: Junho/2024
Planilha: 2 - BLOCO 2
Item: 130402 - Tubo pvc, serie normal, esgoto predial, dn 150 mm, fornecido e instalado em subcoletor aéreo de esgoto sanitário. af_08/2022 | [6 empty] | Unidade: m
Base: SINAPI |  | Código Base: '89849 |  | Fonte: SINAPI |  |  | Versão: 78
MÃO DE OBRA | Unid | Código | Coefic. | C. Prod. | Pr. Prod. | Pr. Improd. | Pr. Unit. | Fator Ac. | Subtotal
AUXILIAR DE ENCANADOR OU BOMBEIRO HIDRAULICO (HORISTA) (SINAPI) | H | '00000246 | 0.31785 | 1 | 7.81 | 0 | 16.95 | - | 5.387
ENCANADOR OU BOMBEIRO HIDRAULICO (HORISTA) (SINAPI) | H | '00002696 | 0.31785 | 1 | 9.31 | 0 | 20.21 | - | 6.423
SubTotal: | [8 empty] | 11.81
MATERIAL | Unid | Código | Coefic. | C. Prod. | Pr. Prod. | Pr. Improd. | Pr. Unit. | Fator Ac. | Subtotal
TUBO PVC SERIE NORMAL, DN 150 MM, PARA ESGOTO PREDIAL (NBR 5688) (SINAPI) | M | '00020065 | 1.0549 | 1 | 47.7 | 0 | 47.7 | - | 50.319
ALIMENTACAO - HORISTA (COLETADO CAIXA - ENCARGOS COMPLEMENTARES) (SINAPI) | H | '00037370 | 0.6228 | 1 | 4.39 | 0 | 4.39 | - | 2.734
TRANSPORTE - HORISTA (COLETADO CAIXA - ENCARGOS COMPLEMENTARES) (SINAPI) | H | '00037371 | 0.6228 | 1 | 0.69 | 0 | 0.69 | - | 0.43
EXAMES - HORISTA (COLETADO CAIXA - ENCARGOS COMPLEMENTARES) (SINAPI) | H | '00037372 | 0.6228 | 1 | 1.34 | 0 | 1.34 | - | 0.834
SEGURO - HORISTA (COLETADO CAIXA - ENCARGOS COMPLEMENTARES) (SINAPI) | H | '00037373 | 0.6228 | 1 | 0.04 | 0 | 0.04 | - | 0.024
LIXA D'AGUA EM FOLHA, GRAO 100 (SINAPI) | UN | '00038383 | 0.0173 | 1 | 2.4 | 0 | 2.4 | - | 0.042
FERRAMENTAS - FAMILIA ENCANADOR - HORISTA (ENCARGOS COMPLEMENTARES - COLETADO CAIXA) (SINAPI) | H | '00043461 | 0.6228 | 1 | 0.31 | 0 | 0.31 | - | 0.194
EPI - FAMILIA ENCANADOR - HORISTA (ENCARGOS COMPLEMENTARES - COLETADO CAIXA) (SINAPI) | H | '00043485 | 0.6228 | 1 | 1.06 | 0 | 1.06 | - | 0.66
SubTotal: | [8 empty] | 55.24
RESUMO
DISCRIMINAÇÃO |  |  | TAXA(%) | VALORES
Mão-de-Obra(A) |  |  | 117.06 | 11.81
Materiais(B) |  |  |  | 55.23
Equipamentos(C) |  |  |  | 0
Produção da Equipe(D) |  |  |  | 1
Custo Horário Total(A+C) |  |  |  | 11.81
Custo Unitário da Execução[(A/D)+(C/D)] = E |  |  |  | 11.81
Custo Direto Total(B+E) |  |  |  | 67.04
Bonificações e Despesas Indiretas - BDI |  |  | 23.64 | 15.85
CUSTO UNITÁRIO (Adotado) |  |  |  | 82.89
Orçamento: 1458101 - CONSTRUÇÃO DO PRÉDIO BÁSICO 3 - CCS
Órgão Cliente: UFES/SI |  |  | Órgão Gerente: UFES/SI |  |  | Data Base: Junho/2024
Planilha: 2 - BLOCO 2
Item: 130403 - Redução excêntrica, pvc, serie r, água pluvial, dn 150 x 100 mm, junta elástica, fornecido e instalado em condutores verticais de águas pluviais. af_06/2022 | [6 empty] | Unidade: un
Base: SINAPI |  | Código Base: '89681 |  | Fonte: SINAPI |  |  | Versão: 77
MÃO DE OBRA | Unid | Código | Coefic. | C. Prod. | Pr. Prod. | Pr. Improd. | Pr. Unit. | Fator Ac. | Subtotal
AUXILIAR DE ENCANADOR OU BOMBEIRO HIDRAULICO (HORISTA) (SINAPI) | H | '00000246 | 0.25324 | 1 | 7.81 | 0 | 16.95 | - | 4.292
ENCANADOR OU BOMBEIRO HIDRAULICO (HORISTA) (SINAPI) | H | '00002696 | 0.25324 | 1 | 9.31 | 0 | 20.21 | - | 5.118
SubTotal: | [8 empty] | 9.41
MATERIAL | Unid | Código | Coefic. | C. Prod. | Pr. Prod. | Pr. Improd. | Pr. Unit. | Fator Ac. | Subtotal
ANEL BORRACHA, DN 100 MM, PARA TUBO SERIE REFORCADA ESGOTO PREDIAL (SINAPI) | UN | '00000299 | 1 | 1 | 3.59 | 0 | 3.59 | - | 3.59
ANEL BORRACHA, DN 150 MM, PARA TUBO SERIE REFORCADA ESGOTO PREDIAL (SINAPI) | UN | '00000300 | 1 | 1 | 12.42 | 0 | 12.42 | - | 12.42
REDUCAO EXCENTRICA PVC, SERIE R, DN 150 X 100 MM, PARA ESGOTO PREDIAL (SINAPI) | UN | '00020047 | 1 | 1 | 67.66 | 0 | 67.66 | - | 67.66
PASTA LUBRIFICANTE PARA TUBOS E CONEXOES COM JUNTA ELASTICA, EMBALAGEM DE *400* GR (USO EM PVC, ACO, POLIETILENO E OUTROS) (SINAPI) | UN | '00020078 | 0.145 | 1 | 27.47 | 0 | 27.47 | - | 3.983
ALIMENTACAO - HORISTA (COLETADO CAIXA - ENCARGOS COMPLEMENTARES) (SINAPI) | H | '00037370 | 0.4962 | 1 | 4.39 | 0 | 4.39 | - | 2.178
TRANSPORTE - HORISTA (COLETADO CAIXA - ENCARGOS COMPLEMENTARES) (SINAPI) | H | '00037371 | 0.4962 | 1 | 0.69 | 0 | 0.69 | - | 0.342
EXAMES - HORISTA (COLETADO CAIXA - ENCARGOS COMPLEMENTARES) (SINAPI) | H | '00037372 | 0.4962 | 1 | 1.34 | 0 | 1.34 | - | 0.664
SEGURO - HORISTA (COLETADO CAIXA - ENCARGOS COMPLEMENTARES) (SINAPI) | H | '00037373 | 0.4962 | 1 | 0.04 | 0 | 0.04 | - | 0.02
FERRAMENTAS - FAMILIA ENCANADOR - HORISTA (ENCARGOS COMPLEMENTARES - COLETADO CAIXA) (SINAPI) | H | '00043461 | 0.4962 | 1 | 0.31 | 0 | 0.31 | - | 0.154
EPI - FAMILIA ENCANADOR - HORISTA (ENCARGOS COMPLEMENTARES - COLETADO CAIXA) (SINAPI) | H | '00043485 | 0.4962 | 1 | 1.06 | 0 | 1.06 | - | 0.526
SubTotal: | [8 empty] | 91.54
RESUMO
DISCRIMINAÇÃO |  |  | TAXA(%) | VALORES
Mão-de-Obra(A) |  |  | 117.06 | 9.41
Materiais(B) |  |  |  | 91.53
Equipamentos(C) |  |  |  | 0
Produção da Equipe(D) |  |  |  | 1
Custo Horário Total(A+C) |  |  |  | 9.41
Custo Unitário da Execução[(A/D)+(C/D)] = E |  |  |  | 9.41
Custo Direto Total(B+E) |  |  |  | 100.94
Bonificações e Despesas Indiretas - BDI |  |  | 23.64 | 23.86
CUSTO UNITÁRIO (Adotado) |  |  |  | 124.8
Orçamento: 1458101 - CONSTRUÇÃO DO PRÉDIO BÁSICO 3 - CCS
Órgão Cliente: UFES/SI |  |  | Órgão Gerente: UFES/SI |  |  | Data Base: Junho/2024
Planilha: 2 - BLOCO 2
Item: 130404 - Joelho 90 graus, pvc, serie normal, esgoto predial, dn 150 mm, junta elástica, fornecido e instalado em subcoletor aéreo de esgoto sanitário. af_08/2022 | [6 empty] | Unidade: un
Base: SINAPI |  | Código Base: '89854 |  | Fonte: SINAPI |  |  | Versão: 78
MÃO DE OBRA | Unid | Código | Coefic. | C. Prod. | Pr. Prod. | Pr. Improd. | Pr. Unit. | Fator Ac. | Subtotal
AUXILIAR DE ENCANADOR OU BOMBEIRO HIDRAULICO (HORISTA) (SINAPI) | H | '00000246 | 0.36796 | 1 | 7.81 | 0 | 16.95 | - | 6.236
ENCANADOR OU BOMBEIRO HIDRAULICO (HORISTA) (SINAPI) | H | '00002696 | 0.36796 | 1 | 9.31 | 0 | 20.21 | - | 7.437
SubTotal: | [8 empty] | 13.67
MATERIAL | Unid | Código | Coefic. | C. Prod. | Pr. Prod. | Pr. Improd. | Pr. Unit. | Fator Ac. | Subtotal
ANEL BORRACHA, PARA TUBO PVC, REDE COLETOR ESGOTO, DN 150 MM (NBR 7362) (SINAPI) | UN | '00000305 | 2 | 1 | 10.66 | 0 | 10.66 | - | 21.32
PASTA LUBRIFICANTE PARA TUBOS E CONEXOES COM JUNTA ELASTICA, EMBALAGEM DE *400* GR (USO EM PVC, ACO, POLIETILENO E OUTROS) (SINAPI) | UN | '00020078 | 0.175 | 1 | 27.47 | 0 | 27.47 | - | 4.807
ALIMENTACAO - HORISTA (COLETADO CAIXA - ENCARGOS COMPLEMENTARES) (SINAPI) | H | '00037370 | 0.721 | 1 | 4.39 | 0 | 4.39 | - | 3.166
TRANSPORTE - HORISTA (COLETADO CAIXA - ENCARGOS COMPLEMENTARES) (SINAPI) | H | '00037371 | 0.721 | 1 | 0.69 | 0 | 0.69 | - | 0.498
EXAMES - HORISTA (COLETADO CAIXA - ENCARGOS COMPLEMENTARES) (SINAPI) | H | '00037372 | 0.721 | 1 | 1.34 | 0 | 1.34 | - | 0.966
SEGURO - HORISTA (COLETADO CAIXA - ENCARGOS COMPLEMENTARES) (SINAPI) | H | '00037373 | 0.721 | 1 | 0.04 | 0 | 0.04 | - | 0.028
JOELHO PVC, SOLDAVEL, PB, 90 GRAUS, DN 150 MM, PARA ESGOTO PREDIAL (SINAPI) | UN | '00037950 | 1 | 1 | 73.86 | 0 | 73.86 | - | 73.86
FERRAMENTAS - FAMILIA ENCANADOR - HORISTA (ENCARGOS COMPLEMENTARES - COLETADO CAIXA) (SINAPI) | H | '00043461 | 0.721 | 1 | 0.31 | 0 | 0.31 | - | 0.224
EPI - FAMILIA ENCANADOR - HORISTA (ENCARGOS COMPLEMENTARES - COLETADO CAIXA) (SINAPI) | H | '00043485 | 0.721 | 1 | 1.06 | 0 | 1.06 | - | 0.764
SubTotal: | [8 empty] | 105.63
RESUMO
DISCRIMINAÇÃO |  |  | TAXA(%) | VALORES
Mão-de-Obra(A) |  |  | 117.06 | 13.67
Materiais(B) |  |  |  | 105.63
Equipamentos(C) |  |  |  | 0
Produção da Equipe(D) |  |  |  | 1
Custo Horário Total(A+C) |  |  |  | 13.67
Custo Unitário da Execução[(A/D)+(C/D)] = E |  |  |  | 13.67
Custo Direto Total(B+E) |  |  |  | 119.3
Bonificações e Despesas Indiretas - BDI |  |  | 23.64 | 28.2
CUSTO UNITÁRIO (Adotado) |  |  |  | 147.5
Orçamento: 1458101 - CONSTRUÇÃO DO PRÉDIO BÁSICO 3 - CCS
Órgão Cliente: UFES/SI |  |  | Órgão Gerente: UFES/SI |  |  | Data Base: Junho/2024
Planilha: 2 - BLOCO 2
Item: 130405 - Caixa enterrada hidráulica retangular, em alvenaria com blocos de concreto, dimensões internas: 0,6x0,6x0,6 m para rede de drenagem. af_12/2020 | [6 empty] | Unidade: un
Base: SINAPI |  | Código Base: '99260 |  | Fonte: SINAPI |  |  | Versão: 50
MÃO DE OBRA | Unid | Código | Coefic. | C. Prod. | Pr. Prod. | Pr. Improd. | Pr. Unit. | Fator Ac. | Subtotal
ARMADOR (HORISTA) (SINAPI) | H | '00000378 | 0.26114 | 1 | 10.23 | 0 | 22.21 | - | 5.8
CARPINTEIRO DE ESQUADRIAS (HORISTA) (SINAPI) | H | '00001214 | 0.16757 | 1 | 10.73 | 0 | 23.29 | - | 3.903
OPERADOR DE MAQUINAS E TRATORES DIVERSOS - TERRAPLANAGEM (HORISTA) (SINAPI) | H | '00004230 | 0.039302 | 1 | 13.73 | 0 | 29.8 | - | 1.171
OPERADOR DE ESCAVADEIRA (HORISTA) (SINAPI) | H | '00004234 | 0.026852 | 1 | 13.17 | 0 | 28.59 | - | 0.768
PEDREIRO (HORISTA) (SINAPI) | H | '00004750 | 4.7727 | 1 | 10.23 | 0 | 22.21 | - | 106.001
SERVENTE DE OBRAS (HORISTA) (SINAPI) | H | '00006111 | 4.2944 | 1 | 6.89 | 0 | 14.96 | - | 64.244
AJUDANTE DE ARMADOR (HORISTA) (SINAPI) | H | '00006114 | 0.04256 | 1 | 7.81 | 0 | 16.95 | - | 0.721
CARPINTEIRO AUXILIAR (HORISTA) (SINAPI) | H | '00006117 | 0.033515 | 1 | 7.81 | 0 | 16.95 | - | 0.568
OPERADOR DE BETONEIRA ESTACIONARIA / MISTURADOR (HORISTA) (SINAPI) | H | '00037666 | 0.48389 | 1 | 10.27 | 0 | 22.29 | - | 10.786
SubTotal: | [8 empty] | 193.96
MATERIAL | Unid | Código | Coefic. | C. Prod. | Pr. Prod. | Pr. Improd. | Pr. Unit. | Fator Ac. | Subtotal
AREIA GROSSA - POSTO JAZIDA/FORNECEDOR (RETIRADO NA JAZIDA, SEM TRANSPORTE) (SINAPI) | M3 | '00000367 | 0.015096 | 1 | 84.42 | 0 | 84.42 | - | 1.274
AREIA MEDIA - POSTO JAZIDA/FORNECEDOR (RETIRADO NA JAZIDA, SEM TRANSPORTE) (SINAPI) | M3 | '00000370 | 0.17278 | 1 | 83.34 | 0 | 83.34 | - | 14.4
BLOCO DE VEDACAO DE CONCRETO, 9 X 19 X 39 CM (CLASSE C - NBR 6136) (SINAPI) | UN | '00000650 | 20.7615 | 1 | 2.82 | 0 | 2.82 | - | 58.547
CHAPA/PAINEL DE MADEIRA COMPENSADA RESINADA (MADEIRITE RESINADO ROSA) PARA FORMA DE CONCRETO, DE 2200 X 1100 MM, E = 17 MM (SINAPI) | M2 | '00001358 | 0.058742 | 1 | 57.03 | 0 | 57.03 | - | 3.35
CIMENTO PORTLAND COMPOSTO CP II-32 (SINAPI) | KG | '00001379 | 85.5184 | 1 | 0.68 | 0 | 0.68 | - | 58.152
DESMOLDANTE PROTETOR PARA FORMAS DE MADEIRA, DE BASE OLEOSA EMULSIONADA EM AGUA (SINAPI) | L | '00002692 | 0.0079402 | 1 | 6.12 | 0 | 6.12 | - | 0.049
ENERGIA ELETRICA ATE 2000 KWH INDUSTRIAL, SEM DEMANDA (SINAPI) | KWH | '00002705 | 0.42933 | 1 | 0.86 | 0 | 0.86 | - | 0.369
OLEO DIESEL COMBUSTIVEL COMUM METROPOLITANO S-10 OU S-500 (SINAPI) | L | '00004221 | 0.074211 | 1 | 5.88 | 0 | 5.88 | - | 0.436
GASOLINA COMUM (SINAPI) | L | '00004222 | 0.0030035 | 1 | 5.93 | 0 | 5.93 | - | 0.018
PONTALETE *7,5 X 7,5* CM EM PINUS, MISTA OU EQUIVALENTE DA REGIAO - BRUTA (SINAPI) | M | '00004491 | 0.1184 | 1 | 7.64 | 0 | 7.64 | - | 0.905
SARRAFO *2,5 X 7,5* CM EM PINUS, MISTA OU EQUIVALENTE DA REGIAO - BRUTA (SINAPI) | M | '00004517 | 0.34137 | 1 | 2.67 | 0 | 2.67 | - | 0.912
PEDRA BRITADA N. 1 (9,5 A 19 MM) POSTO PEDREIRA/FORNECEDOR, SEM FRETE (SINAPI) | M3 | '00004721 | 0.075849 | 1 | 139.26 | 0 | 139.26 | - | 10.562
PREGO DE ACO POLIDO COM CABECA 17 X 27 (2 1/2 X 11) (SINAPI) | KG | '00005069 | 0.0125 | 1 | 20.4 | 0 | 20.4 | - | 0.255
TABUA NAO APARELHADA *2,5 X 20* CM, EM MACARANDUBA/MASSARANDUBA, ANGELIM OU EQUIVALENTE DA REGIAO - BRUTA (SINAPI) | M | '00006193 | 0.4416 | 1 | 18.01 | 0 | 18.01 | - | 7.953
SERRA CIRCULAR DE BANCADA COM MOTOR ELETRICO, POTENCIA DE *1600* W, PARA DISCO DE DIAMETRO DE 10" (250 MM) (SINAPI) | UN | '00014618 | 3.56e-06 | 1 | 1503.22 | 0 | 1503.22 | - | 0.005
PREGO DE ACO POLIDO COM CABECA 15 X 15 (1 1/4 X 13) (SINAPI) | KG | '00020247 | 0.011733 | 1 | 22.17 | 0 | 22.17 | - | 0.26
ALIMENTACAO - HORISTA (COLETADO CAIXA - ENCARGOS COMPLEMENTARES) (SINAPI) | H | '00037370 | 9.893 | 1 | 4.39 | 0 | 4.39 | - | 43.431
TRANSPORTE - HORISTA (COLETADO CAIXA - ENCARGOS COMPLEMENTARES) (SINAPI) | H | '00037371 | 9.893 | 1 | 0.69 | 0 | 0.69 | - | 6.826
EXAMES - HORISTA (COLETADO CAIXA - ENCARGOS COMPLEMENTARES) (SINAPI) | H | '00037372 | 9.893 | 1 | 1.34 | 0 | 1.34 | - | 13.257
SEGURO - HORISTA (COLETADO CAIXA - ENCARGOS COMPLEMENTARES) (SINAPI) | H | '00037373 | 9.893 | 1 | 0.04 | 0 | 0.04 | - | 0.396
ESPACADOR / DISTANCIADOR CIRCULAR COM ENTRADA LATERAL, EM PLASTICO, PARA VERGALHAO *4,2 A 12,5* MM, COBRIMENTO 20 MM (SINAPI) | UN | '00039017 | 3.6506 | 1 | 0.22 | 0 | 0.22 | - | 0.803
ACO CA-60, 4,2 MM, OU 5,0 MM, OU 6,0 MM, OU 7,0 MM, VERGALHAO (SINAPI) | KG | '00043059 | 1.3871 | 1 | 8.98 | 0 | 8.98 | - | 12.456
ARAME RECOZIDO 16 BWG, D = 1,65 MM (0,016 KG/M) OU 18 BWG, D = 1,25 MM (0,01 KG/M) (SINAPI) | KG | '00043132 | 0.032409 | 1 | 26.76 | 0 | 26.76 | - | 0.867
FERRAMENTAS - FAMILIA CARPINTEIRO DE FORMAS - HORISTA (ENCARGOS COMPLEMENTARES - COLETADO CAIXA) (SINAPI) | H | '00043459 | 0.19773 | 1 | 0.49 | 0 | 0.49 | - | 0.097
FERRAMENTAS - FAMILIA OPERADOR ESCAVADEIRA - HORISTA (ENCARGOS COMPLEMENTARES - COLETADO CAIXA) (SINAPI) | H | '00043464 | 0.54459 | 1 | 0.01 | 0 | 0.01 | - | 0.005
FERRAMENTAS - FAMILIA PEDREIRO - HORISTA (ENCARGOS COMPLEMENTARES - COLETADO CAIXA) (SINAPI) | H | '00043465 | 4.9586 | 1 | 0.82 | 0 | 0.82 | - | 4.065
FERRAMENTAS - FAMILIA SERVENTE - HORISTA (ENCARGOS COMPLEMENTARES - COLETADO CAIXA) (SINAPI) | H | '00043467 | 4.192 | 1 | 0.61 | 0 | 0.61 | - | 2.557
EPI - FAMILIA CARPINTEIRO DE FORMAS - HORISTA (ENCARGOS COMPLEMENTARES - COLETADO CAIXA) (SINAPI) | H | '00043483 | 0.19773 | 1 | 1.43 | 0 | 1.43 | - | 0.283
EPI - FAMILIA OPERADOR ESCAVADEIRA - HORISTA (ENCARGOS COMPLEMENTARES - COLETADO CAIXA) (SINAPI) | H | '00043488 | 0.54459 | 1 | 0.86 | 0 | 0.86 | - | 0.468
EPI - FAMILIA PEDREIRO - HORISTA (ENCARGOS COMPLEMENTARES - COLETADO CAIXA) (SINAPI) | H | '00043489 | 4.9586 | 1 | 1.24 | 0 | 1.24 | - | 6.149
EPI - FAMILIA SERVENTE - HORISTA (ENCARGOS COMPLEMENTARES - COLETADO CAIXA) (SINAPI) | H | '00043491 | 4.192 | 1 | 1.33 | 0 | 1.33 | - | 5.575
SubTotal: | [8 empty] | 254.68
EQUIPAMENTO | Unid | Código | Coefic. | C. Prod. | Pr. Prod. | Pr. Improd. | Pr. Unit. | Fator Ac. | Subtotal
BETONEIRA CAPACIDADE NOMINAL 400 L, CAPACIDADE DE MISTURA 280 L, MOTOR ELETRICO TRIFASICO 220/380 V POTENCIA 2 CV, SEM CARREGADOR (SINAPI) | UN | '00010535 | 2.895e-05 | 1 | 4614.5 | 0 | 4614.5 | - | 0.134
COMPACTADOR DE SOLOS DE PERCURSAO (SOQUETE) COM MOTOR A GASOLINA 4 TEMPOS DE 4 HP (4 CV) (SINAPI) | UN | '00013458 | 5.7e-07 | 1 | 15034.3 | 0 | 15034.3 | - | 0.009
VIBRADOR DE IMERSAO, DIAMETRO DA PONTEIRA DE *45* MM, COM MOTOR ELETRICO TRIFASICO DE 2 HP (2 CV) (SINAPI) | UN | '00013896 | 0.00014431 | 1 | 3390.99 | 0 | 3390.99 | - | 0.488
BETONEIRA, CAPACIDADE NOMINAL 600 L, CAPACIDADE DE MISTURA 360L, MOTOR ELETRICO TRIFASICO 220/380V, POTENCIA 4CV, EXCLUSO CARREGADOR (SINAPI) | UN | '00036397 | 1.791e-05 | 1 | 18770.84 | 0 | 18770.84 | - | 0.337
RETROESCAVADEIRA SOBRE RODAS COM CARREGADEIRA, TRACAO 4 X 4, POTENCIA LIQUIDA 88 HP, PESO OPERACIONAL MINIMO DE 6674 KG, CAPACIDADE DA CARREGADEIRA DE 1,00 M3 E DA RETROESCAVADEIRA MINIMA DE 0,26 M3, PROFUNDIDADE DE ESCAVACAO MAXIMA DE 4,37 M (SINAPI) | UN | '00036531 | 2.49e-06 | 1 | 497560.94 | 0 | 497560.94 | - | 1.24
SubTotal: | [8 empty] | 2.21
RESUMO
DISCRIMINAÇÃO |  |  | TAXA(%) | VALORES
Mão-de-Obra(A) |  |  | 117.06 | 193.94
Materiais(B) |  |  |  | 254.61
Equipamentos(C) |  |  |  | 2.19
Produção da Equipe(D) |  |  |  | 1
Custo Horário Total(A+C) |  |  |  | 196.13
Custo Unitário da Execução[(A/D)+(C/D)] = E |  |  |  | 196.13
Custo Direto Total(B+E) |  |  |  | 450.74
Bonificações e Despesas Indiretas - BDI |  |  | 23.64 | 106.55
CUSTO UNITÁRIO (Adotado) |  |  |  | 557.29
Orçamento: 1458101 - CONSTRUÇÃO DO PRÉDIO BÁSICO 3 - CCS
Órgão Cliente: UFES/SI |  |  | Órgão Gerente: UFES/SI |  |  | Data Base: Junho/2024
Planilha: 2 - BLOCO 2
Item: 130406 - Ralo hemisférico dn 150mm | [6 empty] | Unidade: und
Base: LOCAL |  | Código Base: '299B.000020 |  | Fonte: PRÓPRIA |  |  | Versão: -1
MÃO DE OBRA | Unid | Código | Coefic. | C. Prod. | Pr. Prod. | Pr. Improd. | Pr. Unit. | Fator Ac. | Subtotal
AUXILIAR DE ENCANADOR OU BOMBEIRO HIDRAULICO (HORISTA) (SINAPI) | H | '00000246 | 0.16862 | 1 | 7.81 | 0 | 16.95 | - | 2.858
ENCANADOR OU BOMBEIRO HIDRAULICO (HORISTA) (SINAPI) | H | '00002696 | 0.16862 | 1 | 9.31 | 0 | 20.21 | - | 3.408
SubTotal: | [8 empty] | 6.27
MATERIAL | Unid | Código | Coefic. | C. Prod. | Pr. Prod. | Pr. Improd. | Pr. Unit. | Fator Ac. | Subtotal
RALO HEMISFERICO OU GRELHA TIPO ABACAXI FºFº DN 150MM (LABOR) | UN | '067621 | 1 | 1 | 61.74 | 0 | 61.74 | - | 61.74
ALIMENTACAO - HORISTA (COLETADO CAIXA - ENCARGOS COMPLEMENTARES) (SINAPI) | H | '00037370 | 0.3304 | 1 | 4.39 | 0 | 4.39 | - | 1.45
TRANSPORTE - HORISTA (COLETADO CAIXA - ENCARGOS COMPLEMENTARES) (SINAPI) | H | '00037371 | 0.3304 | 1 | 0.69 | 0 | 0.69 | - | 0.228
EXAMES - HORISTA (COLETADO CAIXA - ENCARGOS COMPLEMENTARES) (SINAPI) | H | '00037372 | 0.3304 | 1 | 1.34 | 0 | 1.34 | - | 0.443
SEGURO - HORISTA (COLETADO CAIXA - ENCARGOS COMPLEMENTARES) (SINAPI) | H | '00037373 | 0.3304 | 1 | 0.04 | 0 | 0.04 | - | 0.013
LIXA D'AGUA EM FOLHA, GRAO 100 (SINAPI) | UN | '00038383 | 0.036 | 1 | 2.4 | 0 | 2.4 | - | 0.086
FERRAMENTAS - FAMILIA ENCANADOR - HORISTA (ENCARGOS COMPLEMENTARES - COLETADO CAIXA) (SINAPI) | H | '00043461 | 0.3304 | 1 | 0.31 | 0 | 0.31 | - | 0.102
EPI - FAMILIA ENCANADOR - HORISTA (ENCARGOS COMPLEMENTARES - COLETADO CAIXA) (SINAPI) | H | '00043485 | 0.3304 | 1 | 1.06 | 0 | 1.06 | - | 0.35
SubTotal: | [8 empty] | 64.41
RESUMO
DISCRIMINAÇÃO |  |  | TAXA(%) | VALORES
Mão-de-Obra(A) |  |  | 117.06 | 6.27
Materiais(B) |  |  |  | 64.41
Equipamentos(C) |  |  |  | 0
Produção da Equipe(D) |  |  |  | 1
Custo Horário Total(A+C) |  |  |  | 6.27
Custo Unitário da Execução[(A/D)+(C/D)] = E |  |  |  | 6.27
Custo Direto Total(B+E) |  |  |  | 70.68
Bonificações e Despesas Indiretas - BDI |  |  | 23.64 | 16.71
CUSTO UNITÁRIO (Adotado) |  |  |  | 87.39
Orçamento: 1458101 - CONSTRUÇÃO DO PRÉDIO BÁSICO 3 - CCS
Órgão Cliente: UFES/SI |  |  | Órgão Gerente: UFES/SI |  |  | Data Base: Junho/2024
Planilha: 2 - BLOCO 2
Item: 130501 - Barra de apoio reta, em aco inox polido, comprimento 80 cm, fixada na parede - fornecimento e instalação. af_01/2020 | [6 empty] | Unidade: un
Base: SINAPI |  | Código Base: '100868 |  | Fonte: SINAPI |  |  | Versão: 30
MÃO DE OBRA | Unid | Código | Coefic. | C. Prod. | Pr. Prod. | Pr. Improd. | Pr. Unit. | Fator Ac. | Subtotal
ENCANADOR OU BOMBEIRO HIDRAULICO (HORISTA) (SINAPI) | H | '00002696 | 0.96813 | 1 | 9.31 | 0 | 20.21 | - | 19.566
SERVENTE DE OBRAS (HORISTA) (SINAPI) | H | '00006111 | 0.3061 | 1 | 6.89 | 0 | 14.96 | - | 4.579
SubTotal: | [8 empty] | 24.14
MATERIAL | Unid | Código | Coefic. | C. Prod. | Pr. Prod. | Pr. Improd. | Pr. Unit. | Fator Ac. | Subtotal
PARAFUSO NIQUELADO 3 1/2" COM ACABAMENTO CROMADO PARA FIXAR PECA SANITARIA, INCLUI PORCA CEGA, ARRUELA E BUCHA DE NYLON TAMANHO S-8 (SINAPI) | UN | '00004351 | 6 | 1 | 17.56 | 0 | 17.56 | - | 105.36
BARRA DE APOIO RETA, EM ACO INOX POLIDO, COMPRIMENTO 80CM, DIAMETRO MINIMO 3 CM (SINAPI) | UN | '00036081 | 1 | 1 | 220 | 0 | 220 | - | 220
ALIMENTACAO - HORISTA (COLETADO CAIXA - ENCARGOS COMPLEMENTARES) (SINAPI) | H | '00037370 | 1.2473 | 1 | 4.39 | 0 | 4.39 | - | 5.476
TRANSPORTE - HORISTA (COLETADO CAIXA - ENCARGOS COMPLEMENTARES) (SINAPI) | H | '00037371 | 1.2473 | 1 | 0.69 | 0 | 0.69 | - | 0.86
EXAMES - HORISTA (COLETADO CAIXA - ENCARGOS COMPLEMENTARES) (SINAPI) | H | '00037372 | 1.2473 | 1 | 1.34 | 0 | 1.34 | - | 1.671
SEGURO - HORISTA (COLETADO CAIXA - ENCARGOS COMPLEMENTARES) (SINAPI) | H | '00037373 | 1.2473 | 1 | 0.04 | 0 | 0.04 | - | 0.05
FERRAMENTAS - FAMILIA ENCANADOR - HORISTA (ENCARGOS COMPLEMENTARES - COLETADO CAIXA) (SINAPI) | H | '00043461 | 0.9485 | 1 | 0.31 | 0 | 0.31 | - | 0.294
FERRAMENTAS - FAMILIA SERVENTE - HORISTA (ENCARGOS COMPLEMENTARES - COLETADO CAIXA) (SINAPI) | H | '00043467 | 0.2988 | 1 | 0.61 | 0 | 0.61 | - | 0.182
EPI - FAMILIA ENCANADOR - HORISTA (ENCARGOS COMPLEMENTARES - COLETADO CAIXA) (SINAPI) | H | '00043485 | 0.9485 | 1 | 1.06 | 0 | 1.06 | - | 1.005
EPI - FAMILIA SERVENTE - HORISTA (ENCARGOS COMPLEMENTARES - COLETADO CAIXA) (SINAPI) | H | '00043491 | 0.2988 | 1 | 1.33 | 0 | 1.33 | - | 0.397
SubTotal: | [8 empty] | 335.3
RESUMO
DISCRIMINAÇÃO |  |  | TAXA(%) | VALORES
Mão-de-Obra(A) |  |  | 117.06 | 24.14
Materiais(B) |  |  |  | 335.29
Equipamentos(C) |  |  |  | 0
Produção da Equipe(D) |  |  |  | 1
Custo Horário Total(A+C) |  |  |  | 24.14
Custo Unitário da Execução[(A/D)+(C/D)] = E |  |  |  | 24.14
Custo Direto Total(B+E) |  |  |  | 359.43
Bonificações e Despesas Indiretas - BDI |  |  | 23.64 | 84.97
CUSTO UNITÁRIO (Adotado) |  |  |  | 444.4
Orçamento: 1458101 - CONSTRUÇÃO DO PRÉDIO BÁSICO 3 - CCS
Órgão Cliente: UFES/SI |  |  | Órgão Gerente: UFES/SI |  |  | Data Base: Junho/2024
Planilha: 2 - BLOCO 2
Item: 130502 - Barra de apoio reta em aço inox 304 p/ portadores de necessidades especiais (NBR 9050), largura 40 cm | [6 empty] | Unidade: und
Base: LOCAL |  | Código Base: '299B.000012 |  | Fonte: PRÓPRIA |  |  | Versão: -1
MÃO DE OBRA | Unid | Código | Coefic. | C. Prod. | Pr. Prod. | Pr. Improd. | Pr. Unit. | Fator Ac. | Subtotal
PEDREIRO (HORISTA) (SINAPI) | H | '00004750 | 0.71709 | 1 | 10.23 | 0 | 22.21 | - | 15.927
SERVENTE DE OBRAS (HORISTA) (SINAPI) | H | '00006111 | 0.71709 | 1 | 6.89 | 0 | 14.96 | - | 10.728
SubTotal: | [8 empty] | 26.66
MATERIAL | Unid | Código | Coefic. | C. Prod. | Pr. Prod. | Pr. Improd. | Pr. Unit. | Fator Ac. | Subtotal
BARRA APOIO RETA INOX 40CM ACCESS - JACKWAL OU EQUIVALENTE (LABOR) | UN | '028267 | 1 | 1 | 89.94 | 0 | 89.94 | - | 89.94
ALIMENTACAO - HORISTA (COLETADO CAIXA - ENCARGOS COMPLEMENTARES) (SINAPI) | H | '00037370 | 1.4 | 1 | 4.39 | 0 | 4.39 | - | 6.146
TRANSPORTE - HORISTA (COLETADO CAIXA - ENCARGOS COMPLEMENTARES) (SINAPI) | H | '00037371 | 1.4 | 1 | 0.69 | 0 | 0.69 | - | 0.966
EXAMES - HORISTA (COLETADO CAIXA - ENCARGOS COMPLEMENTARES) (SINAPI) | H | '00037372 | 1.4 | 1 | 1.34 | 0 | 1.34 | - | 1.876
SEGURO - HORISTA (COLETADO CAIXA - ENCARGOS COMPLEMENTARES) (SINAPI) | H | '00037373 | 1.4 | 1 | 0.04 | 0 | 0.04 | - | 0.056
FERRAMENTAS - FAMILIA PEDREIRO - HORISTA (ENCARGOS COMPLEMENTARES - COLETADO CAIXA) (SINAPI) | H | '00043465 | 0.7 | 1 | 0.82 | 0 | 0.82 | - | 0.574
FERRAMENTAS - FAMILIA SERVENTE - HORISTA (ENCARGOS COMPLEMENTARES - COLETADO CAIXA) (SINAPI) | H | '00043467 | 0.7 | 1 | 0.61 | 0 | 0.61 | - | 0.427
EPI - FAMILIA PEDREIRO - HORISTA (ENCARGOS COMPLEMENTARES - COLETADO CAIXA) (SINAPI) | H | '00043489 | 0.7 | 1 | 1.24 | 0 | 1.24 | - | 0.868
EPI - FAMILIA SERVENTE - HORISTA (ENCARGOS COMPLEMENTARES - COLETADO CAIXA) (SINAPI) | H | '00043491 | 0.7 | 1 | 1.33 | 0 | 1.33 | - | 0.931
SubTotal: | [8 empty] | 101.78
RESUMO
DISCRIMINAÇÃO |  |  | TAXA(%) | VALORES
Mão-de-Obra(A) |  |  | 117.06 | 26.66
Materiais(B) |  |  |  | 101.78
Equipamentos(C) |  |  |  | 0
Produção da Equipe(D) |  |  |  | 1
Custo Horário Total(A+C) |  |  |  | 26.66
Custo Unitário da Execução[(A/D)+(C/D)] = E |  |  |  | 26.66
Custo Direto Total(B+E) |  |  |  | 128.44
Bonificações e Despesas Indiretas - BDI |  |  | 23.64 | 30.36
CUSTO UNITÁRIO (Adotado) |  |  |  | 158.8
Orçamento: 1458101 - CONSTRUÇÃO DO PRÉDIO BÁSICO 3 - CCS
Órgão Cliente: UFES/SI |  |  | Órgão Gerente: UFES/SI |  |  | Data Base: Junho/2024
Planilha: 2 - BLOCO 2
Item: 130503 - Espelho para banheiros espessura 4 mm, incluindo chapa compensada 10 mm, moldura de alumínio em perfil L 3/4", fixado com parafusos cromados | [6 empty] | Unidade: m2
Base: LABOR/SINAPI/PU-UFES |  | Código Base: '080201 |  | Fonte: LABOR |  |  | Versão: 73
MÃO DE OBRA | Unid | Código | Coefic. | C. Prod. | Pr. Prod. | Pr. Improd. | Pr. Unit. | Fator Ac. | Subtotal
CARPINTEIRO DE ESQUADRIAS (HORISTA) (SINAPI) | H | '00001214 | 2.5354 | 1 | 10.73 | 0 | 23.29 | - | 59.051
CARPINTEIRO AUXILIAR (HORISTA) (SINAPI) | H | '00006117 | 2.5354 | 1 | 7.81 | 0 | 16.95 | - | 42.976
SubTotal: | [8 empty] | 102.03
MATERIAL | Unid | Código | Coefic. | C. Prod. | Pr. Prod. | Pr. Improd. | Pr. Unit. | Fator Ac. | Subtotal
CHAPA COMPENSADA RESINADA ESP. 10MM (LABOR) | M2 | '021031 | 1.1 | 1 | 29.42 | 0 | 29.42 | - | 32.362
PARAFUSO CROMADO D = 4 MM (LABOR) | UN | '026551 | 2.5 | 1 | 0.36 | 0 | 0.36 | - | 0.9
MOLDURA CANTONEIRA ALUMINIO PERFIL L 3/4"X3/4X1/8" (LABOR) | M | '028028 | 3.5 | 1 | 8.44 | 0 | 8.44 | - | 29.54
ESPELHO PRATA ESPESSURA 4 MM (LABOR) | M2 | '037057 | 1.1 | 1 | 469.17 | 0 | 469.17 | - | 516.087
ALIMENTACAO - HORISTA (COLETADO CAIXA - ENCARGOS COMPLEMENTARES) (SINAPI) | H | '00037370 | 5 | 1 | 4.39 | 0 | 4.39 | - | 21.95
TRANSPORTE - HORISTA (COLETADO CAIXA - ENCARGOS COMPLEMENTARES) (SINAPI) | H | '00037371 | 5 | 1 | 0.69 | 0 | 0.69 | - | 3.45
EXAMES - HORISTA (COLETADO CAIXA - ENCARGOS COMPLEMENTARES) (SINAPI) | H | '00037372 | 5 | 1 | 1.34 | 0 | 1.34 | - | 6.7
SEGURO - HORISTA (COLETADO CAIXA - ENCARGOS COMPLEMENTARES) (SINAPI) | H | '00037373 | 5 | 1 | 0.04 | 0 | 0.04 | - | 0.2
FERRAMENTAS - FAMILIA CARPINTEIRO DE FORMAS - HORISTA (ENCARGOS COMPLEMENTARES - COLETADO CAIXA) (SINAPI) | H | '00043459 | 5 | 1 | 0.49 | 0 | 0.49 | - | 2.45
EPI - FAMILIA CARPINTEIRO DE FORMAS - HORISTA (ENCARGOS COMPLEMENTARES - COLETADO CAIXA) (SINAPI) | H | '00043483 | 5 | 1 | 1.43 | 0 | 1.43 | - | 7.15
SubTotal: | [8 empty] | 620.79
RESUMO
DISCRIMINAÇÃO |  |  | TAXA(%) | VALORES
Mão-de-Obra(A) |  |  | 117.06 | 102.03
Materiais(B) |  |  |  | 620.79
Equipamentos(C) |  |  |  | 0
Produção da Equipe(D) |  |  |  | 1
Custo Horário Total(A+C) |  |  |  | 102.03
Custo Unitário da Execução[(A/D)+(C/D)] = E |  |  |  | 102.03
Custo Direto Total(B+E) |  |  |  | 722.82
Bonificações e Despesas Indiretas - BDI |  |  | 23.64 | 170.87
CUSTO UNITÁRIO (Adotado) |  |  |  | 893.69
Orçamento: 1458101 - CONSTRUÇÃO DO PRÉDIO BÁSICO 3 - CCS
Órgão Cliente: UFES/SI |  |  | Órgão Gerente: UFES/SI |  |  | Data Base: Junho/2024
Planilha: 2 - BLOCO 2
Item: 130504 - Porta sabonete líquido cor branco gelo, marca de referência Prolim, fixado com parafusos e buchas | [6 empty] | Unidade: und
Base: LOCAL |  | Código Base: '299B.000013 |  | Fonte: PRÓPRIA |  |  | Versão: -1
MÃO DE OBRA | Unid | Código | Coefic. | C. Prod. | Pr. Prod. | Pr. Improd. | Pr. Unit. | Fator Ac. | Subtotal
AJUDANTE DE OPERACAO EM GERAL (HORISTA) (SINAPI) | H | '00000248 | 1.1146 | 1 | 7.09 | 0 | 15.39 | - | 17.154
ENCANADOR OU BOMBEIRO HIDRAULICO (HORISTA) (SINAPI) | H | '00002696 | 1.1228 | 1 | 9.31 | 0 | 20.21 | - | 22.691
SubTotal: | [8 empty] | 39.84
MATERIAL | Unid | Código | Coefic. | C. Prod. | Pr. Prod. | Pr. Improd. | Pr. Unit. | Fator Ac. | Subtotal
PORTA SABONETE LIQU ABS - BRANCO C/ RESERVATORIO (LABOR) | UN | '065880 | 1 | 1 | 67.49 | 0 | 67.49 | - | 67.49
ALIMENTACAO - HORISTA (COLETADO CAIXA - ENCARGOS COMPLEMENTARES) (SINAPI) | H | '00037370 | 2.2 | 1 | 4.39 | 0 | 4.39 | - | 9.658
TRANSPORTE - HORISTA (COLETADO CAIXA - ENCARGOS COMPLEMENTARES) (SINAPI) | H | '00037371 | 2.2 | 1 | 0.69 | 0 | 0.69 | - | 1.518
EXAMES - HORISTA (COLETADO CAIXA - ENCARGOS COMPLEMENTARES) (SINAPI) | H | '00037372 | 2.2 | 1 | 1.34 | 0 | 1.34 | - | 2.948
SEGURO - HORISTA (COLETADO CAIXA - ENCARGOS COMPLEMENTARES) (SINAPI) | H | '00037373 | 2.2 | 1 | 0.04 | 0 | 0.04 | - | 0.088
FERRAMENTAS - FAMILIA ENCANADOR - HORISTA (ENCARGOS COMPLEMENTARES - COLETADO CAIXA) (SINAPI) | H | '00043461 | 1.1 | 1 | 0.31 | 0 | 0.31 | - | 0.341
FERRAMENTAS - FAMILIA PEDREIRO - HORISTA (ENCARGOS COMPLEMENTARES - COLETADO CAIXA) (SINAPI) | H | '00043465 | 1.1 | 1 | 0.82 | 0 | 0.82 | - | 0.902
EPI - FAMILIA ENCANADOR - HORISTA (ENCARGOS COMPLEMENTARES - COLETADO CAIXA) (SINAPI) | H | '00043485 | 1.1 | 1 | 1.06 | 0 | 1.06 | - | 1.166
EPI - FAMILIA PEDREIRO - HORISTA (ENCARGOS COMPLEMENTARES - COLETADO CAIXA) (SINAPI) | H | '00043489 | 1.1 | 1 | 1.24 | 0 | 1.24 | - | 1.364
SubTotal: | [8 empty] | 85.48
RESUMO
DISCRIMINAÇÃO |  |  | TAXA(%) | VALORES
Mão-de-Obra(A) |  |  | 117.06 | 39.85
Materiais(B) |  |  |  | 85.48
Equipamentos(C) |  |  |  | 0
Produção da Equipe(D) |  |  |  | 1
Custo Horário Total(A+C) |  |  |  | 39.85
Custo Unitário da Execução[(A/D)+(C/D)] = E |  |  |  | 39.85
Custo Direto Total(B+E) |  |  |  | 125.33
Bonificações e Despesas Indiretas - BDI |  |  | 23.64 | 29.63
CUSTO UNITÁRIO (Adotado) |  |  |  | 154.96
Orçamento: 1458101 - CONSTRUÇÃO DO PRÉDIO BÁSICO 3 - CCS
Órgão Cliente: UFES/SI |  |  | Órgão Gerente: UFES/SI |  |  | Data Base: Junho/2024
Planilha: 2 - BLOCO 2
Item: 130505 - Porta papel toalha do tipo plástico ABS, com fechadura e chave de plástico, para papel interfolhado com duas ou três dobras | [6 empty] | Unidade: und
Base: LOCAL |  | Código Base: '299B.000014 |  | Fonte: PRÓPRIA |  |  | Versão: -1
MÃO DE OBRA | Unid | Código | Coefic. | C. Prod. | Pr. Prod. | Pr. Improd. | Pr. Unit. | Fator Ac. | Subtotal
AJUDANTE DE OPERACAO EM GERAL (HORISTA) (SINAPI) | H | '00000248 | 1.1146 | 1 | 7.09 | 0 | 15.39 | - | 17.154
PEDREIRO (HORISTA) (SINAPI) | H | '00004750 | 1.1269 | 1 | 10.23 | 0 | 22.21 | - | 25.028
SubTotal: | [8 empty] | 42.18
MATERIAL | Unid | Código | Coefic. | C. Prod. | Pr. Prod. | Pr. Improd. | Pr. Unit. | Fator Ac. | Subtotal
PORTA PAPEL TOALHA ABS, INTERFOLHADO 2 OU 3 DOBRAS (LABOR) | UN | '066610 | 1 | 1 | 69.09 | 0 | 69.09 | - | 69.09
ALIMENTACAO - HORISTA (COLETADO CAIXA - ENCARGOS COMPLEMENTARES) (SINAPI) | H | '00037370 | 2.2 | 1 | 4.39 | 0 | 4.39 | - | 9.658
TRANSPORTE - HORISTA (COLETADO CAIXA - ENCARGOS COMPLEMENTARES) (SINAPI) | H | '00037371 | 2.2 | 1 | 0.69 | 0 | 0.69 | - | 1.518
EXAMES - HORISTA (COLETADO CAIXA - ENCARGOS COMPLEMENTARES) (SINAPI) | H | '00037372 | 2.2 | 1 | 1.34 | 0 | 1.34 | - | 2.948
SEGURO - HORISTA (COLETADO CAIXA - ENCARGOS COMPLEMENTARES) (SINAPI) | H | '00037373 | 2.2 | 1 | 0.04 | 0 | 0.04 | - | 0.088
FERRAMENTAS - FAMILIA PEDREIRO - HORISTA (ENCARGOS COMPLEMENTARES - COLETADO CAIXA) (SINAPI) | H | '00043465 | 2.2 | 1 | 0.82 | 0 | 0.82 | - | 1.804
EPI - FAMILIA PEDREIRO - HORISTA (ENCARGOS COMPLEMENTARES - COLETADO CAIXA) (SINAPI) | H | '00043489 | 2.2 | 1 | 1.24 | 0 | 1.24 | - | 2.728
SubTotal: | [8 empty] | 87.83
RESUMO
DISCRIMINAÇÃO |  |  | TAXA(%) | VALORES
Mão-de-Obra(A) |  |  | 117.06 | 42.18
Materiais(B) |  |  |  | 87.83
Equipamentos(C) |  |  |  | 0
Produção da Equipe(D) |  |  |  | 1
Custo Horário Total(A+C) |  |  |  | 42.18
Custo Unitário da Execução[(A/D)+(C/D)] = E |  |  |  | 42.18
Custo Direto Total(B+E) |  |  |  | 130.01
Bonificações e Despesas Indiretas - BDI |  |  | 23.64 | 30.73
CUSTO UNITÁRIO (Adotado) |  |  |  | 160.74
Orçamento: 1458101 - CONSTRUÇÃO DO PRÉDIO BÁSICO 3 - CCS
Órgão Cliente: UFES/SI |  |  | Órgão Gerente: UFES/SI |  |  | Data Base: Junho/2024
Planilha: 2 - BLOCO 2
Item: 130506 - Porta papel higiênico do tipo plástico ABS Rolão de 300 a 400m dimensões de referência 27,5x27x12cm | [6 empty] | Unidade: und
Base: LOCAL |  | Código Base: '299B.000015 |  | Fonte: PRÓPRIA |  |  | Versão: -1
MÃO DE OBRA | Unid | Código | Coefic. | C. Prod. | Pr. Prod. | Pr. Improd. | Pr. Unit. | Fator Ac. | Subtotal
AJUDANTE DE OPERACAO EM GERAL (HORISTA) (SINAPI) | H | '00000248 | 1.1146 | 1 | 7.09 | 0 | 15.39 | - | 17.154
PEDREIRO (HORISTA) (SINAPI) | H | '00004750 | 1.1269 | 1 | 10.23 | 0 | 22.21 | - | 25.028
SubTotal: | [8 empty] | 42.18
MATERIAL | Unid | Código | Coefic. | C. Prod. | Pr. Prod. | Pr. Improd. | Pr. Unit. | Fator Ac. | Subtotal
PORTA PAPEL HIGIENICO ABS ROLAO 300 A 400 M (LABOR) | UN | '066603 | 1 | 1 | 57.28 | 0 | 57.28 | - | 57.28
ALIMENTACAO - HORISTA (COLETADO CAIXA - ENCARGOS COMPLEMENTARES) (SINAPI) | H | '00037370 | 2.2 | 1 | 4.39 | 0 | 4.39 | - | 9.658
TRANSPORTE - HORISTA (COLETADO CAIXA - ENCARGOS COMPLEMENTARES) (SINAPI) | H | '00037371 | 2.2 | 1 | 0.69 | 0 | 0.69 | - | 1.518
EXAMES - HORISTA (COLETADO CAIXA - ENCARGOS COMPLEMENTARES) (SINAPI) | H | '00037372 | 2.2 | 1 | 1.34 | 0 | 1.34 | - | 2.948
SEGURO - HORISTA (COLETADO CAIXA - ENCARGOS COMPLEMENTARES) (SINAPI) | H | '00037373 | 2.2 | 1 | 0.04 | 0 | 0.04 | - | 0.088
FERRAMENTAS - FAMILIA PEDREIRO - HORISTA (ENCARGOS COMPLEMENTARES - COLETADO CAIXA) (SINAPI) | H | '00043465 | 2.2 | 1 | 0.82 | 0 | 0.82 | - | 1.804
EPI - FAMILIA PEDREIRO - HORISTA (ENCARGOS COMPLEMENTARES - COLETADO CAIXA) (SINAPI) | H | '00043489 | 2.2 | 1 | 1.24 | 0 | 1.24 | - | 2.728
SubTotal: | [8 empty] | 76.02
RESUMO
DISCRIMINAÇÃO |  |  | TAXA(%) | VALORES
Mão-de-Obra(A) |  |  | 117.06 | 42.18
Materiais(B) |  |  |  | 76.02
Equipamentos(C) |  |  |  | 0
Produção da Equipe(D) |  |  |  | 1
Custo Horário Total(A+C) |  |  |  | 42.18
Custo Unitário da Execução[(A/D)+(C/D)] = E |  |  |  | 42.18
Custo Direto Total(B+E) |  |  |  | 118.2
Bonificações e Despesas Indiretas - BDI |  |  | 23.64 | 27.94
CUSTO UNITÁRIO (Adotado) |  |  |  | 146.14
Orçamento: 1458101 - CONSTRUÇÃO DO PRÉDIO BÁSICO 3 - CCS
Órgão Cliente: UFES/SI |  |  | Órgão Gerente: UFES/SI |  |  | Data Base: Junho/2024
Planilha: 2 - BLOCO 2
Item: 130507 - Cuba de embutir oval em louça branca, 35 x 50cm ou equivalente, incluso válvula em metal cromado e sifão flexível em pvc - fornecimento e instalação. af_01/2020 | [6 empty] | Unidade: un
Base: SINAPI |  | Código Base: '86937 |  | Fonte: SINAPI |  |  | Versão: 81
MÃO DE OBRA | Unid | Código | Coefic. | C. Prod. | Pr. Prod. | Pr. Improd. | Pr. Unit. | Fator Ac. | Subtotal
ENCANADOR OU BOMBEIRO HIDRAULICO (HORISTA) (SINAPI) | H | '00002696 | 0.26385 | 1 | 9.31 | 0 | 20.21 | - | 5.333
MARMORISTA / GRANITEIRO (HORISTA) (SINAPI) | H | '00004755 | 0.86017 | 1 | 10.3 | 0 | 22.36 | - | 19.233
SERVENTE DE OBRAS (HORISTA) (SINAPI) | H | '00006111 | 0.3564 | 1 | 6.89 | 0 | 14.96 | - | 5.332
SubTotal: | [8 empty] | 29.9
MATERIAL | Unid | Código | Coefic. | C. Prod. | Pr. Prod. | Pr. Improd. | Pr. Unit. | Fator Ac. | Subtotal
FITA VEDA ROSCA EM ROLOS DE 18 MM X 10 M (L X C) (SINAPI) | UN | '00003146 | 0.0812 | 1 | 4.75 | 0 | 4.75 | - | 0.386
MASSA PLASTICA PARA MARMORE/GRANITO (SINAPI) | KG | '00004823 | 0.5271 | 1 | 42.78 | 0 | 42.78 | - | 22.549
LAVATORIO / CUBA DE EMBUTIR, OVAL, DE LOUCA BRANCA, SEM LADRAO, DIMENSOES *50 X 35* CM (L X C) (SINAPI) | UN | '00020269 | 1 | 1 | 99.74 | 0 | 99.74 | - | 99.74
ALIMENTACAO - HORISTA (COLETADO CAIXA - ENCARGOS COMPLEMENTARES) (SINAPI) | H | '00037370 | 1.4522 | 1 | 4.39 | 0 | 4.39 | - | 6.376
TRANSPORTE - HORISTA (COLETADO CAIXA - ENCARGOS COMPLEMENTARES) (SINAPI) | H | '00037371 | 1.4522 | 1 | 0.69 | 0 | 0.69 | - | 1.002
EXAMES - HORISTA (COLETADO CAIXA - ENCARGOS COMPLEMENTARES) (SINAPI) | H | '00037372 | 1.4522 | 1 | 1.34 | 0 | 1.34 | - | 1.945
SEGURO - HORISTA (COLETADO CAIXA - ENCARGOS COMPLEMENTARES) (SINAPI) | H | '00037373 | 1.4522 | 1 | 0.04 | 0 | 0.04 | - | 0.058
VALVULA DE ESCOAMENTO PARA TANQUE, EM METAL CROMADO, 1.1/2 ", SEM LADRAO, COM TAMPAO PLASTICO (SINAPI) | UN | '00037588 | 1 | 1 | 62.29 | 0 | 62.29 | - | 62.29
FERRAMENTAS - FAMILIA ENCANADOR - HORISTA (ENCARGOS COMPLEMENTARES - COLETADO CAIXA) (SINAPI) | H | '00043461 | 0.2585 | 1 | 0.31 | 0 | 0.31 | - | 0.08
FERRAMENTAS - FAMILIA PEDREIRO - HORISTA (ENCARGOS COMPLEMENTARES - COLETADO CAIXA) (SINAPI) | H | '00043465 | 0.8458 | 1 | 0.82 | 0 | 0.82 | - | 0.694
FERRAMENTAS - FAMILIA SERVENTE - HORISTA (ENCARGOS COMPLEMENTARES - COLETADO CAIXA) (SINAPI) | H | '00043467 | 0.3479 | 1 | 0.61 | 0 | 0.61 | - | 0.212
EPI - FAMILIA ENCANADOR - HORISTA (ENCARGOS COMPLEMENTARES - COLETADO CAIXA) (SINAPI) | H | '00043485 | 0.2585 | 1 | 1.06 | 0 | 1.06 | - | 0.274
EPI - FAMILIA PEDREIRO - HORISTA (ENCARGOS COMPLEMENTARES - COLETADO CAIXA) (SINAPI) | H | '00043489 | 0.8458 | 1 | 1.24 | 0 | 1.24 | - | 1.049
EPI - FAMILIA SERVENTE - HORISTA (ENCARGOS COMPLEMENTARES - COLETADO CAIXA) (SINAPI) | H | '00043491 | 0.3479 | 1 | 1.33 | 0 | 1.33 | - | 0.462
SIFAO / TUBO SINFONADO EXTENSIVEL/SANFONADO, UNIVERSAL/ SIMPLES, ENTRE *50 A 70* CM, DE PLASTICO BRANCO (SINAPI) | UN | '00044945 | 1 | 1 | 8 | 0 | 8 | - | 8
SubTotal: | [8 empty] | 205.12
RESUMO
DISCRIMINAÇÃO |  |  | TAXA(%) | VALORES
Mão-de-Obra(A) |  |  | 117.06 | 29.89
Materiais(B) |  |  |  | 205.1
Equipamentos(C) |  |  |  | 0
Produção da Equipe(D) |  |  |  | 1
Custo Horário Total(A+C) |  |  |  | 29.89
Custo Unitário da Execução[(A/D)+(C/D)] = E |  |  |  | 29.89
Custo Direto Total(B+E) |  |  |  | 234.99
Bonificações e Despesas Indiretas - BDI |  |  | 23.64 | 55.55
CUSTO UNITÁRIO (Adotado) |  |  |  | 290.54
Orçamento: 1458101 - CONSTRUÇÃO DO PRÉDIO BÁSICO 3 - CCS
Órgão Cliente: UFES/SI |  |  | Órgão Gerente: UFES/SI |  |  | Data Base: Junho/2024
Planilha: 2 - BLOCO 2
Item: 130508 - Lavatório de Canto ref. L101 DECA ou equivalente, inclusive válvula, sifão e engates cromados, exclusive torneira | [6 empty] | Unidade: und
Base: LABOR/SINAPI/PU-UFES |  | Código Base: '170124 |  | Fonte: LABOR |  |  | Versão: 73
MÃO DE OBRA | Unid | Código | Coefic. | C. Prod. | Pr. Prod. | Pr. Improd. | Pr. Unit. | Fator Ac. | Subtotal
AUXILIAR DE ENCANADOR OU BOMBEIRO HIDRAULICO (HORISTA) (SINAPI) | H | '00000246 | 2.1363 | 1 | 7.81 | 0 | 16.95 | - | 36.21
ENCANADOR OU BOMBEIRO HIDRAULICO (HORISTA) (SINAPI) | H | '00002696 | 2.1363 | 1 | 9.31 | 0 | 20.21 | - | 43.174
SubTotal: | [8 empty] | 79.38
MATERIAL | Unid | Código | Coefic. | C. Prod. | Pr. Prod. | Pr. Improd. | Pr. Unit. | Fator Ac. | Subtotal
BUCHA PLASTICA 8MM (LABOR) | UN | '026549 | 2 | 1 | 0.18 | 0 | 0.18 | - | 0.36
CONJUNTO PARAFUSO ACO INOX 304 ROSCA SOBERBA 7,2MM PARA FIXACAO DE BACIA/MICTORIOS (LABOR) | UN | '026550 | 2 | 1 | 13 | 0 | 13 | - | 26
VALVULA DE SAIDA PARA LAVATORIO CROMADA 1" (LABOR) | UN | '064002 | 1 | 1 | 40.97 | 0 | 40.97 | - | 40.97
SIFAO METAL CROMADO P/ LAVATORIO 1" X 1 1/2" (LABOR) | UN | '064506 | 1 | 1 | 147.93 | 0 | 147.93 | - | 147.93
LAVATORIO DE CANTO BRANCO REF. L101 (LABOR) | UN | '065847 | 1 | 1 | 233.32 | 0 | 233.32 | - | 233.32
ENGATE FLEXIVEL TRANÇADO INOX 1/2? X 30CM (LABOR) | UN | '069506 | 1 | 1 | 40.1 | 0 | 40.1 | - | 40.1
FITA DE VEDACAO 18MM X 50M (LABOR) | M | '069512 | 0.84 | 1 | 0.17 | 0 | 0.17 | - | 0.143
ALIMENTACAO - HORISTA (COLETADO CAIXA - ENCARGOS COMPLEMENTARES) (SINAPI) | H | '00037370 | 4.2 | 1 | 4.39 | 0 | 4.39 | - | 18.438
TRANSPORTE - HORISTA (COLETADO CAIXA - ENCARGOS COMPLEMENTARES) (SINAPI) | H | '00037371 | 4.2 | 1 | 0.69 | 0 | 0.69 | - | 2.898
EXAMES - HORISTA (COLETADO CAIXA - ENCARGOS COMPLEMENTARES) (SINAPI) | H | '00037372 | 4.2 | 1 | 1.34 | 0 | 1.34 | - | 5.628
SEGURO - HORISTA (COLETADO CAIXA - ENCARGOS COMPLEMENTARES) (SINAPI) | H | '00037373 | 4.2 | 1 | 0.04 | 0 | 0.04 | - | 0.168
FERRAMENTAS - FAMILIA ENCANADOR - HORISTA (ENCARGOS COMPLEMENTARES - COLETADO CAIXA) (SINAPI) | H | '00043461 | 4.2 | 1 | 0.31 | 0 | 0.31 | - | 1.302
EPI - FAMILIA ENCANADOR - HORISTA (ENCARGOS COMPLEMENTARES - COLETADO CAIXA) (SINAPI) | H | '00043485 | 4.2 | 1 | 1.06 | 0 | 1.06 | - | 4.452
SubTotal: | [8 empty] | 521.71
RESUMO
DISCRIMINAÇÃO |  |  | TAXA(%) | VALORES
Mão-de-Obra(A) |  |  | 117.06 | 79.38
Materiais(B) |  |  |  | 521.71
Equipamentos(C) |  |  |  | 0
Produção da Equipe(D) |  |  |  | 1
Custo Horário Total(A+C) |  |  |  | 79.38
Custo Unitário da Execução[(A/D)+(C/D)] = E |  |  |  | 79.38
Custo Direto Total(B+E) |  |  |  | 601.09
Bonificações e Despesas Indiretas - BDI |  |  | 23.64 | 142.1
CUSTO UNITÁRIO (Adotado) |  |  |  | 743.19
Orçamento: 1458101 - CONSTRUÇÃO DO PRÉDIO BÁSICO 3 - CCS
Órgão Cliente: UFES/SI |  |  | Órgão Gerente: UFES/SI |  |  | Data Base: Junho/2024
Planilha: 2 - BLOCO 2
Item: 130509 - Vaso sanitario sifonado convencional para pcd sem furo frontal com louça branca sem assento, incluso conjunto de ligação para bacia sanitária ajustável - fornecimento e instalação. af_01/2020 | [6 empty] | Unidade: un
Base: SINAPI |  | Código Base: '95472 |  | Fonte: SINAPI |  |  | Versão: 68
MÃO DE OBRA | Unid | Código | Coefic. | C. Prod. | Pr. Prod. | Pr. Improd. | Pr. Unit. | Fator Ac. | Subtotal
ENCANADOR OU BOMBEIRO HIDRAULICO (HORISTA) (SINAPI) | H | '00002696 | 1.1779 | 1 | 9.31 | 0 | 20.21 | - | 23.805
SERVENTE DE OBRAS (HORISTA) (SINAPI) | H | '00006111 | 0.57009 | 1 | 6.89 | 0 | 14.96 | - | 8.528
SubTotal: | [8 empty] | 32.33
MATERIAL | Unid | Código | Coefic. | C. Prod. | Pr. Prod. | Pr. Improd. | Pr. Unit. | Fator Ac. | Subtotal
PARAFUSO NIQUELADO COM ACABAMENTO CROMADO PARA FIXAR PECA SANITARIA, INCLUI PORCA CEGA, ARRUELA E BUCHA DE NYLON TAMANHO S-10 (SINAPI) | UN | '00004384 | 2 | 1 | 23.69 | 0 | 23.69 | - | 47.38
ANEL DE VEDACAO, PVC FLEXIVEL, 100 MM, PARA SAIDA DE BACIA / VASO SANITARIO (SINAPI) | UN | '00006138 | 1 | 1 | 11.97 | 0 | 11.97 | - | 11.97
CONJUNTO DE LIGACAO AJUSTAVEL, PARA VASO / BACIA SANITARIA, EM PLASTICO BRANCO, COM TUBO, CANOPLA E ESPUDE (SINAPI) | UN | '00006142 | 1 | 1 | 8.5 | 0 | 8.5 | - | 8.5
BACIA SANITARIA (VASO) CONVENCIONAL PARA PCD, SEM FURO FRONTAL, DE LOUCA BRANCA (SEM ASSENTO) (SINAPI) | UN | '00036520 | 1 | 1 | 666.96 | 0 | 666.96 | - | 666.96
REJUNTE EPOXI, QUALQUER COR (SINAPI) | KG | '00037329 | 0.0881 | 1 | 92.75 | 0 | 92.75 | - | 8.171
ALIMENTACAO - HORISTA (COLETADO CAIXA - ENCARGOS COMPLEMENTARES) (SINAPI) | H | '00037370 | 1.7105 | 1 | 4.39 | 0 | 4.39 | - | 7.509
TRANSPORTE - HORISTA (COLETADO CAIXA - ENCARGOS COMPLEMENTARES) (SINAPI) | H | '00037371 | 1.7105 | 1 | 0.69 | 0 | 0.69 | - | 1.18
EXAMES - HORISTA (COLETADO CAIXA - ENCARGOS COMPLEMENTARES) (SINAPI) | H | '00037372 | 1.7105 | 1 | 1.34 | 0 | 1.34 | - | 2.292
SEGURO - HORISTA (COLETADO CAIXA - ENCARGOS COMPLEMENTARES) (SINAPI) | H | '00037373 | 1.7105 | 1 | 0.04 | 0 | 0.04 | - | 0.068
FERRAMENTAS - FAMILIA ENCANADOR - HORISTA (ENCARGOS COMPLEMENTARES - COLETADO CAIXA) (SINAPI) | H | '00043461 | 1.154 | 1 | 0.31 | 0 | 0.31 | - | 0.358
FERRAMENTAS - FAMILIA SERVENTE - HORISTA (ENCARGOS COMPLEMENTARES - COLETADO CAIXA) (SINAPI) | H | '00043467 | 0.5565 | 1 | 0.61 | 0 | 0.61 | - | 0.339
EPI - FAMILIA ENCANADOR - HORISTA (ENCARGOS COMPLEMENTARES - COLETADO CAIXA) (SINAPI) | H | '00043485 | 1.154 | 1 | 1.06 | 0 | 1.06 | - | 1.223
EPI - FAMILIA SERVENTE - HORISTA (ENCARGOS COMPLEMENTARES - COLETADO CAIXA) (SINAPI) | H | '00043491 | 0.5565 | 1 | 1.33 | 0 | 1.33 | - | 0.74
SubTotal: | [8 empty] | 756.69
RESUMO
DISCRIMINAÇÃO |  |  | TAXA(%) | VALORES
Mão-de-Obra(A) |  |  | 117.06 | 32.33
Materiais(B) |  |  |  | 756.69
Equipamentos(C) |  |  |  | 0
Produção da Equipe(D) |  |  |  | 1
Custo Horário Total(A+C) |  |  |  | 32.33
Custo Unitário da Execução[(A/D)+(C/D)] = E |  |  |  | 32.33
Custo Direto Total(B+E) |  |  |  | 789.02
Bonificações e Despesas Indiretas - BDI |  |  | 23.64 | 186.52
CUSTO UNITÁRIO (Adotado) |  |  |  | 975.54
Orçamento: 1458101 - CONSTRUÇÃO DO PRÉDIO BÁSICO 3 - CCS
Órgão Cliente: UFES/SI |  |  | Órgão Gerente: UFES/SI |  |  | Data Base: Junho/2024
Planilha: 2 - BLOCO 2
Item: 130510 - Vaso sanitario sifonado convencional com louça branca, incluso conjunto de ligação para bacia sanitária ajustável - fornecimento e instalação. af_01/2020 | [6 empty] | Unidade: un
Base: SINAPI |  | Código Base: '95470 |  | Fonte: SINAPI |  |  | Versão: 69
MÃO DE OBRA | Unid | Código | Coefic. | C. Prod. | Pr. Prod. | Pr. Improd. | Pr. Unit. | Fator Ac. | Subtotal
ENCANADOR OU BOMBEIRO HIDRAULICO (HORISTA) (SINAPI) | H | '00002696 | 0.50708 | 1 | 9.31 | 0 | 20.21 | - | 10.248
SERVENTE DE OBRAS (HORISTA) (SINAPI) | H | '00006111 | 0.35803 | 1 | 6.89 | 0 | 14.96 | - | 5.357
SubTotal: | [8 empty] | 15.6
MATERIAL | Unid | Código | Coefic. | C. Prod. | Pr. Prod. | Pr. Improd. | Pr. Unit. | Fator Ac. | Subtotal
PARAFUSO NIQUELADO COM ACABAMENTO CROMADO PARA FIXAR PECA SANITARIA, INCLUI PORCA CEGA, ARRUELA E BUCHA DE NYLON TAMANHO S-10 (SINAPI) | UN | '00004384 | 2 | 1 | 23.69 | 0 | 23.69 | - | 47.38
ANEL DE VEDACAO, PVC FLEXIVEL, 100 MM, PARA SAIDA DE BACIA / VASO SANITARIO (SINAPI) | UN | '00006138 | 1 | 1 | 11.97 | 0 | 11.97 | - | 11.97
CONJUNTO DE LIGACAO AJUSTAVEL, PARA VASO / BACIA SANITARIA, EM PLASTICO BRANCO, COM TUBO, CANOPLA E ESPUDE (SINAPI) | UN | '00006142 | 1 | 1 | 8.5 | 0 | 8.5 | - | 8.5
BACIA SANITARIA (VASO) CONVENCIONAL, DE LOUCA BRANCA, SIFAO APARENTE, SAIDA VERTICAL (SEM ASSENTO) (SINAPI) | UN | '00010420 | 1 | 1 | 212 | 0 | 212 | - | 212
REJUNTE EPOXI, QUALQUER COR (SINAPI) | KG | '00037329 | 0.0881 | 1 | 92.75 | 0 | 92.75 | - | 8.171
ALIMENTACAO - HORISTA (COLETADO CAIXA - ENCARGOS COMPLEMENTARES) (SINAPI) | H | '00037370 | 0.8463 | 1 | 4.39 | 0 | 4.39 | - | 3.715
TRANSPORTE - HORISTA (COLETADO CAIXA - ENCARGOS COMPLEMENTARES) (SINAPI) | H | '00037371 | 0.8463 | 1 | 0.69 | 0 | 0.69 | - | 0.584
EXAMES - HORISTA (COLETADO CAIXA - ENCARGOS COMPLEMENTARES) (SINAPI) | H | '00037372 | 0.8463 | 1 | 1.34 | 0 | 1.34 | - | 1.134
SEGURO - HORISTA (COLETADO CAIXA - ENCARGOS COMPLEMENTARES) (SINAPI) | H | '00037373 | 0.8463 | 1 | 0.04 | 0 | 0.04 | - | 0.034
FERRAMENTAS - FAMILIA ENCANADOR - HORISTA (ENCARGOS COMPLEMENTARES - COLETADO CAIXA) (SINAPI) | H | '00043461 | 0.4968 | 1 | 0.31 | 0 | 0.31 | - | 0.154
FERRAMENTAS - FAMILIA SERVENTE - HORISTA (ENCARGOS COMPLEMENTARES - COLETADO CAIXA) (SINAPI) | H | '00043467 | 0.3495 | 1 | 0.61 | 0 | 0.61 | - | 0.213
EPI - FAMILIA ENCANADOR - HORISTA (ENCARGOS COMPLEMENTARES - COLETADO CAIXA) (SINAPI) | H | '00043485 | 0.4968 | 1 | 1.06 | 0 | 1.06 | - | 0.527
EPI - FAMILIA SERVENTE - HORISTA (ENCARGOS COMPLEMENTARES - COLETADO CAIXA) (SINAPI) | H | '00043491 | 0.3495 | 1 | 1.33 | 0 | 1.33 | - | 0.465
SubTotal: | [8 empty] | 294.85
RESUMO
DISCRIMINAÇÃO |  |  | TAXA(%) | VALORES
Mão-de-Obra(A) |  |  | 117.06 | 15.6
Materiais(B) |  |  |  | 294.84
Equipamentos(C) |  |  |  | 0
Produção da Equipe(D) |  |  |  | 1
Custo Horário Total(A+C) |  |  |  | 15.6
Custo Unitário da Execução[(A/D)+(C/D)] = E |  |  |  | 15.6
Custo Direto Total(B+E) |  |  |  | 310.44
Bonificações e Despesas Indiretas - BDI |  |  | 23.64 | 73.39
CUSTO UNITÁRIO (Adotado) |  |  |  | 383.83
Orçamento: 1458101 - CONSTRUÇÃO DO PRÉDIO BÁSICO 3 - CCS
Órgão Cliente: UFES/SI |  |  | Órgão Gerente: UFES/SI |  |  | Data Base: Junho/2024
Planilha: 2 - BLOCO 2
Item: 130511 - Mictório sifonado louça branca - padrão médio - fornecimento e instalação. af_01/2020 | [6 empty] | Unidade: un
Base: SINAPI |  | Código Base: '100858 |  | Fonte: SINAPI |  |  | Versão: 31
MÃO DE OBRA | Unid | Código | Coefic. | C. Prod. | Pr. Prod. | Pr. Improd. | Pr. Unit. | Fator Ac. | Subtotal
ENCANADOR OU BOMBEIRO HIDRAULICO (HORISTA) (SINAPI) | H | '00002696 | 1.0299 | 1 | 9.31 | 0 | 20.21 | - | 20.814
SERVENTE DE OBRAS (HORISTA) (SINAPI) | H | '00006111 | 0.32566 | 1 | 6.89 | 0 | 14.96 | - | 4.872
SubTotal: | [8 empty] | 25.69
MATERIAL | Unid | Código | Coefic. | C. Prod. | Pr. Prod. | Pr. Improd. | Pr. Unit. | Fator Ac. | Subtotal
FITA VEDA ROSCA EM ROLOS DE 18 MM X 10 M (L X C) (SINAPI) | UN | '00003146 | 0.0365 | 1 | 4.75 | 0 | 4.75 | - | 0.173
PARAFUSO NIQUELADO 3 1/2" COM ACABAMENTO CROMADO PARA FIXAR PECA SANITARIA, INCLUI PORCA CEGA, ARRUELA E BUCHA DE NYLON TAMANHO S-8 (SINAPI) | UN | '00004351 | 2 | 1 | 17.56 | 0 | 17.56 | - | 35.12
CONJUNTO DE LIGACAO AJUSTAVEL, PARA VASO / BACIA SANITARIA, EM PLASTICO BRANCO, COM TUBO, CANOPLA E ESPUDE (SINAPI) | UN | '00006142 | 1 | 1 | 8.5 | 0 | 8.5 | - | 8.5
MICTORIO INDIVIDUAL, SIFONADO, DE LOUCA BRANCA, SEM COMPLEMENTOS (SINAPI) | UN | '00010432 | 1 | 1 | 369.11 | 0 | 369.11 | - | 369.11
VALVULA DE DESCARGA EM METAL CROMADO PARA MICTORIO COM ACIONAMENTO POR PRESSAO E FECHAMENTO AUTOMATICO (SINAPI) | UN | '00021112 | 1 | 1 | 233.66 | 0 | 233.66 | - | 233.66
ALIMENTACAO - HORISTA (COLETADO CAIXA - ENCARGOS COMPLEMENTARES) (SINAPI) | H | '00037370 | 1.3269 | 1 | 4.39 | 0 | 4.39 | - | 5.826
TRANSPORTE - HORISTA (COLETADO CAIXA - ENCARGOS COMPLEMENTARES) (SINAPI) | H | '00037371 | 1.3269 | 1 | 0.69 | 0 | 0.69 | - | 0.915
EXAMES - HORISTA (COLETADO CAIXA - ENCARGOS COMPLEMENTARES) (SINAPI) | H | '00037372 | 1.3269 | 1 | 1.34 | 0 | 1.34 | - | 1.778
SEGURO - HORISTA (COLETADO CAIXA - ENCARGOS COMPLEMENTARES) (SINAPI) | H | '00037373 | 1.3269 | 1 | 0.04 | 0 | 0.04 | - | 0.053
FERRAMENTAS - FAMILIA ENCANADOR - HORISTA (ENCARGOS COMPLEMENTARES - COLETADO CAIXA) (SINAPI) | H | '00043461 | 1.009 | 1 | 0.31 | 0 | 0.31 | - | 0.313
FERRAMENTAS - FAMILIA SERVENTE - HORISTA (ENCARGOS COMPLEMENTARES - COLETADO CAIXA) (SINAPI) | H | '00043467 | 0.3179 | 1 | 0.61 | 0 | 0.61 | - | 0.194
EPI - FAMILIA ENCANADOR - HORISTA (ENCARGOS COMPLEMENTARES - COLETADO CAIXA) (SINAPI) | H | '00043485 | 1.009 | 1 | 1.06 | 0 | 1.06 | - | 1.07
EPI - FAMILIA SERVENTE - HORISTA (ENCARGOS COMPLEMENTARES - COLETADO CAIXA) (SINAPI) | H | '00043491 | 0.3179 | 1 | 1.33 | 0 | 1.33 | - | 0.423
SubTotal: | [8 empty] | 657.14
RESUMO
DISCRIMINAÇÃO |  |  | TAXA(%) | VALORES
Mão-de-Obra(A) |  |  | 117.06 | 25.68
Materiais(B) |  |  |  | 657.13
Equipamentos(C) |  |  |  | 0
Produção da Equipe(D) |  |  |  | 1
Custo Horário Total(A+C) |  |  |  | 25.68
Custo Unitário da Execução[(A/D)+(C/D)] = E |  |  |  | 25.68
Custo Direto Total(B+E) |  |  |  | 682.81
Bonificações e Despesas Indiretas - BDI |  |  | 23.64 | 161.42
CUSTO UNITÁRIO (Adotado) |  |  |  | 844.23
Orçamento: 1458101 - CONSTRUÇÃO DO PRÉDIO BÁSICO 3 - CCS
Órgão Cliente: UFES/SI |  |  | Órgão Gerente: UFES/SI |  |  | Data Base: Junho/2024
Planilha: 2 - BLOCO 2
Item: 130512 - Válvula de descarga metálica, base 1 1/2", acabamento metalico cromado - fornecimento e instalação. af_08/2021 | [6 empty] | Unidade: un
Base: SINAPI |  | Código Base: '99635 |  | Fonte: SINAPI |  |  | Versão: 41
MÃO DE OBRA | Unid | Código | Coefic. | C. Prod. | Pr. Prod. | Pr. Improd. | Pr. Unit. | Fator Ac. | Subtotal
AUXILIAR DE ENCANADOR OU BOMBEIRO HIDRAULICO (HORISTA) (SINAPI) | H | '00000246 | 0.94405 | 1 | 7.81 | 0 | 16.95 | - | 16.002
ENCANADOR OU BOMBEIRO HIDRAULICO (HORISTA) (SINAPI) | H | '00002696 | 0.94405 | 1 | 9.31 | 0 | 20.21 | - | 19.079
SubTotal: | [8 empty] | 35.08
MATERIAL | Unid | Código | Coefic. | C. Prod. | Pr. Prod. | Pr. Improd. | Pr. Unit. | Fator Ac. | Subtotal
FITA VEDA ROSCA EM ROLOS DE 18 MM X 50 M (L X C) (SINAPI) | UN | '00003148 | 0.0192 | 1 | 17.51 | 0 | 17.51 | - | 0.336
VALVULA DE DESCARGA METALICA, BASE 1 1/2" E ACABAMENTO METALICO CROMADO (SINAPI) | UN | '00010228 | 1 | 1 | 271.45 | 0 | 271.45 | - | 271.45
ALIMENTACAO - HORISTA (COLETADO CAIXA - ENCARGOS COMPLEMENTARES) (SINAPI) | H | '00037370 | 1.8498 | 1 | 4.39 | 0 | 4.39 | - | 8.12
TRANSPORTE - HORISTA (COLETADO CAIXA - ENCARGOS COMPLEMENTARES) (SINAPI) | H | '00037371 | 1.8498 | 1 | 0.69 | 0 | 0.69 | - | 1.276
EXAMES - HORISTA (COLETADO CAIXA - ENCARGOS COMPLEMENTARES) (SINAPI) | H | '00037372 | 1.8498 | 1 | 1.34 | 0 | 1.34 | - | 2.478
SEGURO - HORISTA (COLETADO CAIXA - ENCARGOS COMPLEMENTARES) (SINAPI) | H | '00037373 | 1.8498 | 1 | 0.04 | 0 | 0.04 | - | 0.074
FERRAMENTAS - FAMILIA ENCANADOR - HORISTA (ENCARGOS COMPLEMENTARES - COLETADO CAIXA) (SINAPI) | H | '00043461 | 1.8498 | 1 | 0.31 | 0 | 0.31 | - | 0.574
EPI - FAMILIA ENCANADOR - HORISTA (ENCARGOS COMPLEMENTARES - COLETADO CAIXA) (SINAPI) | H | '00043485 | 1.8498 | 1 | 1.06 | 0 | 1.06 | - | 1.96
SubTotal: | [8 empty] | 286.27
RESUMO
DISCRIMINAÇÃO |  |  | TAXA(%) | VALORES
Mão-de-Obra(A) |  |  | 117.06 | 35.08
Materiais(B) |  |  |  | 286.27
Equipamentos(C) |  |  |  | 0
Produção da Equipe(D) |  |  |  | 1
Custo Horário Total(A+C) |  |  |  | 35.08
Custo Unitário da Execução[(A/D)+(C/D)] = E |  |  |  | 35.08
Custo Direto Total(B+E) |  |  |  | 321.35
Bonificações e Despesas Indiretas - BDI |  |  | 23.64 | 75.97
CUSTO UNITÁRIO (Adotado) |  |  |  | 397.32
Orçamento: 1458101 - CONSTRUÇÃO DO PRÉDIO BÁSICO 3 - CCS
Órgão Cliente: UFES/SI |  |  | Órgão Gerente: UFES/SI |  |  | Data Base: Junho/2024
Planilha: 2 - BLOCO 2
Item: 130513 - Torneira cromada de mesa para lavatorio, tipo monocomando. af_01/2020 | [6 empty] | Unidade: un
Base: SINAPI |  | Código Base: '100853 |  | Fonte: SINAPI |  |  | Versão: 10
MÃO DE OBRA | Unid | Código | Coefic. | C. Prod. | Pr. Prod. | Pr. Improd. | Pr. Unit. | Fator Ac. | Subtotal
ENCANADOR OU BOMBEIRO HIDRAULICO (HORISTA) (SINAPI) | H | '00002696 | 0.47258 | 1 | 9.31 | 0 | 20.21 | - | 9.551
SERVENTE DE OBRAS (HORISTA) (SINAPI) | H | '00006111 | 0.14946 | 1 | 6.89 | 0 | 14.96 | - | 2.236
SubTotal: | [8 empty] | 11.79
MATERIAL | Unid | Código | Coefic. | C. Prod. | Pr. Prod. | Pr. Improd. | Pr. Unit. | Fator Ac. | Subtotal
FITA VEDA ROSCA EM ROLOS DE 18 MM X 10 M (L X C) (SINAPI) | UN | '00003146 | 0.042 | 1 | 4.75 | 0 | 4.75 | - | 0.2
ALIMENTACAO - HORISTA (COLETADO CAIXA - ENCARGOS COMPLEMENTARES) (SINAPI) | H | '00037370 | 0.6089 | 1 | 4.39 | 0 | 4.39 | - | 2.674
TRANSPORTE - HORISTA (COLETADO CAIXA - ENCARGOS COMPLEMENTARES) (SINAPI) | H | '00037371 | 0.6089 | 1 | 0.69 | 0 | 0.69 | - | 0.42
EXAMES - HORISTA (COLETADO CAIXA - ENCARGOS COMPLEMENTARES) (SINAPI) | H | '00037372 | 0.6089 | 1 | 1.34 | 0 | 1.34 | - | 0.816
SEGURO - HORISTA (COLETADO CAIXA - ENCARGOS COMPLEMENTARES) (SINAPI) | H | '00037373 | 0.6089 | 1 | 0.04 | 0 | 0.04 | - | 0.025
FERRAMENTAS - FAMILIA ENCANADOR - HORISTA (ENCARGOS COMPLEMENTARES - COLETADO CAIXA) (SINAPI) | H | '00043461 | 0.463 | 1 | 0.31 | 0 | 0.31 | - | 0.144
FERRAMENTAS - FAMILIA SERVENTE - HORISTA (ENCARGOS COMPLEMENTARES - COLETADO CAIXA) (SINAPI) | H | '00043467 | 0.1459 | 1 | 0.61 | 0 | 0.61 | - | 0.089
EPI - FAMILIA ENCANADOR - HORISTA (ENCARGOS COMPLEMENTARES - COLETADO CAIXA) (SINAPI) | H | '00043485 | 0.463 | 1 | 1.06 | 0 | 1.06 | - | 0.491
EPI - FAMILIA SERVENTE - HORISTA (ENCARGOS COMPLEMENTARES - COLETADO CAIXA) (SINAPI) | H | '00043491 | 0.1459 | 1 | 1.33 | 0 | 1.33 | - | 0.194
TORNEIRA DE MESA PARA LAVATORIO, METALICA CROMADA, COM MISTURADOR MONOCOMANDO, BICA BAIXA (REF 2875) (SINAPI) | UN | '00044045 | 1 | 1 | 257.47 | 0 | 257.47 | - | 257.47
SubTotal: | [8 empty] | 262.52
RESUMO
DISCRIMINAÇÃO |  |  | TAXA(%) | VALORES
Mão-de-Obra(A) |  |  | 117.06 | 11.79
Materiais(B) |  |  |  | 262.51
Equipamentos(C) |  |  |  | 0
Produção da Equipe(D) |  |  |  | 1
Custo Horário Total(A+C) |  |  |  | 11.79
Custo Unitário da Execução[(A/D)+(C/D)] = E |  |  |  | 11.79
Custo Direto Total(B+E) |  |  |  | 274.3
Bonificações e Despesas Indiretas - BDI |  |  | 23.64 | 64.84
CUSTO UNITÁRIO (Adotado) |  |  |  | 339.14
Orçamento: 1458101 - CONSTRUÇÃO DO PRÉDIO BÁSICO 3 - CCS
Órgão Cliente: UFES/SI |  |  | Órgão Gerente: UFES/SI |  |  | Data Base: Junho/2024
Planilha: 2 - BLOCO 2
Item: 130514 - Ducha manual Acqua jet , linha Aquarius, com registro ref.C 2195, marcas de referência Fabrimar, Deca ou Docol | [6 empty] | Unidade: und
Base: LABOR/SINAPI/PU-UFES |  | Código Base: '170519 |  | Fonte: LABOR |  |  | Versão: 73
MÃO DE OBRA | Unid | Código | Coefic. | C. Prod. | Pr. Prod. | Pr. Improd. | Pr. Unit. | Fator Ac. | Subtotal
AUXILIAR DE ENCANADOR OU BOMBEIRO HIDRAULICO (HORISTA) (SINAPI) | H | '00000246 | 0.50864 | 1 | 7.81 | 0 | 16.95 | - | 8.621
ENCANADOR OU BOMBEIRO HIDRAULICO (HORISTA) (SINAPI) | H | '00002696 | 0.50864 | 1 | 9.31 | 0 | 20.21 | - | 10.28
SubTotal: | [8 empty] | 18.9
MATERIAL | Unid | Código | Coefic. | C. Prod. | Pr. Prod. | Pr. Improd. | Pr. Unit. | Fator Ac. | Subtotal
DUCHA MANUAL ACQUA JET C/ REG.PRESSÃO REF. C 2195 (LABOR) | UN | '066027 | 1 | 1 | 285.66 | 0 | 285.66 | - | 285.66
FITA DE VEDACAO 18MM X 50M (LABOR) | M | '069512 | 0.28 | 1 | 0.17 | 0 | 0.17 | - | 0.048
ALIMENTACAO - HORISTA (COLETADO CAIXA - ENCARGOS COMPLEMENTARES) (SINAPI) | H | '00037370 | 1 | 1 | 4.39 | 0 | 4.39 | - | 4.39
TRANSPORTE - HORISTA (COLETADO CAIXA - ENCARGOS COMPLEMENTARES) (SINAPI) | H | '00037371 | 1 | 1 | 0.69 | 0 | 0.69 | - | 0.69
EXAMES - HORISTA (COLETADO CAIXA - ENCARGOS COMPLEMENTARES) (SINAPI) | H | '00037372 | 1 | 1 | 1.34 | 0 | 1.34 | - | 1.34
SEGURO - HORISTA (COLETADO CAIXA - ENCARGOS COMPLEMENTARES) (SINAPI) | H | '00037373 | 1 | 1 | 0.04 | 0 | 0.04 | - | 0.04
FERRAMENTAS - FAMILIA ENCANADOR - HORISTA (ENCARGOS COMPLEMENTARES - COLETADO CAIXA) (SINAPI) | H | '00043461 | 1 | 1 | 0.31 | 0 | 0.31 | - | 0.31
EPI - FAMILIA ENCANADOR - HORISTA (ENCARGOS COMPLEMENTARES - COLETADO CAIXA) (SINAPI) | H | '00043485 | 1 | 1 | 1.06 | 0 | 1.06 | - | 1.06
SubTotal: | [8 empty] | 293.54
RESUMO
DISCRIMINAÇÃO |  |  | TAXA(%) | VALORES
Mão-de-Obra(A) |  |  | 117.06 | 18.9
Materiais(B) |  |  |  | 293.54
Equipamentos(C) |  |  |  | 0
Produção da Equipe(D) |  |  |  | 1
Custo Horário Total(A+C) |  |  |  | 18.9
Custo Unitário da Execução[(A/D)+(C/D)] = E |  |  |  | 18.9
Custo Direto Total(B+E) |  |  |  | 312.44
Bonificações e Despesas Indiretas - BDI |  |  | 23.64 | 73.86
CUSTO UNITÁRIO (Adotado) |  |  |  | 386.3
Orçamento: 1458101 - CONSTRUÇÃO DO PRÉDIO BÁSICO 3 - CCS
Órgão Cliente: UFES/SI |  |  | Órgão Gerente: UFES/SI |  |  | Data Base: Junho/2024
Planilha: 2 - BLOCO 2
Item: 140101 - Quadro de Distribuição de Ar Condicionado dos Pavimentos composto por quadro de comando 1000x600x250, disjuntores, DPS, barramentos isolados, placas de acrílico, sinalização, conforme projeto - fornecimento e instalação. | [6 empty] | Unidade: un
Base: LOCAL |  | Código Base: '299B.000057 |  | Fonte: PRÓPRIA |  |  | Versão: -1
MÃO DE OBRA | Unid | Código | Coefic. | C. Prod. | Pr. Prod. | Pr. Improd. | Pr. Unit. | Fator Ac. | Subtotal
AJUDANTE DE ELETRICISTA (HORISTA) (SINAPI) | H | '00000247 | 12.5156 | 1 | 7.81 | 0 | 16.95 | - | 212.14
ELETRICISTA (HORISTA) (SINAPI) | H | '00002436 | 12.5156 | 1 | 11.77 | 0 | 25.55 | - | 319.775
ELETROTECNICO (HORISTA) (SINAPI) | H | '00002438 | 3.1067 | 1 | 13.52 | 0 | 29.35 | - | 91.18
SubTotal: | [8 empty] | 623.1
MATERIAL | Unid | Código | Coefic. | C. Prod. | Pr. Prod. | Pr. Improd. | Pr. Unit. | Fator Ac. | Subtotal
DISP PROT CONT SURTO (DPS) 1 POLO 175/275VCA 45KA (LABOR) | UN | '048967 | 4 | 1 | 59.46 | 0 | 59.46 | - | 237.84
PLACA DE IDENTIFICACAO EM ACRILICO E=2MM COM INSCRIÇÃO ADESIVO VINILICO (LABOR) | M2 | '078227 | 0.06 | 1 | 166.01 | 0 | 166.01 | - | 9.961
CHAPA EM ACRILICO TRANSPARENTE 4MM (LABOR) | M2 | '079399 | 0.53 | 1 | 217.61 | 0 | 217.61 | - | 115.333
DISJUNTOR TERMOMAGNETICO TRIPOLAR 125 A / 425 V / ICC - 25 KA (SINAPI) | UN | '00002391 | 1 | 1 | 295.18 | 0 | 295.18 | - | 295.18
COBRE ELETROLITICO EM BARRA OU CHAPA (SINAPI) | KG | '00012329 | 3.25 | 1 | 132.26 | 0 | 132.26 | - | 429.845
DISJUNTOR TERMOMAGNETICO PARA TRILHO DIN (IEC), TRIPOLAR, 10 - 50 A (SINAPI) | UN | '00034709 | 10 | 1 | 54.11 | 0 | 54.11 | - | 541.1
ALIMENTACAO - HORISTA (COLETADO CAIXA - ENCARGOS COMPLEMENTARES) (SINAPI) | H | '00037370 | 27 | 1 | 4.39 | 0 | 4.39 | - | 118.53
TRANSPORTE - HORISTA (COLETADO CAIXA - ENCARGOS COMPLEMENTARES) (SINAPI) | H | '00037371 | 27 | 1 | 0.69 | 0 | 0.69 | - | 18.63
EXAMES - HORISTA (COLETADO CAIXA - ENCARGOS COMPLEMENTARES) (SINAPI) | H | '00037372 | 27 | 1 | 1.34 | 0 | 1.34 | - | 36.18
SEGURO - HORISTA (COLETADO CAIXA - ENCARGOS COMPLEMENTARES) (SINAPI) | H | '00037373 | 27 | 1 | 0.04 | 0 | 0.04 | - | 1.08
FERRAMENTAS - FAMILIA ELETRICISTA - HORISTA (ENCARGOS COMPLEMENTARES - COLETADO CAIXA) (SINAPI) | H | '00043460 | 27 | 1 | 0.85 | 0 | 0.85 | - | 22.95
EPI - FAMILIA ELETRICISTA - HORISTA (ENCARGOS COMPLEMENTARES - COLETADO CAIXA) (SINAPI) | H | '00043484 | 27 | 1 | 1.2 | 0 | 1.2 | - | 32.4
QUADRO DE COMANDO SOBREPOR 1000X600X250MM, REF: ANDALUZ (BASE LOCAL DO ORAMENTO 1458101) | UN | '118F.0017 | 1 | 1 | 977.93 | 0 | 977.93 | - | 977.93
SubTotal: | [8 empty] | 2836.96
RESUMO
DISCRIMINAÇÃO |  |  | TAXA(%) | VALORES
Mão-de-Obra(A) |  |  | 117.06 | 623.1
Materiais(B) |  |  |  | 2836.96
Equipamentos(C) |  |  |  | 0
Produção da Equipe(D) |  |  |  | 1
Custo Horário Total(A+C) |  |  |  | 623.1
Custo Unitário da Execução[(A/D)+(C/D)] = E |  |  |  | 623.1
Custo Direto Total(B+E) |  |  |  | 3460.06
Bonificações e Despesas Indiretas - BDI |  |  | 23.64 | 817.96
CUSTO UNITÁRIO (Adotado) |  |  |  | 4278.02
Orçamento: 1458101 - CONSTRUÇÃO DO PRÉDIO BÁSICO 3 - CCS
Órgão Cliente: UFES/SI |  |  | Órgão Gerente: UFES/SI |  |  | Data Base: Junho/2024
Planilha: 2 - BLOCO 2
Item: 140102 - Quadro de Distribuição composto por quadro de comando 800x600x250, disjuntores, DPS, barramentos isolados, placas de acrílico, sinalização, conforme projeto - fornecimento e instalação. | [6 empty] | Unidade: un
Base: LOCAL |  | Código Base: '299B.000060 |  | Fonte: PRÓPRIA |  |  | Versão: -1
MÃO DE OBRA | Unid | Código | Coefic. | C. Prod. | Pr. Prod. | Pr. Improd. | Pr. Unit. | Fator Ac. | Subtotal
AJUDANTE DE ELETRICISTA (HORISTA) (SINAPI) | H | '00000247 | 12.5156 | 1 | 7.81 | 0 | 16.95 | - | 212.14
ELETRICISTA (HORISTA) (SINAPI) | H | '00002436 | 12.5156 | 1 | 11.77 | 0 | 25.55 | - | 319.775
ELETROTECNICO (HORISTA) (SINAPI) | H | '00002438 | 3.1067 | 1 | 13.52 | 0 | 29.35 | - | 91.18
SubTotal: | [8 empty] | 623.1
MATERIAL | Unid | Código | Coefic. | C. Prod. | Pr. Prod. | Pr. Improd. | Pr. Unit. | Fator Ac. | Subtotal
DISPOSITIVO INTERRUPTOR DR TETRAPOLAR 125A - 30MA (LABOR) | UN | '044824 | 1 | 1 | 637.47 | 0 | 637.47 | - | 637.47
DISP PROT CONT SURTO (DPS) 1 POLO 175/275VCA 45KA (LABOR) | UN | '048967 | 4 | 1 | 59.46 | 0 | 59.46 | - | 237.84
PLACA DE IDENTIFICACAO EM ACRILICO E=2MM COM INSCRIÇÃO ADESIVO VINILICO (LABOR) | M2 | '078227 | 0.06 | 1 | 166.01 | 0 | 166.01 | - | 9.961
CHAPA EM ACRILICO TRANSPARENTE 4MM (LABOR) | M2 | '079399 | 0.53 | 1 | 217.61 | 0 | 217.61 | - | 115.333
DISJUNTOR TERMOMAGNETICO TRIPOLAR 125 A / 425 V / ICC - 25 KA (SINAPI) | UN | '00002391 | 1 | 1 | 295.18 | 0 | 295.18 | - | 295.18
COBRE ELETROLITICO EM BARRA OU CHAPA (SINAPI) | KG | '00012329 | 3.25 | 1 | 132.26 | 0 | 132.26 | - | 429.845
DISJUNTOR TERMOMAGNETICO PARA TRILHO DIN (IEC), BIPOLAR, 6 - 32 A (SINAPI) | UN | '00034616 | 8 | 1 | 44.17 | 0 | 44.17 | - | 353.36
DISJUNTOR TERMOMAGNETICO PARA TRILHO DIN (IEC), MONOPOLAR, 6 - 32 A (SINAPI) | UN | '00034653 | 8 | 1 | 7.7 | 0 | 7.7 | - | 61.6
DISJUNTOR TERMOMAGNETICO PARA TRILHO DIN (IEC), TRIPOLAR, 10 - 50 A (SINAPI) | UN | '00034709 | 8 | 1 | 54.11 | 0 | 54.11 | - | 432.88
ALIMENTACAO - HORISTA (COLETADO CAIXA - ENCARGOS COMPLEMENTARES) (SINAPI) | H | '00037370 | 27 | 1 | 4.39 | 0 | 4.39 | - | 118.53
TRANSPORTE - HORISTA (COLETADO CAIXA - ENCARGOS COMPLEMENTARES) (SINAPI) | H | '00037371 | 27 | 1 | 0.69 | 0 | 0.69 | - | 18.63
EXAMES - HORISTA (COLETADO CAIXA - ENCARGOS COMPLEMENTARES) (SINAPI) | H | '00037372 | 27 | 1 | 1.34 | 0 | 1.34 | - | 36.18
SEGURO - HORISTA (COLETADO CAIXA - ENCARGOS COMPLEMENTARES) (SINAPI) | H | '00037373 | 27 | 1 | 0.04 | 0 | 0.04 | - | 1.08
FERRAMENTAS - FAMILIA ELETRICISTA - HORISTA (ENCARGOS COMPLEMENTARES - COLETADO CAIXA) (SINAPI) | H | '00043460 | 27 | 1 | 0.85 | 0 | 0.85 | - | 22.95
EPI - FAMILIA ELETRICISTA - HORISTA (ENCARGOS COMPLEMENTARES - COLETADO CAIXA) (SINAPI) | H | '00043484 | 27 | 1 | 1.2 | 0 | 1.2 | - | 32.4
QUADRO DE COMANDO SOBREPOR 800X600X200MM, REF: ANDALUZ (BASE LOCAL DO ORAMENTO 1458101) | UN | '118F.0019 | 1 | 1 | 790.76 | 0 | 790.76 | - | 790.76
SubTotal: | [8 empty] | 3594
RESUMO
DISCRIMINAÇÃO |  |  | TAXA(%) | VALORES
Mão-de-Obra(A) |  |  | 117.06 | 623.1
Materiais(B) |  |  |  | 3594
Equipamentos(C) |  |  |  | 0
Produção da Equipe(D) |  |  |  | 1
Custo Horário Total(A+C) |  |  |  | 623.1
Custo Unitário da Execução[(A/D)+(C/D)] = E |  |  |  | 623.1
Custo Direto Total(B+E) |  |  |  | 4217.1
Bonificações e Despesas Indiretas - BDI |  |  | 23.64 | 996.92
CUSTO UNITÁRIO (Adotado) |  |  |  | 5214.02
Orçamento: 1458101 - CONSTRUÇÃO DO PRÉDIO BÁSICO 3 - CCS
Órgão Cliente: UFES/SI |  |  | Órgão Gerente: UFES/SI |  |  | Data Base: Junho/2024
Planilha: 2 - BLOCO 2
Item: 140103 - Quadro Geral composto por quadro de comando 1000x800x250, disjuntores, DPS, barramentos isolados, placas de acrílico, sinalização, conforme projeto - fornecimento e instalação. | [6 empty] | Unidade: un
Base: LOCAL |  | Código Base: '299B.000061 |  | Fonte: PRÓPRIA |  |  | Versão: -1
MÃO DE OBRA | Unid | Código | Coefic. | C. Prod. | Pr. Prod. | Pr. Improd. | Pr. Unit. | Fator Ac. | Subtotal
AJUDANTE DE ELETRICISTA (HORISTA) (SINAPI) | H | '00000247 | 12.5156 | 1 | 7.81 | 0 | 16.95 | - | 212.14
ELETRICISTA (HORISTA) (SINAPI) | H | '00002436 | 12.5156 | 1 | 11.77 | 0 | 25.55 | - | 319.775
ELETROTECNICO (HORISTA) (SINAPI) | H | '00002438 | 3.1067 | 1 | 13.52 | 0 | 29.35 | - | 91.18
SubTotal: | [8 empty] | 623.1
MATERIAL | Unid | Código | Coefic. | C. Prod. | Pr. Prod. | Pr. Improd. | Pr. Unit. | Fator Ac. | Subtotal
PLACA DE IDENTIFICACAO EM ACRILICO E=2MM COM INSCRIÇÃO ADESIVO VINILICO (LABOR) | M2 | '078227 | 0.06 | 1 | 166.01 | 0 | 166.01 | - | 9.961
CHAPA EM ACRILICO TRANSPARENTE 4MM (LABOR) | M2 | '079399 | 0.53 | 1 | 217.61 | 0 | 217.61 | - | 115.333
DISJUNTOR TERMOMAGNETICO TRIPOLAR 125 A / 425 V / ICC - 25 KA (SINAPI) | UN | '00002391 | 1 | 1 | 295.18 | 0 | 295.18 | - | 295.18
COBRE ELETROLITICO EM BARRA OU CHAPA (SINAPI) | KG | '00012329 | 3.25 | 1 | 132.26 | 0 | 132.26 | - | 429.845
DISJUNTOR TERMOMAGNETICO PARA TRILHO DIN (IEC), TRIPOLAR, 63 A (SINAPI) | UN | '00034714 | 6 | 1 | 64.63 | 0 | 64.63 | - | 387.78
ALIMENTACAO - HORISTA (COLETADO CAIXA - ENCARGOS COMPLEMENTARES) (SINAPI) | H | '00037370 | 27 | 1 | 4.39 | 0 | 4.39 | - | 118.53
TRANSPORTE - HORISTA (COLETADO CAIXA - ENCARGOS COMPLEMENTARES) (SINAPI) | H | '00037371 | 27 | 1 | 0.69 | 0 | 0.69 | - | 18.63
EXAMES - HORISTA (COLETADO CAIXA - ENCARGOS COMPLEMENTARES) (SINAPI) | H | '00037372 | 27 | 1 | 1.34 | 0 | 1.34 | - | 36.18
SEGURO - HORISTA (COLETADO CAIXA - ENCARGOS COMPLEMENTARES) (SINAPI) | H | '00037373 | 27 | 1 | 0.04 | 0 | 0.04 | - | 1.08
FERRAMENTAS - FAMILIA ELETRICISTA - HORISTA (ENCARGOS COMPLEMENTARES - COLETADO CAIXA) (SINAPI) | H | '00043460 | 27 | 1 | 0.85 | 0 | 0.85 | - | 22.95
EPI - FAMILIA ELETRICISTA - HORISTA (ENCARGOS COMPLEMENTARES - COLETADO CAIXA) (SINAPI) | H | '00043484 | 27 | 1 | 1.2 | 0 | 1.2 | - | 32.4
QUADRO DE COMANDO SOBREPOR 1000X600X250MM, REF: ANDALUZ (BASE LOCAL DO ORAMENTO 1458101) | UN | '118F.0017 | 1 | 1 | 977.93 | 0 | 977.93 | - | 977.93
SubTotal: | [8 empty] | 2445.8
RESUMO
DISCRIMINAÇÃO |  |  | TAXA(%) | VALORES
Mão-de-Obra(A) |  |  | 117.06 | 623.1
Materiais(B) |  |  |  | 2445.8
Equipamentos(C) |  |  |  | 0
Produção da Equipe(D) |  |  |  | 1
Custo Horário Total(A+C) |  |  |  | 623.1
Custo Unitário da Execução[(A/D)+(C/D)] = E |  |  |  | 623.1
Custo Direto Total(B+E) |  |  |  | 3068.9
Bonificações e Despesas Indiretas - BDI |  |  | 23.64 | 725.49
CUSTO UNITÁRIO (Adotado) |  |  |  | 3794.39
Orçamento: 1458101 - CONSTRUÇÃO DO PRÉDIO BÁSICO 3 - CCS
Órgão Cliente: UFES/SI |  |  | Órgão Gerente: UFES/SI |  |  | Data Base: Junho/2024
Planilha: 2 - BLOCO 2
Item: 140201 - Tampa para condulete com uma tomada 10A 2P+T | [6 empty] | Unidade: und
Base: LOCAL |  | Código Base: '299B.000114 |  | Fonte: PRÓPRIA |  |  | Versão: -1
MÃO DE OBRA | Unid | Código | Coefic. | C. Prod. | Pr. Prod. | Pr. Improd. | Pr. Unit. | Fator Ac. | Subtotal
AJUDANTE DE ELETRICISTA (HORISTA) (SINAPI) | H | '00000247 | 0.33062 | 1 | 7.81 | 0 | 16.95 | - | 5.604
ELETRICISTA (HORISTA) (SINAPI) | H | '00002436 | 0.33062 | 1 | 11.77 | 0 | 25.55 | - | 8.447
SubTotal: | [8 empty] | 14.05
MATERIAL | Unid | Código | Coefic. | C. Prod. | Pr. Prod. | Pr. Improd. | Pr. Unit. | Fator Ac. | Subtotal
ALIMENTACAO - HORISTA (COLETADO CAIXA - ENCARGOS COMPLEMENTARES) (SINAPI) | H | '00037370 | 0.634 | 1 | 4.39 | 0 | 4.39 | - | 2.783
TRANSPORTE - HORISTA (COLETADO CAIXA - ENCARGOS COMPLEMENTARES) (SINAPI) | H | '00037371 | 0.634 | 1 | 0.69 | 0 | 0.69 | - | 0.437
EXAMES - HORISTA (COLETADO CAIXA - ENCARGOS COMPLEMENTARES) (SINAPI) | H | '00037372 | 0.634 | 1 | 1.34 | 0 | 1.34 | - | 0.85
SEGURO - HORISTA (COLETADO CAIXA - ENCARGOS COMPLEMENTARES) (SINAPI) | H | '00037373 | 0.634 | 1 | 0.04 | 0 | 0.04 | - | 0.025
TOMADA 2P+T 10A, 250V (APENAS MODULO) (SINAPI) | UN | '00038101 | 1 | 1 | 9.21 | 0 | 9.21 | - | 9.21
TAMPA PARA CONDULETE, EM PVC, PARA 1 INTERRUPTOR (SINAPI) | UN | '00039346 | 1 | 1 | 3.34 | 0 | 3.34 | - | 3.34
FERRAMENTAS - FAMILIA ELETRICISTA - HORISTA (ENCARGOS COMPLEMENTARES - COLETADO CAIXA) (SINAPI) | H | '00043460 | 0.634 | 1 | 0.85 | 0 | 0.85 | - | 0.539
EPI - FAMILIA ELETRICISTA - HORISTA (ENCARGOS COMPLEMENTARES - COLETADO CAIXA) (SINAPI) | H | '00043484 | 0.634 | 1 | 1.2 | 0 | 1.2 | - | 0.761
SubTotal: | [8 empty] | 17.94
RESUMO
DISCRIMINAÇÃO |  |  | TAXA(%) | VALORES
Mão-de-Obra(A) |  |  | 117.06 | 14.05
Materiais(B) |  |  |  | 17.95
Equipamentos(C) |  |  |  | 0
Produção da Equipe(D) |  |  |  | 1
Custo Horário Total(A+C) |  |  |  | 14.05
Custo Unitário da Execução[(A/D)+(C/D)] = E |  |  |  | 14.05
Custo Direto Total(B+E) |  |  |  | 32
Bonificações e Despesas Indiretas - BDI |  |  | 23.64 | 7.56
CUSTO UNITÁRIO (Adotado) |  |  |  | 39.56
Orçamento: 1458101 - CONSTRUÇÃO DO PRÉDIO BÁSICO 3 - CCS
Órgão Cliente: UFES/SI |  |  | Órgão Gerente: UFES/SI |  |  | Data Base: Junho/2024
Planilha: 2 - BLOCO 2
Item: 140202 - Tampa para condulete com duas tomadas 10A 2P+T | [6 empty] | Unidade: und
Base: LOCAL |  | Código Base: '299B.000113 |  | Fonte: PRÓPRIA |  |  | Versão: -1
MÃO DE OBRA | Unid | Código | Coefic. | C. Prod. | Pr. Prod. | Pr. Improd. | Pr. Unit. | Fator Ac. | Subtotal
AJUDANTE DE ELETRICISTA (HORISTA) (SINAPI) | H | '00000247 | 0.59658 | 1 | 7.81 | 0 | 16.95 | - | 10.112
ELETRICISTA (HORISTA) (SINAPI) | H | '00002436 | 0.59658 | 1 | 11.77 | 0 | 25.55 | - | 15.243
SubTotal: | [8 empty] | 25.36
MATERIAL | Unid | Código | Coefic. | C. Prod. | Pr. Prod. | Pr. Improd. | Pr. Unit. | Fator Ac. | Subtotal
ALIMENTACAO - HORISTA (COLETADO CAIXA - ENCARGOS COMPLEMENTARES) (SINAPI) | H | '00037370 | 1.144 | 1 | 4.39 | 0 | 4.39 | - | 5.022
TRANSPORTE - HORISTA (COLETADO CAIXA - ENCARGOS COMPLEMENTARES) (SINAPI) | H | '00037371 | 1.144 | 1 | 0.69 | 0 | 0.69 | - | 0.789
EXAMES - HORISTA (COLETADO CAIXA - ENCARGOS COMPLEMENTARES) (SINAPI) | H | '00037372 | 1.144 | 1 | 1.34 | 0 | 1.34 | - | 1.533
SEGURO - HORISTA (COLETADO CAIXA - ENCARGOS COMPLEMENTARES) (SINAPI) | H | '00037373 | 1.144 | 1 | 0.04 | 0 | 0.04 | - | 0.046
TOMADA 2P+T 10A, 250V (APENAS MODULO) (SINAPI) | UN | '00038101 | 2 | 1 | 9.21 | 0 | 9.21 | - | 18.42
TAMPA PARA CONDULETE, EM PVC, PARA 1 INTERRUPTOR (SINAPI) | UN | '00039346 | 1 | 1 | 3.34 | 0 | 3.34 | - | 3.34
FERRAMENTAS - FAMILIA ELETRICISTA - HORISTA (ENCARGOS COMPLEMENTARES - COLETADO CAIXA) (SINAPI) | H | '00043460 | 1.144 | 1 | 0.85 | 0 | 0.85 | - | 0.972
EPI - FAMILIA ELETRICISTA - HORISTA (ENCARGOS COMPLEMENTARES - COLETADO CAIXA) (SINAPI) | H | '00043484 | 1.144 | 1 | 1.2 | 0 | 1.2 | - | 1.373
SubTotal: | [8 empty] | 31.5
RESUMO
DISCRIMINAÇÃO |  |  | TAXA(%) | VALORES
Mão-de-Obra(A) |  |  | 117.06 | 25.36
Materiais(B) |  |  |  | 31.5
Equipamentos(C) |  |  |  | 0
Produção da Equipe(D) |  |  |  | 1
Custo Horário Total(A+C) |  |  |  | 25.36
Custo Unitário da Execução[(A/D)+(C/D)] = E |  |  |  | 25.36
Custo Direto Total(B+E) |  |  |  | 56.86
Bonificações e Despesas Indiretas - BDI |  |  | 23.64 | 13.44
CUSTO UNITÁRIO (Adotado) |  |  |  | 70.3
Orçamento: 1458101 - CONSTRUÇÃO DO PRÉDIO BÁSICO 3 - CCS
Órgão Cliente: UFES/SI |  |  | Órgão Gerente: UFES/SI |  |  | Data Base: Junho/2024
Planilha: 2 - BLOCO 2
Item: 140203 - Tampa para condulete com tomada 10A 2P+T e interruptor simples | [6 empty] | Unidade: und
Base: LOCAL |  | Código Base: '299B.000111 |  | Fonte: PRÓPRIA |  |  | Versão: -1
MÃO DE OBRA | Unid | Código | Coefic. | C. Prod. | Pr. Prod. | Pr. Improd. | Pr. Unit. | Fator Ac. | Subtotal
AJUDANTE DE ELETRICISTA (HORISTA) (SINAPI) | H | '00000247 | 0.50688 | 1 | 7.81 | 0 | 16.95 | - | 8.592
ELETRICISTA (HORISTA) (SINAPI) | H | '00002436 | 0.50688 | 1 | 11.77 | 0 | 25.55 | - | 12.951
SubTotal: | [8 empty] | 21.54
MATERIAL | Unid | Código | Coefic. | C. Prod. | Pr. Prod. | Pr. Improd. | Pr. Unit. | Fator Ac. | Subtotal
ALIMENTACAO - HORISTA (COLETADO CAIXA - ENCARGOS COMPLEMENTARES) (SINAPI) | H | '00037370 | 0.972 | 1 | 4.39 | 0 | 4.39 | - | 4.267
TRANSPORTE - HORISTA (COLETADO CAIXA - ENCARGOS COMPLEMENTARES) (SINAPI) | H | '00037371 | 0.972 | 1 | 0.69 | 0 | 0.69 | - | 0.671
EXAMES - HORISTA (COLETADO CAIXA - ENCARGOS COMPLEMENTARES) (SINAPI) | H | '00037372 | 0.972 | 1 | 1.34 | 0 | 1.34 | - | 1.302
SEGURO - HORISTA (COLETADO CAIXA - ENCARGOS COMPLEMENTARES) (SINAPI) | H | '00037373 | 0.972 | 1 | 0.04 | 0 | 0.04 | - | 0.039
TOMADA 2P+T 10A, 250V (APENAS MODULO) (SINAPI) | UN | '00038101 | 1 | 1 | 9.21 | 0 | 9.21 | - | 9.21
INTERRUPTOR SIMPLES 10A, 250V (APENAS MODULO) (SINAPI) | UN | '00038112 | 1 | 1 | 8.1 | 0 | 8.1 | - | 8.1
TAMPA PARA CONDULETE, EM PVC, PARA 1 INTERRUPTOR (SINAPI) | UN | '00039346 | 1 | 1 | 3.34 | 0 | 3.34 | - | 3.34
FERRAMENTAS - FAMILIA ELETRICISTA - HORISTA (ENCARGOS COMPLEMENTARES - COLETADO CAIXA) (SINAPI) | H | '00043460 | 0.972 | 1 | 0.85 | 0 | 0.85 | - | 0.826
EPI - FAMILIA ELETRICISTA - HORISTA (ENCARGOS COMPLEMENTARES - COLETADO CAIXA) (SINAPI) | H | '00043484 | 0.972 | 1 | 1.2 | 0 | 1.2 | - | 1.166
SubTotal: | [8 empty] | 28.92
RESUMO
DISCRIMINAÇÃO |  |  | TAXA(%) | VALORES
Mão-de-Obra(A) |  |  | 117.06 | 21.54
Materiais(B) |  |  |  | 28.92
Equipamentos(C) |  |  |  | 0
Produção da Equipe(D) |  |  |  | 1
Custo Horário Total(A+C) |  |  |  | 21.54
Custo Unitário da Execução[(A/D)+(C/D)] = E |  |  |  | 21.54
Custo Direto Total(B+E) |  |  |  | 50.46
Bonificações e Despesas Indiretas - BDI |  |  | 23.64 | 11.93
CUSTO UNITÁRIO (Adotado) |  |  |  | 62.39
Orçamento: 1458101 - CONSTRUÇÃO DO PRÉDIO BÁSICO 3 - CCS
Órgão Cliente: UFES/SI |  |  | Órgão Gerente: UFES/SI |  |  | Data Base: Junho/2024
Planilha: 2 - BLOCO 2
Item: 140204 - Tampa cega para condulete | [6 empty] | Unidade: und
Base: LOCAL |  | Código Base: '299B.000110 |  | Fonte: PRÓPRIA |  |  | Versão: -1
MÃO DE OBRA | Unid | Código | Coefic. | C. Prod. | Pr. Prod. | Pr. Improd. | Pr. Unit. | Fator Ac. | Subtotal
AJUDANTE DE ELETRICISTA (HORISTA) (SINAPI) | H | '00000247 | 0.020859 | 1 | 7.81 | 0 | 16.95 | - | 0.354
ELETRICISTA (HORISTA) (SINAPI) | H | '00002436 | 0.020859 | 1 | 11.77 | 0 | 25.55 | - | 0.533
SubTotal: | [8 empty] | 0.89
MATERIAL | Unid | Código | Coefic. | C. Prod. | Pr. Prod. | Pr. Improd. | Pr. Unit. | Fator Ac. | Subtotal
TAMPA CEGA EM PVC PARA CONDULETE 4 X 2" (SINAPI) | UN | '00007543 | 1 | 1 | 5.42 | 0 | 5.42 | - | 5.42
ALIMENTACAO - HORISTA (COLETADO CAIXA - ENCARGOS COMPLEMENTARES) (SINAPI) | H | '00037370 | 0.04 | 1 | 4.39 | 0 | 4.39 | - | 0.176
TRANSPORTE - HORISTA (COLETADO CAIXA - ENCARGOS COMPLEMENTARES) (SINAPI) | H | '00037371 | 0.04 | 1 | 0.69 | 0 | 0.69 | - | 0.028
EXAMES - HORISTA (COLETADO CAIXA - ENCARGOS COMPLEMENTARES) (SINAPI) | H | '00037372 | 0.04 | 1 | 1.34 | 0 | 1.34 | - | 0.054
SEGURO - HORISTA (COLETADO CAIXA - ENCARGOS COMPLEMENTARES) (SINAPI) | H | '00037373 | 0.04 | 1 | 0.04 | 0 | 0.04 | - | 0.002
FERRAMENTAS - FAMILIA ELETRICISTA - HORISTA (ENCARGOS COMPLEMENTARES - COLETADO CAIXA) (SINAPI) | H | '00043460 | 0.04 | 1 | 0.85 | 0 | 0.85 | - | 0.034
EPI - FAMILIA ELETRICISTA - HORISTA (ENCARGOS COMPLEMENTARES - COLETADO CAIXA) (SINAPI) | H | '00043484 | 0.04 | 1 | 1.2 | 0 | 1.2 | - | 0.048
SubTotal: | [8 empty] | 5.76
RESUMO
DISCRIMINAÇÃO |  |  | TAXA(%) | VALORES
Mão-de-Obra(A) |  |  | 117.06 | 0.89
Materiais(B) |  |  |  | 5.76
Equipamentos(C) |  |  |  | 0
Produção da Equipe(D) |  |  |  | 1
Custo Horário Total(A+C) |  |  |  | 0.89
Custo Unitário da Execução[(A/D)+(C/D)] = E |  |  |  | 0.89
Custo Direto Total(B+E) |  |  |  | 6.65
Bonificações e Despesas Indiretas - BDI |  |  | 23.64 | 1.57
CUSTO UNITÁRIO (Adotado) |  |  |  | 8.22
Orçamento: 1458101 - CONSTRUÇÃO DO PRÉDIO BÁSICO 3 - CCS
Órgão Cliente: UFES/SI |  |  | Órgão Gerente: UFES/SI |  |  | Data Base: Junho/2024
Planilha: 2 - BLOCO 2
Item: 140205 - Tampa para condulete com Interruptor Simples uma seção | [6 empty] | Unidade: und
Base: LOCAL |  | Código Base: '299B.000109 |  | Fonte: PRÓPRIA |  |  | Versão: -1
MÃO DE OBRA | Unid | Código | Coefic. | C. Prod. | Pr. Prod. | Pr. Improd. | Pr. Unit. | Fator Ac. | Subtotal
AJUDANTE DE ELETRICISTA (HORISTA) (SINAPI) | H | '00000247 | 0.24197 | 1 | 7.81 | 0 | 16.95 | - | 4.101
ELETRICISTA (HORISTA) (SINAPI) | H | '00002436 | 0.24197 | 1 | 11.77 | 0 | 25.55 | - | 6.182
SubTotal: | [8 empty] | 10.28
MATERIAL | Unid | Código | Coefic. | C. Prod. | Pr. Prod. | Pr. Improd. | Pr. Unit. | Fator Ac. | Subtotal
ALIMENTACAO - HORISTA (COLETADO CAIXA - ENCARGOS COMPLEMENTARES) (SINAPI) | H | '00037370 | 0.464 | 1 | 4.39 | 0 | 4.39 | - | 2.037
TRANSPORTE - HORISTA (COLETADO CAIXA - ENCARGOS COMPLEMENTARES) (SINAPI) | H | '00037371 | 0.464 | 1 | 0.69 | 0 | 0.69 | - | 0.32
EXAMES - HORISTA (COLETADO CAIXA - ENCARGOS COMPLEMENTARES) (SINAPI) | H | '00037372 | 0.464 | 1 | 1.34 | 0 | 1.34 | - | 0.622
SEGURO - HORISTA (COLETADO CAIXA - ENCARGOS COMPLEMENTARES) (SINAPI) | H | '00037373 | 0.464 | 1 | 0.04 | 0 | 0.04 | - | 0.019
INTERRUPTOR SIMPLES 10A, 250V (APENAS MODULO) (SINAPI) | UN | '00038112 | 1 | 1 | 8.1 | 0 | 8.1 | - | 8.1
TAMPA PARA CONDULETE, EM PVC, PARA 1 INTERRUPTOR (SINAPI) | UN | '00039346 | 1 | 1 | 3.34 | 0 | 3.34 | - | 3.34
FERRAMENTAS - FAMILIA ELETRICISTA - HORISTA (ENCARGOS COMPLEMENTARES - COLETADO CAIXA) (SINAPI) | H | '00043460 | 0.464 | 1 | 0.85 | 0 | 0.85 | - | 0.394
EPI - FAMILIA ELETRICISTA - HORISTA (ENCARGOS COMPLEMENTARES - COLETADO CAIXA) (SINAPI) | H | '00043484 | 0.464 | 1 | 1.2 | 0 | 1.2 | - | 0.557
SubTotal: | [8 empty] | 15.39
RESUMO
DISCRIMINAÇÃO |  |  | TAXA(%) | VALORES
Mão-de-Obra(A) |  |  | 117.06 | 10.28
Materiais(B) |  |  |  | 15.39
Equipamentos(C) |  |  |  | 0
Produção da Equipe(D) |  |  |  | 1
Custo Horário Total(A+C) |  |  |  | 10.28
Custo Unitário da Execução[(A/D)+(C/D)] = E |  |  |  | 10.28
Custo Direto Total(B+E) |  |  |  | 25.67
Bonificações e Despesas Indiretas - BDI |  |  | 23.64 | 6.07
CUSTO UNITÁRIO (Adotado) |  |  |  | 31.74
Orçamento: 1458101 - CONSTRUÇÃO DO PRÉDIO BÁSICO 3 - CCS
Órgão Cliente: UFES/SI |  |  | Órgão Gerente: UFES/SI |  |  | Data Base: Junho/2024
Planilha: 2 - BLOCO 2
Item: 140206 - Tampa para condulete com Interruptor Simples três seções | [6 empty] | Unidade: und
Base: LOCAL |  | Código Base: '299B.000107 |  | Fonte: PRÓPRIA |  |  | Versão: -1
MÃO DE OBRA | Unid | Código | Coefic. | C. Prod. | Pr. Prod. | Pr. Improd. | Pr. Unit. | Fator Ac. | Subtotal
AJUDANTE DE ELETRICISTA (HORISTA) (SINAPI) | H | '00000247 | 0.59658 | 1 | 7.81 | 0 | 16.95 | - | 10.112
ELETRICISTA (HORISTA) (SINAPI) | H | '00002436 | 0.59658 | 1 | 11.77 | 0 | 25.55 | - | 15.243
SubTotal: | [8 empty] | 25.36
MATERIAL | Unid | Código | Coefic. | C. Prod. | Pr. Prod. | Pr. Improd. | Pr. Unit. | Fator Ac. | Subtotal
ALIMENTACAO - HORISTA (COLETADO CAIXA - ENCARGOS COMPLEMENTARES) (SINAPI) | H | '00037370 | 1.144 | 1 | 4.39 | 0 | 4.39 | - | 5.022
TRANSPORTE - HORISTA (COLETADO CAIXA - ENCARGOS COMPLEMENTARES) (SINAPI) | H | '00037371 | 1.144 | 1 | 0.69 | 0 | 0.69 | - | 0.789
EXAMES - HORISTA (COLETADO CAIXA - ENCARGOS COMPLEMENTARES) (SINAPI) | H | '00037372 | 1.144 | 1 | 1.34 | 0 | 1.34 | - | 1.533
SEGURO - HORISTA (COLETADO CAIXA - ENCARGOS COMPLEMENTARES) (SINAPI) | H | '00037373 | 1.144 | 1 | 0.04 | 0 | 0.04 | - | 0.046
INTERRUPTOR SIMPLES 10A, 250V (APENAS MODULO) (SINAPI) | UN | '00038112 | 3 | 1 | 8.1 | 0 | 8.1 | - | 24.3
TAMPA PARA CONDULETE, EM PVC, PARA 1 INTERRUPTOR (SINAPI) | UN | '00039346 | 1 | 1 | 3.34 | 0 | 3.34 | - | 3.34
FERRAMENTAS - FAMILIA ELETRICISTA - HORISTA (ENCARGOS COMPLEMENTARES - COLETADO CAIXA) (SINAPI) | H | '00043460 | 1.144 | 1 | 0.85 | 0 | 0.85 | - | 0.972
EPI - FAMILIA ELETRICISTA - HORISTA (ENCARGOS COMPLEMENTARES - COLETADO CAIXA) (SINAPI) | H | '00043484 | 1.144 | 1 | 1.2 | 0 | 1.2 | - | 1.373
SubTotal: | [8 empty] | 37.38
RESUMO
DISCRIMINAÇÃO |  |  | TAXA(%) | VALORES
Mão-de-Obra(A) |  |  | 117.06 | 25.36
Materiais(B) |  |  |  | 37.38
Equipamentos(C) |  |  |  | 0
Produção da Equipe(D) |  |  |  | 1
Custo Horário Total(A+C) |  |  |  | 25.36
Custo Unitário da Execução[(A/D)+(C/D)] = E |  |  |  | 25.36
Custo Direto Total(B+E) |  |  |  | 62.74
Bonificações e Despesas Indiretas - BDI |  |  | 23.64 | 14.83
CUSTO UNITÁRIO (Adotado) |  |  |  | 77.57
Orçamento: 1458101 - CONSTRUÇÃO DO PRÉDIO BÁSICO 3 - CCS
Órgão Cliente: UFES/SI |  |  | Órgão Gerente: UFES/SI |  |  | Data Base: Junho/2024
Planilha: 2 - BLOCO 2
Item: 140207 - Condulete múltiplo em PVC, com tampa e adaptadores, para eletroduto 1" - Fornecimento e instalação | [6 empty] | Unidade: und
Base: LOCAL |  | Código Base: '299B.000106 |  | Fonte: PRÓPRIA |  |  | Versão: -1
MÃO DE OBRA | Unid | Código | Coefic. | C. Prod. | Pr. Prod. | Pr. Improd. | Pr. Unit. | Fator Ac. | Subtotal
AJUDANTE DE ELETRICISTA (HORISTA) (SINAPI) | H | '00000247 | 0.27284 | 1 | 7.81 | 0 | 16.95 | - | 4.625
ELETRICISTA (HORISTA) (SINAPI) | H | '00002436 | 0.27284 | 1 | 11.77 | 0 | 25.55 | - | 6.971
SubTotal: | [8 empty] | 11.6
MATERIAL | Unid | Código | Coefic. | C. Prod. | Pr. Prod. | Pr. Improd. | Pr. Unit. | Fator Ac. | Subtotal
TAMPA CEGA EM PVC PARA CONDULETE 4 X 2" (SINAPI) | UN | '00007543 | 1 | 1 | 5.42 | 0 | 5.42 | - | 5.42
CONDULETE EM PVC, TIPO "LL", SEM TAMPA, DE 1" (SINAPI) | UN | '00012019 | 1 | 1 | 12.96 | 0 | 12.96 | - | 12.96
ALIMENTACAO - HORISTA (COLETADO CAIXA - ENCARGOS COMPLEMENTARES) (SINAPI) | H | '00037370 | 0.5232 | 1 | 4.39 | 0 | 4.39 | - | 2.297
TRANSPORTE - HORISTA (COLETADO CAIXA - ENCARGOS COMPLEMENTARES) (SINAPI) | H | '00037371 | 0.5232 | 1 | 0.69 | 0 | 0.69 | - | 0.361
EXAMES - HORISTA (COLETADO CAIXA - ENCARGOS COMPLEMENTARES) (SINAPI) | H | '00037372 | 0.5232 | 1 | 1.34 | 0 | 1.34 | - | 0.701
SEGURO - HORISTA (COLETADO CAIXA - ENCARGOS COMPLEMENTARES) (SINAPI) | H | '00037373 | 0.5232 | 1 | 0.04 | 0 | 0.04 | - | 0.021
FERRAMENTAS - FAMILIA ELETRICISTA - HORISTA (ENCARGOS COMPLEMENTARES - COLETADO CAIXA) (SINAPI) | H | '00043460 | 0.5232 | 1 | 0.85 | 0 | 0.85 | - | 0.445
EPI - FAMILIA ELETRICISTA - HORISTA (ENCARGOS COMPLEMENTARES - COLETADO CAIXA) (SINAPI) | H | '00043484 | 0.5232 | 1 | 1.2 | 0 | 1.2 | - | 0.628
SubTotal: | [8 empty] | 22.83
RESUMO
DISCRIMINAÇÃO |  |  | TAXA(%) | VALORES
Mão-de-Obra(A) |  |  | 117.06 | 11.6
Materiais(B) |  |  |  | 22.83
Equipamentos(C) |  |  |  | 0
Produção da Equipe(D) |  |  |  | 1
Custo Horário Total(A+C) |  |  |  | 11.6
Custo Unitário da Execução[(A/D)+(C/D)] = E |  |  |  | 11.6
Custo Direto Total(B+E) |  |  |  | 34.43
Bonificações e Despesas Indiretas - BDI |  |  | 23.64 | 8.14
CUSTO UNITÁRIO (Adotado) |  |  |  | 42.57
Orçamento: 1458101 - CONSTRUÇÃO DO PRÉDIO BÁSICO 3 - CCS
Órgão Cliente: UFES/SI |  |  | Órgão Gerente: UFES/SI |  |  | Data Base: Junho/2024
Planilha: 2 - BLOCO 2
Item: 140208 - Prensa cabos para eletroduto de 1" | [6 empty] | Unidade: und
Base: LABOR/SINAPI/PU-UFES |  | Código Base: '152042 |  | Fonte: LABOR |  |  | Versão: 73
MÃO DE OBRA | Unid | Código | Coefic. | C. Prod. | Pr. Prod. | Pr. Improd. | Pr. Unit. | Fator Ac. | Subtotal
AJUDANTE DE ELETRICISTA (HORISTA) (SINAPI) | H | '00000247 | 0.62152 | 1 | 7.81 | 0 | 16.95 | - | 10.535
ELETRICISTA (HORISTA) (SINAPI) | H | '00002436 | 0.62152 | 1 | 11.77 | 0 | 25.55 | - | 15.88
SubTotal: | [8 empty] | 26.42
MATERIAL | Unid | Código | Coefic. | C. Prod. | Pr. Prod. | Pr. Improd. | Pr. Unit. | Fator Ac. | Subtotal
CONECTOR DE ALUMINIO TIPO PRENSA CABOS IP66 CURTO 1" COM ROSCA (LABOR) | UN | '050164 | 1 | 1 | 10.44 | 0 | 10.44 | - | 10.44
ALIMENTACAO - HORISTA (COLETADO CAIXA - ENCARGOS COMPLEMENTARES) (SINAPI) | H | '00037370 | 1.2 | 1 | 4.39 | 0 | 4.39 | - | 5.268
TRANSPORTE - HORISTA (COLETADO CAIXA - ENCARGOS COMPLEMENTARES) (SINAPI) | H | '00037371 | 1.2 | 1 | 0.69 | 0 | 0.69 | - | 0.828
EXAMES - HORISTA (COLETADO CAIXA - ENCARGOS COMPLEMENTARES) (SINAPI) | H | '00037372 | 1.2 | 1 | 1.34 | 0 | 1.34 | - | 1.608
SEGURO - HORISTA (COLETADO CAIXA - ENCARGOS COMPLEMENTARES) (SINAPI) | H | '00037373 | 1.2 | 1 | 0.04 | 0 | 0.04 | - | 0.048
FERRAMENTAS - FAMILIA ELETRICISTA - HORISTA (ENCARGOS COMPLEMENTARES - COLETADO CAIXA) (SINAPI) | H | '00043460 | 1.2 | 1 | 0.85 | 0 | 0.85 | - | 1.02
EPI - FAMILIA ELETRICISTA - HORISTA (ENCARGOS COMPLEMENTARES - COLETADO CAIXA) (SINAPI) | H | '00043484 | 1.2 | 1 | 1.2 | 0 | 1.2 | - | 1.44
SubTotal: | [8 empty] | 20.65
RESUMO
DISCRIMINAÇÃO |  |  | TAXA(%) | VALORES
Mão-de-Obra(A) |  |  | 117.06 | 26.42
Materiais(B) |  |  |  | 20.65
Equipamentos(C) |  |  |  | 0
Produção da Equipe(D) |  |  |  | 1
Custo Horário Total(A+C) |  |  |  | 26.42
Custo Unitário da Execução[(A/D)+(C/D)] = E |  |  |  | 26.42
Custo Direto Total(B+E) |  |  |  | 47.07
Bonificações e Despesas Indiretas - BDI |  |  | 23.64 | 11.13
CUSTO UNITÁRIO (Adotado) |  |  |  | 58.2
Orçamento: 1458101 - CONSTRUÇÃO DO PRÉDIO BÁSICO 3 - CCS
Órgão Cliente: UFES/SI |  |  | Órgão Gerente: UFES/SI |  |  | Data Base: Junho/2024
Planilha: 2 - BLOCO 2
Item: 140209 - Tampa para condulete com tomada 10A 2P+T e interruptor simples duas seções | [6 empty] | Unidade: un
Base: LOCAL |  | Código Base: '299B.000072 |  | Fonte: PRÓPRIA |  |  | Versão: -1
MÃO DE OBRA | Unid | Código | Coefic. | C. Prod. | Pr. Prod. | Pr. Improd. | Pr. Unit. | Fator Ac. | Subtotal
AJUDANTE DE ELETRICISTA (HORISTA) (SINAPI) | H | '00000247 | 0.68419 | 1 | 7.81 | 0 | 16.95 | - | 11.597
ELETRICISTA (HORISTA) (SINAPI) | H | '00002436 | 0.68419 | 1 | 11.77 | 0 | 25.55 | - | 17.481
SubTotal: | [8 empty] | 29.08
MATERIAL | Unid | Código | Coefic. | C. Prod. | Pr. Prod. | Pr. Improd. | Pr. Unit. | Fator Ac. | Subtotal
ALIMENTACAO - HORISTA (COLETADO CAIXA - ENCARGOS COMPLEMENTARES) (SINAPI) | H | '00037370 | 1.312 | 1 | 4.39 | 0 | 4.39 | - | 5.76
TRANSPORTE - HORISTA (COLETADO CAIXA - ENCARGOS COMPLEMENTARES) (SINAPI) | H | '00037371 | 1.312 | 1 | 0.69 | 0 | 0.69 | - | 0.905
EXAMES - HORISTA (COLETADO CAIXA - ENCARGOS COMPLEMENTARES) (SINAPI) | H | '00037372 | 1.312 | 1 | 1.34 | 0 | 1.34 | - | 1.758
SEGURO - HORISTA (COLETADO CAIXA - ENCARGOS COMPLEMENTARES) (SINAPI) | H | '00037373 | 1.312 | 1 | 0.04 | 0 | 0.04 | - | 0.052
TAMPA PARA CONDULETE, EM PVC, PARA 1 INTERRUPTOR (SINAPI) | UN | '00039346 | 1 | 1 | 3.34 | 0 | 3.34 | - | 3.34
FERRAMENTAS - FAMILIA ELETRICISTA - HORISTA (ENCARGOS COMPLEMENTARES - COLETADO CAIXA) (SINAPI) | H | '00043460 | 1.312 | 1 | 0.85 | 0 | 0.85 | - | 1.115
EPI - FAMILIA ELETRICISTA - HORISTA (ENCARGOS COMPLEMENTARES - COLETADO CAIXA) (SINAPI) | H | '00043484 | 1.312 | 1 | 1.2 | 0 | 1.2 | - | 1.574
SubTotal: | [8 empty] | 14.5
RESUMO
DISCRIMINAÇÃO |  |  | TAXA(%) | VALORES
Mão-de-Obra(A) |  |  | 117.06 | 29.08
Materiais(B) |  |  |  | 14.5
Equipamentos(C) |  |  |  | 0
Produção da Equipe(D) |  |  |  | 1
Custo Horário Total(A+C) |  |  |  | 29.08
Custo Unitário da Execução[(A/D)+(C/D)] = E |  |  |  | 29.08
Custo Direto Total(B+E) |  |  |  | 43.58
Bonificações e Despesas Indiretas - BDI |  |  | 23.64 | 10.3
CUSTO UNITÁRIO (Adotado) |  |  |  | 53.88
Orçamento: 1458101 - CONSTRUÇÃO DO PRÉDIO BÁSICO 3 - CCS
Órgão Cliente: UFES/SI |  |  | Órgão Gerente: UFES/SI |  |  | Data Base: Junho/2024
Planilha: 2 - BLOCO 2
Item: 140210 - Tampa para condulete com tomada 20A 2P+T e interruptor simples uma seção | [6 empty] | Unidade: un
Base: LOCAL |  | Código Base: '299B.000073 |  | Fonte: PRÓPRIA |  |  | Versão: -1
MÃO DE OBRA | Unid | Código | Coefic. | C. Prod. | Pr. Prod. | Pr. Improd. | Pr. Unit. | Fator Ac. | Subtotal
AJUDANTE DE ELETRICISTA (HORISTA) (SINAPI) | H | '00000247 | 0.64038 | 1 | 7.81 | 0 | 16.95 | - | 10.855
ELETRICISTA (HORISTA) (SINAPI) | H | '00002436 | 0.64038 | 1 | 11.77 | 0 | 25.55 | - | 16.362
SubTotal: | [8 empty] | 27.22
MATERIAL | Unid | Código | Coefic. | C. Prod. | Pr. Prod. | Pr. Improd. | Pr. Unit. | Fator Ac. | Subtotal
ALIMENTACAO - HORISTA (COLETADO CAIXA - ENCARGOS COMPLEMENTARES) (SINAPI) | H | '00037370 | 1.228 | 1 | 4.39 | 0 | 4.39 | - | 5.391
TRANSPORTE - HORISTA (COLETADO CAIXA - ENCARGOS COMPLEMENTARES) (SINAPI) | H | '00037371 | 1.228 | 1 | 0.69 | 0 | 0.69 | - | 0.847
EXAMES - HORISTA (COLETADO CAIXA - ENCARGOS COMPLEMENTARES) (SINAPI) | H | '00037372 | 1.228 | 1 | 1.34 | 0 | 1.34 | - | 1.646
SEGURO - HORISTA (COLETADO CAIXA - ENCARGOS COMPLEMENTARES) (SINAPI) | H | '00037373 | 1.228 | 1 | 0.04 | 0 | 0.04 | - | 0.049
TAMPA PARA CONDULETE, EM PVC, PARA 1 INTERRUPTOR (SINAPI) | UN | '00039346 | 1 | 1 | 3.34 | 0 | 3.34 | - | 3.34
FERRAMENTAS - FAMILIA ELETRICISTA - HORISTA (ENCARGOS COMPLEMENTARES - COLETADO CAIXA) (SINAPI) | H | '00043460 | 1.228 | 1 | 0.85 | 0 | 0.85 | - | 1.044
EPI - FAMILIA ELETRICISTA - HORISTA (ENCARGOS COMPLEMENTARES - COLETADO CAIXA) (SINAPI) | H | '00043484 | 1.228 | 1 | 1.2 | 0 | 1.2 | - | 1.474
SubTotal: | [8 empty] | 13.79
RESUMO
DISCRIMINAÇÃO |  |  | TAXA(%) | VALORES
Mão-de-Obra(A) |  |  | 117.06 | 27.22
Materiais(B) |  |  |  | 13.79
Equipamentos(C) |  |  |  | 0
Produção da Equipe(D) |  |  |  | 1
Custo Horário Total(A+C) |  |  |  | 27.22
Custo Unitário da Execução[(A/D)+(C/D)] = E |  |  |  | 27.22
Custo Direto Total(B+E) |  |  |  | 41.01
Bonificações e Despesas Indiretas - BDI |  |  | 23.64 | 9.69
CUSTO UNITÁRIO (Adotado) |  |  |  | 50.7
Orçamento: 1458101 - CONSTRUÇÃO DO PRÉDIO BÁSICO 3 - CCS
Órgão Cliente: UFES/SI |  |  | Órgão Gerente: UFES/SI |  |  | Data Base: Junho/2024
Planilha: 2 - BLOCO 2
Item: 140211 - Tomada dupla para piso com placa de acabamento | [6 empty] | Unidade: un
Base: LOCAL |  | Código Base: '299B.000187 |  | Fonte: PRÓPRIA |  |  | Versão: -1
MÃO DE OBRA | Unid | Código | Coefic. | C. Prod. | Pr. Prod. | Pr. Improd. | Pr. Unit. | Fator Ac. | Subtotal
AJUDANTE DE ELETRICISTA (HORISTA) (SINAPI) | H | '00000247 | 0.35461 | 1 | 7.81 | 0 | 16.95 | - | 6.011
ELETRICISTA (HORISTA) (SINAPI) | H | '00002436 | 0.35461 | 1 | 11.77 | 0 | 25.55 | - | 9.06
SubTotal: | [8 empty] | 15.07
MATERIAL | Unid | Código | Coefic. | C. Prod. | Pr. Prod. | Pr. Improd. | Pr. Unit. | Fator Ac. | Subtotal
TOMADA P/PISO 2 POLOS 20A/250V C/PLACA ACABAMENTO LATAO (LABOR) | UN | '045638 | 1 | 1 | 61.24 | 0 | 61.24 | - | 61.24
ALIMENTACAO - HORISTA (COLETADO CAIXA - ENCARGOS COMPLEMENTARES) (SINAPI) | H | '00037370 | 0.68 | 1 | 4.39 | 0 | 4.39 | - | 2.985
TRANSPORTE - HORISTA (COLETADO CAIXA - ENCARGOS COMPLEMENTARES) (SINAPI) | H | '00037371 | 0.68 | 1 | 0.69 | 0 | 0.69 | - | 0.469
EXAMES - HORISTA (COLETADO CAIXA - ENCARGOS COMPLEMENTARES) (SINAPI) | H | '00037372 | 0.68 | 1 | 1.34 | 0 | 1.34 | - | 0.911
SEGURO - HORISTA (COLETADO CAIXA - ENCARGOS COMPLEMENTARES) (SINAPI) | H | '00037373 | 0.68 | 1 | 0.04 | 0 | 0.04 | - | 0.027
FERRAMENTAS - FAMILIA ELETRICISTA - HORISTA (ENCARGOS COMPLEMENTARES - COLETADO CAIXA) (SINAPI) | H | '00043460 | 0.68 | 1 | 0.85 | 0 | 0.85 | - | 0.578
EPI - FAMILIA ELETRICISTA - HORISTA (ENCARGOS COMPLEMENTARES - COLETADO CAIXA) (SINAPI) | H | '00043484 | 0.68 | 1 | 1.2 | 0 | 1.2 | - | 0.816
SubTotal: | [8 empty] | 67.03
RESUMO
DISCRIMINAÇÃO |  |  | TAXA(%) | VALORES
Mão-de-Obra(A) |  |  | 117.06 | 15.07
Materiais(B) |  |  |  | 67.03
Equipamentos(C) |  |  |  | 0
Produção da Equipe(D) |  |  |  | 1
Custo Horário Total(A+C) |  |  |  | 15.07
Custo Unitário da Execução[(A/D)+(C/D)] = E |  |  |  | 15.07
Custo Direto Total(B+E) |  |  |  | 82.1
Bonificações e Despesas Indiretas - BDI |  |  | 23.64 | 19.41
CUSTO UNITÁRIO (Adotado) |  |  |  | 101.51
Orçamento: 1458101 - CONSTRUÇÃO DO PRÉDIO BÁSICO 3 - CCS
Órgão Cliente: UFES/SI |  |  | Órgão Gerente: UFES/SI |  |  | Data Base: Junho/2024
Planilha: 2 - BLOCO 2
Item: 140212 - Caixa de embutir marca de referência Tigreflex, 4x4? | [6 empty] | Unidade: un
Base: LOCAL |  | Código Base: '299B.000188 |  | Fonte: PRÓPRIA |  |  | Versão: -1
MÃO DE OBRA | Unid | Código | Coefic. | C. Prod. | Pr. Prod. | Pr. Improd. | Pr. Unit. | Fator Ac. | Subtotal
AJUDANTE DE ELETRICISTA (HORISTA) (SINAPI) | H | '00000247 | 0.26074 | 1 | 7.81 | 0 | 16.95 | - | 4.42
ELETRICISTA (HORISTA) (SINAPI) | H | '00002436 | 0.26074 | 1 | 11.77 | 0 | 25.55 | - | 6.662
SubTotal: | [8 empty] | 11.08
MATERIAL | Unid | Código | Coefic. | C. Prod. | Pr. Prod. | Pr. Improd. | Pr. Unit. | Fator Ac. | Subtotal
CAIXA PVC 4" X 4" - IP40 - TIGRE OU EQUIVALENTE (LABOR) | UN | '041588 | 1 | 1 | 3.94 | 0 | 3.94 | - | 3.94
ALIMENTACAO - HORISTA (COLETADO CAIXA - ENCARGOS COMPLEMENTARES) (SINAPI) | H | '00037370 | 0.5 | 1 | 4.39 | 0 | 4.39 | - | 2.195
TRANSPORTE - HORISTA (COLETADO CAIXA - ENCARGOS COMPLEMENTARES) (SINAPI) | H | '00037371 | 0.5 | 1 | 0.69 | 0 | 0.69 | - | 0.345
EXAMES - HORISTA (COLETADO CAIXA - ENCARGOS COMPLEMENTARES) (SINAPI) | H | '00037372 | 0.5 | 1 | 1.34 | 0 | 1.34 | - | 0.67
SEGURO - HORISTA (COLETADO CAIXA - ENCARGOS COMPLEMENTARES) (SINAPI) | H | '00037373 | 0.5 | 1 | 0.04 | 0 | 0.04 | - | 0.02
FERRAMENTAS - FAMILIA ELETRICISTA - HORISTA (ENCARGOS COMPLEMENTARES - COLETADO CAIXA) (SINAPI) | H | '00043460 | 0.5 | 1 | 0.85 | 0 | 0.85 | - | 0.425
EPI - FAMILIA ELETRICISTA - HORISTA (ENCARGOS COMPLEMENTARES - COLETADO CAIXA) (SINAPI) | H | '00043484 | 0.5 | 1 | 1.2 | 0 | 1.2 | - | 0.6
SubTotal: | [8 empty] | 8.2
RESUMO
DISCRIMINAÇÃO |  |  | TAXA(%) | VALORES
Mão-de-Obra(A) |  |  | 117.06 | 11.08
Materiais(B) |  |  |  | 8.2
Equipamentos(C) |  |  |  | 0
Produção da Equipe(D) |  |  |  | 1
Custo Horário Total(A+C) |  |  |  | 11.08
Custo Unitário da Execução[(A/D)+(C/D)] = E |  |  |  | 11.08
Custo Direto Total(B+E) |  |  |  | 19.28
Bonificações e Despesas Indiretas - BDI |  |  | 23.64 | 4.56
CUSTO UNITÁRIO (Adotado) |  |  |  | 23.84
Orçamento: 1458101 - CONSTRUÇÃO DO PRÉDIO BÁSICO 3 - CCS
Órgão Cliente: UFES/SI |  |  | Órgão Gerente: UFES/SI |  |  | Data Base: Junho/2024
Planilha: 2 - BLOCO 2
Item: 140301 - Eletrocalha perfurada em chapa de aço galvanizado nº16, 200x100mm, sem tampa | [6 empty] | Unidade: m
Base: LABOR/SINAPI/PU-UFES |  | Código Base: '150836 |  | Fonte: LABOR |  |  | Versão: 74
MÃO DE OBRA | Unid | Código | Coefic. | C. Prod. | Pr. Prod. | Pr. Improd. | Pr. Unit. | Fator Ac. | Subtotal
AJUDANTE DE ELETRICISTA (HORISTA) (SINAPI) | H | '00000247 | 0.41434 | 1 | 7.81 | 0 | 16.95 | - | 7.023
ELETRICISTA (HORISTA) (SINAPI) | H | '00002436 | 0.41434 | 1 | 11.77 | 0 | 25.55 | - | 10.586
SubTotal: | [8 empty] | 17.61
MATERIAL | Unid | Código | Coefic. | C. Prod. | Pr. Prod. | Pr. Improd. | Pr. Unit. | Fator Ac. | Subtotal
ELETROCALHA STANDARD PERFURADA S/ TAMPA 200X100MM - CH16 (LABOR) | M | '048986 | 1 | 1 | 93.89 | 0 | 93.89 | - | 93.89
ALIMENTACAO - HORISTA (COLETADO CAIXA - ENCARGOS COMPLEMENTARES) (SINAPI) | H | '00037370 | 0.8 | 1 | 4.39 | 0 | 4.39 | - | 3.512
TRANSPORTE - HORISTA (COLETADO CAIXA - ENCARGOS COMPLEMENTARES) (SINAPI) | H | '00037371 | 0.8 | 1 | 0.69 | 0 | 0.69 | - | 0.552
EXAMES - HORISTA (COLETADO CAIXA - ENCARGOS COMPLEMENTARES) (SINAPI) | H | '00037372 | 0.8 | 1 | 1.34 | 0 | 1.34 | - | 1.072
SEGURO - HORISTA (COLETADO CAIXA - ENCARGOS COMPLEMENTARES) (SINAPI) | H | '00037373 | 0.8 | 1 | 0.04 | 0 | 0.04 | - | 0.032
FERRAMENTAS - FAMILIA ELETRICISTA - HORISTA (ENCARGOS COMPLEMENTARES - COLETADO CAIXA) (SINAPI) | H | '00043460 | 0.8 | 1 | 0.85 | 0 | 0.85 | - | 0.68
EPI - FAMILIA ELETRICISTA - HORISTA (ENCARGOS COMPLEMENTARES - COLETADO CAIXA) (SINAPI) | H | '00043484 | 0.8 | 1 | 1.2 | 0 | 1.2 | - | 0.96
SubTotal: | [8 empty] | 100.7
RESUMO
DISCRIMINAÇÃO |  |  | TAXA(%) | VALORES
Mão-de-Obra(A) |  |  | 117.06 | 17.61
Materiais(B) |  |  |  | 100.7
Equipamentos(C) |  |  |  | 0
Produção da Equipe(D) |  |  |  | 1
Custo Horário Total(A+C) |  |  |  | 17.61
Custo Unitário da Execução[(A/D)+(C/D)] = E |  |  |  | 17.61
Custo Direto Total(B+E) |  |  |  | 118.31
Bonificações e Despesas Indiretas - BDI |  |  | 23.64 | 27.97
CUSTO UNITÁRIO (Adotado) |  |  |  | 146.28
Orçamento: 1458101 - CONSTRUÇÃO DO PRÉDIO BÁSICO 3 - CCS
Órgão Cliente: UFES/SI |  |  | Órgão Gerente: UFES/SI |  |  | Data Base: Junho/2024
Planilha: 2 - BLOCO 2
Item: 140302 - Tampa de encaixe para eletrocalha em chapa de aço galvanizada 18, dim. 200mm | [6 empty] | Unidade: und
Base: LABOR/SINAPI/PU-UFES |  | Código Base: '150861 |  | Fonte: LABOR |  |  | Versão: 73
MÃO DE OBRA | Unid | Código | Coefic. | C. Prod. | Pr. Prod. | Pr. Improd. | Pr. Unit. | Fator Ac. | Subtotal
AJUDANTE DE ELETRICISTA (HORISTA) (SINAPI) | H | '00000247 | 0.15538 | 1 | 7.81 | 0 | 16.95 | - | 2.634
ELETRICISTA (HORISTA) (SINAPI) | H | '00002436 | 0.15538 | 1 | 11.77 | 0 | 25.55 | - | 3.97
SubTotal: | [8 empty] | 6.6
MATERIAL | Unid | Código | Coefic. | C. Prod. | Pr. Prod. | Pr. Improd. | Pr. Unit. | Fator Ac. | Subtotal
TAMPA DE ENCAIXE P/ ELETROCALHA CH18, 200MM (LABOR) | M | '048634 | 1 | 1 | 46.32 | 0 | 46.32 | - | 46.32
ALIMENTACAO - HORISTA (COLETADO CAIXA - ENCARGOS COMPLEMENTARES) (SINAPI) | H | '00037370 | 0.3 | 1 | 4.39 | 0 | 4.39 | - | 1.317
TRANSPORTE - HORISTA (COLETADO CAIXA - ENCARGOS COMPLEMENTARES) (SINAPI) | H | '00037371 | 0.3 | 1 | 0.69 | 0 | 0.69 | - | 0.207
EXAMES - HORISTA (COLETADO CAIXA - ENCARGOS COMPLEMENTARES) (SINAPI) | H | '00037372 | 0.3 | 1 | 1.34 | 0 | 1.34 | - | 0.402
SEGURO - HORISTA (COLETADO CAIXA - ENCARGOS COMPLEMENTARES) (SINAPI) | H | '00037373 | 0.3 | 1 | 0.04 | 0 | 0.04 | - | 0.012
FERRAMENTAS - FAMILIA ELETRICISTA - HORISTA (ENCARGOS COMPLEMENTARES - COLETADO CAIXA) (SINAPI) | H | '00043460 | 0.3 | 1 | 0.85 | 0 | 0.85 | - | 0.255
EPI - FAMILIA ELETRICISTA - HORISTA (ENCARGOS COMPLEMENTARES - COLETADO CAIXA) (SINAPI) | H | '00043484 | 0.3 | 1 | 1.2 | 0 | 1.2 | - | 0.36
SubTotal: | [8 empty] | 48.87
RESUMO
DISCRIMINAÇÃO |  |  | TAXA(%) | VALORES
Mão-de-Obra(A) |  |  | 117.06 | 6.6
Materiais(B) |  |  |  | 48.87
Equipamentos(C) |  |  |  | 0
Produção da Equipe(D) |  |  |  | 1
Custo Horário Total(A+C) |  |  |  | 6.6
Custo Unitário da Execução[(A/D)+(C/D)] = E |  |  |  | 6.6
Custo Direto Total(B+E) |  |  |  | 55.47
Bonificações e Despesas Indiretas - BDI |  |  | 23.64 | 13.11
CUSTO UNITÁRIO (Adotado) |  |  |  | 68.58
Orçamento: 1458101 - CONSTRUÇÃO DO PRÉDIO BÁSICO 3 - CCS
Órgão Cliente: UFES/SI |  |  | Órgão Gerente: UFES/SI |  |  | Data Base: Junho/2024
Planilha: 2 - BLOCO 2
Item: 140303 - Junção simples para eletrocalha metálica 200x100mm, galvanizada, ref. Mega MG 2760 ou equivalente | [6 empty] | Unidade: und
Base: LABOR/SINAPI/PU-UFES |  | Código Base: '150866 |  | Fonte: LABOR |  |  | Versão: 73
MÃO DE OBRA | Unid | Código | Coefic. | C. Prod. | Pr. Prod. | Pr. Improd. | Pr. Unit. | Fator Ac. | Subtotal
AJUDANTE DE ELETRICISTA (HORISTA) (SINAPI) | H | '00000247 | 0.20717 | 1 | 7.81 | 0 | 16.95 | - | 3.512
ELETRICISTA (HORISTA) (SINAPI) | H | '00002436 | 0.20717 | 1 | 11.77 | 0 | 25.55 | - | 5.293
SubTotal: | [8 empty] | 8.8
MATERIAL | Unid | Código | Coefic. | C. Prod. | Pr. Prod. | Pr. Improd. | Pr. Unit. | Fator Ac. | Subtotal
JUNCAO SIMPLES CURTA P/ ELETROCALHA 200X100 MM (LABOR) | UN | '043795 | 1 | 1 | 2.86 | 0 | 2.86 | - | 2.86
ALIMENTACAO - HORISTA (COLETADO CAIXA - ENCARGOS COMPLEMENTARES) (SINAPI) | H | '00037370 | 0.4 | 1 | 4.39 | 0 | 4.39 | - | 1.756
TRANSPORTE - HORISTA (COLETADO CAIXA - ENCARGOS COMPLEMENTARES) (SINAPI) | H | '00037371 | 0.4 | 1 | 0.69 | 0 | 0.69 | - | 0.276
EXAMES - HORISTA (COLETADO CAIXA - ENCARGOS COMPLEMENTARES) (SINAPI) | H | '00037372 | 0.4 | 1 | 1.34 | 0 | 1.34 | - | 0.536
SEGURO - HORISTA (COLETADO CAIXA - ENCARGOS COMPLEMENTARES) (SINAPI) | H | '00037373 | 0.4 | 1 | 0.04 | 0 | 0.04 | - | 0.016
FERRAMENTAS - FAMILIA ELETRICISTA - HORISTA (ENCARGOS COMPLEMENTARES - COLETADO CAIXA) (SINAPI) | H | '00043460 | 0.4 | 1 | 0.85 | 0 | 0.85 | - | 0.34
EPI - FAMILIA ELETRICISTA - HORISTA (ENCARGOS COMPLEMENTARES - COLETADO CAIXA) (SINAPI) | H | '00043484 | 0.4 | 1 | 1.2 | 0 | 1.2 | - | 0.48
SubTotal: | [8 empty] | 6.26
RESUMO
DISCRIMINAÇÃO |  |  | TAXA(%) | VALORES
Mão-de-Obra(A) |  |  | 117.06 | 8.81
Materiais(B) |  |  |  | 6.26
Equipamentos(C) |  |  |  | 0
Produção da Equipe(D) |  |  |  | 1
Custo Horário Total(A+C) |  |  |  | 8.81
Custo Unitário da Execução[(A/D)+(C/D)] = E |  |  |  | 8.81
Custo Direto Total(B+E) |  |  |  | 15.07
Bonificações e Despesas Indiretas - BDI |  |  | 23.64 | 3.56
CUSTO UNITÁRIO (Adotado) |  |  |  | 18.63
Orçamento: 1458101 - CONSTRUÇÃO DO PRÉDIO BÁSICO 3 - CCS
Órgão Cliente: UFES/SI |  |  | Órgão Gerente: UFES/SI |  |  | Data Base: Junho/2024
Planilha: 2 - BLOCO 2
Item: 140304 - Suporte de fixação de eletrocalha de 200x100mm, no teto, através de gancho vertical (1 und), porca sextavada e arruela 1/4" (4 und), vergalhão rosca total 1/4" (h=60cm), cantoneira ZZ (1 und) e parafuso e bucha S8 (2 und) | [6 empty] | Unidade: und
Base: LABOR/SINAPI/PU-UFES |  | Código Base: '150884 |  | Fonte: LABOR |  |  | Versão: 74
MÃO DE OBRA | Unid | Código | Coefic. | C. Prod. | Pr. Prod. | Pr. Improd. | Pr. Unit. | Fator Ac. | Subtotal
AJUDANTE DE ELETRICISTA (HORISTA) (SINAPI) | H | '00000247 | 0.39363 | 1 | 7.81 | 0 | 16.95 | - | 6.672
ELETRICISTA (HORISTA) (SINAPI) | H | '00002436 | 0.39363 | 1 | 11.77 | 0 | 25.55 | - | 10.057
SubTotal: | [8 empty] | 16.73
MATERIAL | Unid | Código | Coefic. | C. Prod. | Pr. Prod. | Pr. Improd. | Pr. Unit. | Fator Ac. | Subtotal
PORCA SEXTAVADA 1/4" (LABOR) | UN | '026554 | 4 | 1 | 0.18 | 0 | 0.18 | - | 0.72
PARAFUSO COM BUCHA S8 (LABOR) | UN | '026675 | 2 | 1 | 0.47 | 0 | 0.47 | - | 0.94
VERGALHAO DE ACO C/ ROSCA 1/4" P/ ELETROCALHA (LABOR) | M | '048917 | 0.6 | 1 | 4.04 | 0 | 4.04 | - | 2.424
CANTONEIRA "ZZ" ALTA P/PERFILADO 38/38 - REF. 114-11-Z, MOPA (LABOR) | UN | '049123 | 1 | 1 | 3.65 | 0 | 3.65 | - | 3.65
SUSPENSAO VERTICAL PARA ELETROCALHA 200X100 MM (LABOR) | UN | '049249 | 1 | 1 | 9.68 | 0 | 9.68 | - | 9.68
ARRUELA LISA EM LATAO 1/4" (LABOR) | UN | '049818 | 4 | 1 | 1.89 | 0 | 1.89 | - | 7.56
ALIMENTACAO - HORISTA (COLETADO CAIXA - ENCARGOS COMPLEMENTARES) (SINAPI) | H | '00037370 | 0.76 | 1 | 4.39 | 0 | 4.39 | - | 3.336
TRANSPORTE - HORISTA (COLETADO CAIXA - ENCARGOS COMPLEMENTARES) (SINAPI) | H | '00037371 | 0.76 | 1 | 0.69 | 0 | 0.69 | - | 0.524
EXAMES - HORISTA (COLETADO CAIXA - ENCARGOS COMPLEMENTARES) (SINAPI) | H | '00037372 | 0.76 | 1 | 1.34 | 0 | 1.34 | - | 1.018
SEGURO - HORISTA (COLETADO CAIXA - ENCARGOS COMPLEMENTARES) (SINAPI) | H | '00037373 | 0.76 | 1 | 0.04 | 0 | 0.04 | - | 0.03
FERRAMENTAS - FAMILIA ELETRICISTA - HORISTA (ENCARGOS COMPLEMENTARES - COLETADO CAIXA) (SINAPI) | H | '00043460 | 0.76 | 1 | 0.85 | 0 | 0.85 | - | 0.646
EPI - FAMILIA ELETRICISTA - HORISTA (ENCARGOS COMPLEMENTARES - COLETADO CAIXA) (SINAPI) | H | '00043484 | 0.76 | 1 | 1.2 | 0 | 1.2 | - | 0.912
SubTotal: | [8 empty] | 31.44
RESUMO
DISCRIMINAÇÃO |  |  | TAXA(%) | VALORES
Mão-de-Obra(A) |  |  | 117.06 | 16.73
Materiais(B) |  |  |  | 31.44
Equipamentos(C) |  |  |  | 0
Produção da Equipe(D) |  |  |  | 1
Custo Horário Total(A+C) |  |  |  | 16.73
Custo Unitário da Execução[(A/D)+(C/D)] = E |  |  |  | 16.73
Custo Direto Total(B+E) |  |  |  | 48.17
Bonificações e Despesas Indiretas - BDI |  |  | 23.64 | 11.39
CUSTO UNITÁRIO (Adotado) |  |  |  | 59.56
Orçamento: 1458101 - CONSTRUÇÃO DO PRÉDIO BÁSICO 3 - CCS
Órgão Cliente: UFES/SI |  |  | Órgão Gerente: UFES/SI |  |  | Data Base: Junho/2024
Planilha: 2 - BLOCO 2
Item: 140305 - Curva horizontal 90º para eletrocalha metálica, 200x100mm, galvanizada, ref. MEGA MG 2510 | [6 empty] | Unidade: und
Base: LABOR/SINAPI/PU-UFES |  | Código Base: '150875 |  | Fonte: LABOR |  |  | Versão: 73
MÃO DE OBRA | Unid | Código | Coefic. | C. Prod. | Pr. Prod. | Pr. Improd. | Pr. Unit. | Fator Ac. | Subtotal
AJUDANTE DE ELETRICISTA (HORISTA) (SINAPI) | H | '00000247 | 0.20717 | 1 | 7.81 | 0 | 16.95 | - | 3.512
ELETRICISTA (HORISTA) (SINAPI) | H | '00002436 | 0.20717 | 1 | 11.77 | 0 | 25.55 | - | 5.293
SubTotal: | [8 empty] | 8.8
MATERIAL | Unid | Código | Coefic. | C. Prod. | Pr. Prod. | Pr. Improd. | Pr. Unit. | Fator Ac. | Subtotal
CURVA HORIZONTAL 90º PERFURADA 200X100MM - CH16 (LABOR) | UN | '049463 | 1 | 1 | 60.78 | 0 | 60.78 | - | 60.78
ALIMENTACAO - HORISTA (COLETADO CAIXA - ENCARGOS COMPLEMENTARES) (SINAPI) | H | '00037370 | 0.4 | 1 | 4.39 | 0 | 4.39 | - | 1.756
TRANSPORTE - HORISTA (COLETADO CAIXA - ENCARGOS COMPLEMENTARES) (SINAPI) | H | '00037371 | 0.4 | 1 | 0.69 | 0 | 0.69 | - | 0.276
EXAMES - HORISTA (COLETADO CAIXA - ENCARGOS COMPLEMENTARES) (SINAPI) | H | '00037372 | 0.4 | 1 | 1.34 | 0 | 1.34 | - | 0.536
SEGURO - HORISTA (COLETADO CAIXA - ENCARGOS COMPLEMENTARES) (SINAPI) | H | '00037373 | 0.4 | 1 | 0.04 | 0 | 0.04 | - | 0.016
FERRAMENTAS - FAMILIA ELETRICISTA - HORISTA (ENCARGOS COMPLEMENTARES - COLETADO CAIXA) (SINAPI) | H | '00043460 | 0.4 | 1 | 0.85 | 0 | 0.85 | - | 0.34
EPI - FAMILIA ELETRICISTA - HORISTA (ENCARGOS COMPLEMENTARES - COLETADO CAIXA) (SINAPI) | H | '00043484 | 0.4 | 1 | 1.2 | 0 | 1.2 | - | 0.48
SubTotal: | [8 empty] | 64.18
RESUMO
DISCRIMINAÇÃO |  |  | TAXA(%) | VALORES
Mão-de-Obra(A) |  |  | 117.06 | 8.81
Materiais(B) |  |  |  | 64.18
Equipamentos(C) |  |  |  | 0
Produção da Equipe(D) |  |  |  | 1
Custo Horário Total(A+C) |  |  |  | 8.81
Custo Unitário da Execução[(A/D)+(C/D)] = E |  |  |  | 8.81
Custo Direto Total(B+E) |  |  |  | 72.99
Bonificações e Despesas Indiretas - BDI |  |  | 23.64 | 17.25
CUSTO UNITÁRIO (Adotado) |  |  |  | 90.24
Orçamento: 1458101 - CONSTRUÇÃO DO PRÉDIO BÁSICO 3 - CCS
Órgão Cliente: UFES/SI |  |  | Órgão Gerente: UFES/SI |  |  | Data Base: Junho/2024
Planilha: 2 - BLOCO 2
Item: 140306 - Curva vertical de inversão 90º para eletrocalha metálica perfurada 200x100mm, galvanizada, ref. ELETROPOLL EL 1329 - fornecimento e instalação. | [6 empty] | Unidade: und
Base: LOCAL |  | Código Base: '299B.000115 |  | Fonte: PRÓPRIA |  |  | Versão: -1
MÃO DE OBRA | Unid | Código | Coefic. | C. Prod. | Pr. Prod. | Pr. Improd. | Pr. Unit. | Fator Ac. | Subtotal
AJUDANTE DE ELETRICISTA (HORISTA) (SINAPI) | H | '00000247 | 0.20717 | 1 | 7.81 | 0 | 16.95 | - | 3.512
ELETRICISTA (HORISTA) (SINAPI) | H | '00002436 | 0.20717 | 1 | 11.77 | 0 | 25.55 | - | 5.293
SubTotal: | [8 empty] | 8.8
MATERIAL | Unid | Código | Coefic. | C. Prod. | Pr. Prod. | Pr. Improd. | Pr. Unit. | Fator Ac. | Subtotal
CURVA DE INVERSÃO PERFURADA 20X10 CM PARA ELETROCALHA (LABOR) | UN | '048941 | 1 | 1 | 35.02 | 0 | 35.02 | - | 35.02
ALIMENTACAO - HORISTA (COLETADO CAIXA - ENCARGOS COMPLEMENTARES) (SINAPI) | H | '00037370 | 0.4 | 1 | 4.39 | 0 | 4.39 | - | 1.756
TRANSPORTE - HORISTA (COLETADO CAIXA - ENCARGOS COMPLEMENTARES) (SINAPI) | H | '00037371 | 0.4 | 1 | 0.69 | 0 | 0.69 | - | 0.276
EXAMES - HORISTA (COLETADO CAIXA - ENCARGOS COMPLEMENTARES) (SINAPI) | H | '00037372 | 0.4 | 1 | 1.34 | 0 | 1.34 | - | 0.536
SEGURO - HORISTA (COLETADO CAIXA - ENCARGOS COMPLEMENTARES) (SINAPI) | H | '00037373 | 0.4 | 1 | 0.04 | 0 | 0.04 | - | 0.016
FERRAMENTAS - FAMILIA ELETRICISTA - HORISTA (ENCARGOS COMPLEMENTARES - COLETADO CAIXA) (SINAPI) | H | '00043460 | 0.4 | 1 | 0.85 | 0 | 0.85 | - | 0.34
EPI - FAMILIA ELETRICISTA - HORISTA (ENCARGOS COMPLEMENTARES - COLETADO CAIXA) (SINAPI) | H | '00043484 | 0.4 | 1 | 1.2 | 0 | 1.2 | - | 0.48
SubTotal: | [8 empty] | 38.42
RESUMO
DISCRIMINAÇÃO |  |  | TAXA(%) | VALORES
Mão-de-Obra(A) |  |  | 117.06 | 8.81
Materiais(B) |  |  |  | 38.42
Equipamentos(C) |  |  |  | 0
Produção da Equipe(D) |  |  |  | 1
Custo Horário Total(A+C) |  |  |  | 8.81
Custo Unitário da Execução[(A/D)+(C/D)] = E |  |  |  | 8.81
Custo Direto Total(B+E) |  |  |  | 47.23
Bonificações e Despesas Indiretas - BDI |  |  | 23.64 | 11.17
CUSTO UNITÁRIO (Adotado) |  |  |  | 58.4
Orçamento: 1458101 - CONSTRUÇÃO DO PRÉDIO BÁSICO 3 - CCS
Órgão Cliente: UFES/SI |  |  | Órgão Gerente: UFES/SI |  |  | Data Base: Junho/2024
Planilha: 2 - BLOCO 2
Item: 140307 - Terminal de fechamento para eletrocalha de aço galvanizado de dimensão 200x100mm, ref. ELETROPOLL EL 1387 - fornecimento e instalação. | [6 empty] | Unidade: und
Base: LOCAL |  | Código Base: '299B.000116 |  | Fonte: PRÓPRIA |  |  | Versão: -1
MÃO DE OBRA | Unid | Código | Coefic. | C. Prod. | Pr. Prod. | Pr. Improd. | Pr. Unit. | Fator Ac. | Subtotal
AJUDANTE DE ELETRICISTA (HORISTA) (SINAPI) | H | '00000247 | 0.20717 | 1 | 7.81 | 0 | 16.95 | - | 3.512
ELETRICISTA (HORISTA) (SINAPI) | H | '00002436 | 0.20717 | 1 | 11.77 | 0 | 25.55 | - | 5.293
SubTotal: | [8 empty] | 8.8
MATERIAL | Unid | Código | Coefic. | C. Prod. | Pr. Prod. | Pr. Improd. | Pr. Unit. | Fator Ac. | Subtotal
TERMINAL DE FECHAMENTO LISO PARA ELETROCALHA 200X100MM CHAPA 18 (LABOR) | UN | '043791 | 1 | 1 | 5.28 | 0 | 5.28 | - | 5.28
ALIMENTACAO - HORISTA (COLETADO CAIXA - ENCARGOS COMPLEMENTARES) (SINAPI) | H | '00037370 | 0.4 | 1 | 4.39 | 0 | 4.39 | - | 1.756
TRANSPORTE - HORISTA (COLETADO CAIXA - ENCARGOS COMPLEMENTARES) (SINAPI) | H | '00037371 | 0.4 | 1 | 0.69 | 0 | 0.69 | - | 0.276
EXAMES - HORISTA (COLETADO CAIXA - ENCARGOS COMPLEMENTARES) (SINAPI) | H | '00037372 | 0.4 | 1 | 1.34 | 0 | 1.34 | - | 0.536
SEGURO - HORISTA (COLETADO CAIXA - ENCARGOS COMPLEMENTARES) (SINAPI) | H | '00037373 | 0.4 | 1 | 0.04 | 0 | 0.04 | - | 0.016
FERRAMENTAS - FAMILIA ELETRICISTA - HORISTA (ENCARGOS COMPLEMENTARES - COLETADO CAIXA) (SINAPI) | H | '00043460 | 0.4 | 1 | 0.85 | 0 | 0.85 | - | 0.34
EPI - FAMILIA ELETRICISTA - HORISTA (ENCARGOS COMPLEMENTARES - COLETADO CAIXA) (SINAPI) | H | '00043484 | 0.4 | 1 | 1.2 | 0 | 1.2 | - | 0.48
SubTotal: | [8 empty] | 8.68
RESUMO
DISCRIMINAÇÃO |  |  | TAXA(%) | VALORES
Mão-de-Obra(A) |  |  | 117.06 | 8.81
Materiais(B) |  |  |  | 8.68
Equipamentos(C) |  |  |  | 0
Produção da Equipe(D) |  |  |  | 1
Custo Horário Total(A+C) |  |  |  | 8.81
Custo Unitário da Execução[(A/D)+(C/D)] = E |  |  |  | 8.81
Custo Direto Total(B+E) |  |  |  | 17.49
Bonificações e Despesas Indiretas - BDI |  |  | 23.64 | 4.13
CUSTO UNITÁRIO (Adotado) |  |  |  | 21.62
Orçamento: 1458101 - CONSTRUÇÃO DO PRÉDIO BÁSICO 3 - CCS
Órgão Cliente: UFES/SI |  |  | Órgão Gerente: UFES/SI |  |  | Data Base: Junho/2024
Planilha: 2 - BLOCO 2
Item: 140308 - Flange ou luva de acabamento de conexão em painel para eletrocalha perfurada de aço galvanizado de dimensão 200x100mm, ref. ELETROPOLL EL 1330 - fornecimento e instalação. | [6 empty] | Unidade: und
Base: LOCAL |  | Código Base: '299B.000117 |  | Fonte: PRÓPRIA |  |  | Versão: -1
MÃO DE OBRA | Unid | Código | Coefic. | C. Prod. | Pr. Prod. | Pr. Improd. | Pr. Unit. | Fator Ac. | Subtotal
AJUDANTE DE ELETRICISTA (HORISTA) (SINAPI) | H | '00000247 | 0.20717 | 1 | 7.81 | 0 | 16.95 | - | 3.512
ELETRICISTA (HORISTA) (SINAPI) | H | '00002436 | 0.20717 | 1 | 11.77 | 0 | 25.55 | - | 5.293
SubTotal: | [8 empty] | 8.8
MATERIAL | Unid | Código | Coefic. | C. Prod. | Pr. Prod. | Pr. Improd. | Pr. Unit. | Fator Ac. | Subtotal
ALIMENTACAO - HORISTA (COLETADO CAIXA - ENCARGOS COMPLEMENTARES) (SINAPI) | H | '00037370 | 0.4 | 1 | 4.39 | 0 | 4.39 | - | 1.756
TRANSPORTE - HORISTA (COLETADO CAIXA - ENCARGOS COMPLEMENTARES) (SINAPI) | H | '00037371 | 0.4 | 1 | 0.69 | 0 | 0.69 | - | 0.276
EXAMES - HORISTA (COLETADO CAIXA - ENCARGOS COMPLEMENTARES) (SINAPI) | H | '00037372 | 0.4 | 1 | 1.34 | 0 | 1.34 | - | 0.536
SEGURO - HORISTA (COLETADO CAIXA - ENCARGOS COMPLEMENTARES) (SINAPI) | H | '00037373 | 0.4 | 1 | 0.04 | 0 | 0.04 | - | 0.016
FERRAMENTAS - FAMILIA ELETRICISTA - HORISTA (ENCARGOS COMPLEMENTARES - COLETADO CAIXA) (SINAPI) | H | '00043460 | 0.4 | 1 | 0.85 | 0 | 0.85 | - | 0.34
EPI - FAMILIA ELETRICISTA - HORISTA (ENCARGOS COMPLEMENTARES - COLETADO CAIXA) (SINAPI) | H | '00043484 | 0.4 | 1 | 1.2 | 0 | 1.2 | - | 0.48
FLANGE OU LUVA DE ACABAMENTO DE CONEXÃO EM PAINEL PARA ELETROCALHA PERFURADA DE AÇO GALVANIZADO DE DIMENSÃO 200X100MM, REF. ELETROPOLL EL 1330 (BASE LOCAL DO ORAMENTO 1458101) | UN | '1E2.0013 | 1 | 1 | 6.52 | 0 | 6.52 | - | 6.52
SubTotal: | [8 empty] | 9.92
RESUMO
DISCRIMINAÇÃO |  |  | TAXA(%) | VALORES
Mão-de-Obra(A) |  |  | 117.06 | 8.81
Materiais(B) |  |  |  | 9.92
Equipamentos(C) |  |  |  | 0
Produção da Equipe(D) |  |  |  | 1
Custo Horário Total(A+C) |  |  |  | 8.81
Custo Unitário da Execução[(A/D)+(C/D)] = E |  |  |  | 8.81
Custo Direto Total(B+E) |  |  |  | 18.73
Bonificações e Despesas Indiretas - BDI |  |  | 23.64 | 4.43
CUSTO UNITÁRIO (Adotado) |  |  |  | 23.16
Orçamento: 1458101 - CONSTRUÇÃO DO PRÉDIO BÁSICO 3 - CCS
Órgão Cliente: UFES/SI |  |  | Órgão Gerente: UFES/SI |  |  | Data Base: Junho/2024
Planilha: 2 - BLOCO 2
Item: 140309 - Saída vertical/superior de eletrocalha para eletroduto 1" - fornecimento e instalação. | [6 empty] | Unidade: und
Base: LOCAL |  | Código Base: '299B.000118 |  | Fonte: PRÓPRIA |  |  | Versão: -1
MÃO DE OBRA | Unid | Código | Coefic. | C. Prod. | Pr. Prod. | Pr. Improd. | Pr. Unit. | Fator Ac. | Subtotal
AJUDANTE DE ELETRICISTA (HORISTA) (SINAPI) | H | '00000247 | 0.15538 | 1 | 7.81 | 0 | 16.95 | - | 2.634
ELETRICISTA (HORISTA) (SINAPI) | H | '00002436 | 0.15538 | 1 | 11.77 | 0 | 25.55 | - | 3.97
SubTotal: | [8 empty] | 6.6
MATERIAL | Unid | Código | Coefic. | C. Prod. | Pr. Prod. | Pr. Improd. | Pr. Unit. | Fator Ac. | Subtotal
SAIDA VERTICAL PARA ELETRODUTO Ø 1" (ELETROCALHA) (LABOR) | UN | '049066 | 1 | 1 | 3.31 | 0 | 3.31 | - | 3.31
ALIMENTACAO - HORISTA (COLETADO CAIXA - ENCARGOS COMPLEMENTARES) (SINAPI) | H | '00037370 | 0.3 | 1 | 4.39 | 0 | 4.39 | - | 1.317
TRANSPORTE - HORISTA (COLETADO CAIXA - ENCARGOS COMPLEMENTARES) (SINAPI) | H | '00037371 | 0.3 | 1 | 0.69 | 0 | 0.69 | - | 0.207
EXAMES - HORISTA (COLETADO CAIXA - ENCARGOS COMPLEMENTARES) (SINAPI) | H | '00037372 | 0.3 | 1 | 1.34 | 0 | 1.34 | - | 0.402
SEGURO - HORISTA (COLETADO CAIXA - ENCARGOS COMPLEMENTARES) (SINAPI) | H | '00037373 | 0.3 | 1 | 0.04 | 0 | 0.04 | - | 0.012
FERRAMENTAS - FAMILIA ELETRICISTA - HORISTA (ENCARGOS COMPLEMENTARES - COLETADO CAIXA) (SINAPI) | H | '00043460 | 0.3 | 1 | 0.85 | 0 | 0.85 | - | 0.255
EPI - FAMILIA ELETRICISTA - HORISTA (ENCARGOS COMPLEMENTARES - COLETADO CAIXA) (SINAPI) | H | '00043484 | 0.3 | 1 | 1.2 | 0 | 1.2 | - | 0.36
SubTotal: | [8 empty] | 5.86
RESUMO
DISCRIMINAÇÃO |  |  | TAXA(%) | VALORES
Mão-de-Obra(A) |  |  | 117.06 | 6.6
Materiais(B) |  |  |  | 5.86
Equipamentos(C) |  |  |  | 0
Produção da Equipe(D) |  |  |  | 1
Custo Horário Total(A+C) |  |  |  | 6.6
Custo Unitário da Execução[(A/D)+(C/D)] = E |  |  |  | 6.6
Custo Direto Total(B+E) |  |  |  | 12.46
Bonificações e Despesas Indiretas - BDI |  |  | 23.64 | 2.95
CUSTO UNITÁRIO (Adotado) |  |  |  | 15.41
Orçamento: 1458101 - CONSTRUÇÃO DO PRÉDIO BÁSICO 3 - CCS
Órgão Cliente: UFES/SI |  |  | Órgão Gerente: UFES/SI |  |  | Data Base: Junho/2024
Planilha: 2 - BLOCO 2
Item: 140401 - Condulete múltiplo em PVC, com tampa e adaptadores, para eletroduto 1" - Fornecimento e instalação | [6 empty] | Unidade: und
Base: LOCAL |  | Código Base: '299B.000106 |  | Fonte: PRÓPRIA |  |  | Versão: -1
MÃO DE OBRA | Unid | Código | Coefic. | C. Prod. | Pr. Prod. | Pr. Improd. | Pr. Unit. | Fator Ac. | Subtotal
AJUDANTE DE ELETRICISTA (HORISTA) (SINAPI) | H | '00000247 | 0.27284 | 1 | 7.81 | 0 | 16.95 | - | 4.625
ELETRICISTA (HORISTA) (SINAPI) | H | '00002436 | 0.27284 | 1 | 11.77 | 0 | 25.55 | - | 6.971
SubTotal: | [8 empty] | 11.6
MATERIAL | Unid | Código | Coefic. | C. Prod. | Pr. Prod. | Pr. Improd. | Pr. Unit. | Fator Ac. | Subtotal
TAMPA CEGA EM PVC PARA CONDULETE 4 X 2" (SINAPI) | UN | '00007543 | 1 | 1 | 5.42 | 0 | 5.42 | - | 5.42
CONDULETE EM PVC, TIPO "LL", SEM TAMPA, DE 1" (SINAPI) | UN | '00012019 | 1 | 1 | 12.96 | 0 | 12.96 | - | 12.96
ALIMENTACAO - HORISTA (COLETADO CAIXA - ENCARGOS COMPLEMENTARES) (SINAPI) | H | '00037370 | 0.5232 | 1 | 4.39 | 0 | 4.39 | - | 2.297
TRANSPORTE - HORISTA (COLETADO CAIXA - ENCARGOS COMPLEMENTARES) (SINAPI) | H | '00037371 | 0.5232 | 1 | 0.69 | 0 | 0.69 | - | 0.361
EXAMES - HORISTA (COLETADO CAIXA - ENCARGOS COMPLEMENTARES) (SINAPI) | H | '00037372 | 0.5232 | 1 | 1.34 | 0 | 1.34 | - | 0.701
SEGURO - HORISTA (COLETADO CAIXA - ENCARGOS COMPLEMENTARES) (SINAPI) | H | '00037373 | 0.5232 | 1 | 0.04 | 0 | 0.04 | - | 0.021
FERRAMENTAS - FAMILIA ELETRICISTA - HORISTA (ENCARGOS COMPLEMENTARES - COLETADO CAIXA) (SINAPI) | H | '00043460 | 0.5232 | 1 | 0.85 | 0 | 0.85 | - | 0.445
EPI - FAMILIA ELETRICISTA - HORISTA (ENCARGOS COMPLEMENTARES - COLETADO CAIXA) (SINAPI) | H | '00043484 | 0.5232 | 1 | 1.2 | 0 | 1.2 | - | 0.628
SubTotal: | [8 empty] | 22.83
RESUMO
DISCRIMINAÇÃO |  |  | TAXA(%) | VALORES
Mão-de-Obra(A) |  |  | 117.06 | 11.6
Materiais(B) |  |  |  | 22.83
Equipamentos(C) |  |  |  | 0
Produção da Equipe(D) |  |  |  | 1
Custo Horário Total(A+C) |  |  |  | 11.6
Custo Unitário da Execução[(A/D)+(C/D)] = E |  |  |  | 11.6
Custo Direto Total(B+E) |  |  |  | 34.43
Bonificações e Despesas Indiretas - BDI |  |  | 23.64 | 8.14
CUSTO UNITÁRIO (Adotado) |  |  |  | 42.57
Orçamento: 1458101 - CONSTRUÇÃO DO PRÉDIO BÁSICO 3 - CCS
Órgão Cliente: UFES/SI |  |  | Órgão Gerente: UFES/SI |  |  | Data Base: Junho/2024
Planilha: 2 - BLOCO 2
Item: 140402 - Luminária sobrepor, corpo ch. aço pintada branca, refletor aletas de alum., para duas lâmpadas LED tubulares 20W/127V de 120cm. Incluso rabicho de 60cm composto por cabo PP 3#1,5mm² 750V e plugue macho 2P+T. | [6 empty] | Unidade: und
Base: LOCAL |  | Código Base: '299B.000119 |  | Fonte: PRÓPRIA |  |  | Versão: -1
MÃO DE OBRA | Unid | Código | Coefic. | C. Prod. | Pr. Prod. | Pr. Improd. | Pr. Unit. | Fator Ac. | Subtotal
AJUDANTE DE ELETRICISTA (HORISTA) (SINAPI) | H | '00000247 | 0.18012 | 1 | 7.81 | 0 | 16.95 | - | 3.053
ELETRICISTA (HORISTA) (SINAPI) | H | '00002436 | 0.43221 | 1 | 11.77 | 0 | 25.55 | - | 11.043
SubTotal: | [8 empty] | 14.1
MATERIAL | Unid | Código | Coefic. | C. Prod. | Pr. Prod. | Pr. Improd. | Pr. Unit. | Fator Ac. | Subtotal
CABO FLEXIVEL 3 CONDUTORES 750V PP 3X1,5 MM2 (LABOR) | M | '043282 | 0.6 | 1 | 5.97 | 0 | 5.97 | - | 3.582
PLUG MACHO 2P+T 10A/250V C/ PINOS REDONDOS (LABOR) | UN | '045753 | 1 | 1 | 4.35 | 0 | 4.35 | - | 4.35
LUMINARIA SOBR 2X18/20W (2X32W) CORPO CH ACO PINT ELETROST REFLETOR E ALETAS - REF. CS232AL-N - AMS; 2447 ? LUMAVI; SO005000 - CLARON/EQUIVALENTE (LABOR) | UN | '046986 | 1 | 1 | 109.96 | 0 | 109.96 | - | 109.96
ALIMENTACAO - HORISTA (COLETADO CAIXA - ENCARGOS COMPLEMENTARES) (SINAPI) | H | '00037370 | 0.5871 | 1 | 4.39 | 0 | 4.39 | - | 2.577
TRANSPORTE - HORISTA (COLETADO CAIXA - ENCARGOS COMPLEMENTARES) (SINAPI) | H | '00037371 | 0.5871 | 1 | 0.69 | 0 | 0.69 | - | 0.405
EXAMES - HORISTA (COLETADO CAIXA - ENCARGOS COMPLEMENTARES) (SINAPI) | H | '00037372 | 0.5871 | 1 | 1.34 | 0 | 1.34 | - | 0.787
SEGURO - HORISTA (COLETADO CAIXA - ENCARGOS COMPLEMENTARES) (SINAPI) | H | '00037373 | 0.5871 | 1 | 0.04 | 0 | 0.04 | - | 0.023
LAMPADA LED TUBULAR BIVOLT 18/20 W, BASE G13 (SINAPI) | UN | '00039387 | 2 | 1 | 10.2 | 0 | 10.2 | - | 20.4
FERRAMENTAS - FAMILIA ELETRICISTA - HORISTA (ENCARGOS COMPLEMENTARES - COLETADO CAIXA) (SINAPI) | H | '00043460 | 0.5871 | 1 | 0.85 | 0 | 0.85 | - | 0.499
EPI - FAMILIA ELETRICISTA - HORISTA (ENCARGOS COMPLEMENTARES - COLETADO CAIXA) (SINAPI) | H | '00043484 | 0.5871 | 1 | 1.2 | 0 | 1.2 | - | 0.705
SubTotal: | [8 empty] | 143.29
RESUMO
DISCRIMINAÇÃO |  |  | TAXA(%) | VALORES
Mão-de-Obra(A) |  |  | 117.06 | 14.1
Materiais(B) |  |  |  | 143.29
Equipamentos(C) |  |  |  | 0
Produção da Equipe(D) |  |  |  | 1
Custo Horário Total(A+C) |  |  |  | 14.1
Custo Unitário da Execução[(A/D)+(C/D)] = E |  |  |  | 14.1
Custo Direto Total(B+E) |  |  |  | 157.39
Bonificações e Despesas Indiretas - BDI |  |  | 23.64 | 37.21
CUSTO UNITÁRIO (Adotado) |  |  |  | 194.6
Orçamento: 1458101 - CONSTRUÇÃO DO PRÉDIO BÁSICO 3 - CCS
Órgão Cliente: UFES/SI |  |  | Órgão Gerente: UFES/SI |  |  | Data Base: Junho/2024
Planilha: 2 - BLOCO 2
Item: 140403 - Luminária tipo placa de LED de sobrepor. Incluindo rabicho de 60cm composto por cabo PP 3#1,5mm² 750V e plugue macho 2P+T | [6 empty] | Unidade: un
Base: LOCAL |  | Código Base: '299B.000067 |  | Fonte: PRÓPRIA |  |  | Versão: -1
MÃO DE OBRA | Unid | Código | Coefic. | C. Prod. | Pr. Prod. | Pr. Improd. | Pr. Unit. | Fator Ac. | Subtotal
AJUDANTE DE ELETRICISTA (HORISTA) (SINAPI) | H | '00000247 | 1.1473 | 1 | 7.81 | 0 | 16.95 | - | 19.446
ELETRICISTA (HORISTA) (SINAPI) | H | '00002436 | 1.1473 | 1 | 11.77 | 0 | 25.55 | - | 29.313
SubTotal: | [8 empty] | 48.76
MATERIAL | Unid | Código | Coefic. | C. Prod. | Pr. Prod. | Pr. Improd. | Pr. Unit. | Fator Ac. | Subtotal
CABO FLEXIVEL 3 CONDUTORES 750V PP 3X1,5 MM2 (LABOR) | M | '043282 | 0.6 | 1 | 5.97 | 0 | 5.97 | - | 3.582
PLUG MACHO 2P+T 10A/250V C/ PINOS REDONDOS (LABOR) | UN | '045753 | 1 | 1 | 4.35 | 0 | 4.35 | - | 4.35
PAINEL PLAFON LED SOBREPOR 30X30CM 25W 4000K (NEUTRO) BIVOLT BRANCO (LABOR) | UN | '130583 | 1 | 1 | 37.05 | 0 | 37.05 | - | 37.05
ALIMENTACAO - HORISTA (COLETADO CAIXA - ENCARGOS COMPLEMENTARES) (SINAPI) | H | '00037370 | 2.2 | 1 | 4.39 | 0 | 4.39 | - | 9.658
TRANSPORTE - HORISTA (COLETADO CAIXA - ENCARGOS COMPLEMENTARES) (SINAPI) | H | '00037371 | 2.2 | 1 | 0.69 | 0 | 0.69 | - | 1.518
EXAMES - HORISTA (COLETADO CAIXA - ENCARGOS COMPLEMENTARES) (SINAPI) | H | '00037372 | 2.2 | 1 | 1.34 | 0 | 1.34 | - | 2.948
SEGURO - HORISTA (COLETADO CAIXA - ENCARGOS COMPLEMENTARES) (SINAPI) | H | '00037373 | 2.2 | 1 | 0.04 | 0 | 0.04 | - | 0.088
FERRAMENTAS - FAMILIA ELETRICISTA - HORISTA (ENCARGOS COMPLEMENTARES - COLETADO CAIXA) (SINAPI) | H | '00043460 | 2.2 | 1 | 0.85 | 0 | 0.85 | - | 1.87
EPI - FAMILIA ELETRICISTA - HORISTA (ENCARGOS COMPLEMENTARES - COLETADO CAIXA) (SINAPI) | H | '00043484 | 2.2 | 1 | 1.2 | 0 | 1.2 | - | 2.64
SubTotal: | [8 empty] | 63.7
RESUMO
DISCRIMINAÇÃO |  |  | TAXA(%) | VALORES
Mão-de-Obra(A) |  |  | 117.06 | 48.76
Materiais(B) |  |  |  | 63.7
Equipamentos(C) |  |  |  | 0
Produção da Equipe(D) |  |  |  | 1
Custo Horário Total(A+C) |  |  |  | 48.76
Custo Unitário da Execução[(A/D)+(C/D)] = E |  |  |  | 48.76
Custo Direto Total(B+E) |  |  |  | 112.46
Bonificações e Despesas Indiretas - BDI |  |  | 23.64 | 26.59
CUSTO UNITÁRIO (Adotado) |  |  |  | 139.05
Orçamento: 1458101 - CONSTRUÇÃO DO PRÉDIO BÁSICO 3 - CCS
Órgão Cliente: UFES/SI |  |  | Órgão Gerente: UFES/SI |  |  | Data Base: Junho/2024
Planilha: 2 - BLOCO 2
Item: 140404 - Luminária tipo arandela LED integrada, quadrada, 1,5W, decorativa, de sobrepor, iluminação direta e indireta, uso interno, wall washer. Incluindo rabicho de 60cm composto por cabo PP 3#1,5mm² 750V e plugue macho 2P+T | [6 empty] | Unidade: un
Base: LOCAL |  | Código Base: '299B.000068 |  | Fonte: PRÓPRIA |  |  | Versão: -1
MÃO DE OBRA | Unid | Código | Coefic. | C. Prod. | Pr. Prod. | Pr. Improd. | Pr. Unit. | Fator Ac. | Subtotal
AJUDANTE DE ELETRICISTA (HORISTA) (SINAPI) | H | '00000247 | 0.83438 | 1 | 7.81 | 0 | 16.95 | - | 14.143
ELETRICISTA (HORISTA) (SINAPI) | H | '00002436 | 0.83438 | 1 | 11.77 | 0 | 25.55 | - | 21.318
SubTotal: | [8 empty] | 35.46
MATERIAL | Unid | Código | Coefic. | C. Prod. | Pr. Prod. | Pr. Improd. | Pr. Unit. | Fator Ac. | Subtotal
CABO FLEXIVEL 3 CONDUTORES 750V PP 3X1,5 MM2 (LABOR) | M | '043282 | 0.6 | 1 | 5.97 | 0 | 5.97 | - | 3.582
PLUG MACHO 2P+T 10A/250V C/ PINOS REDONDOS (LABOR) | UN | '045753 | 1 | 1 | 4.35 | 0 | 4.35 | - | 4.35
ALIMENTACAO - HORISTA (COLETADO CAIXA - ENCARGOS COMPLEMENTARES) (SINAPI) | H | '00037370 | 1.6 | 1 | 4.39 | 0 | 4.39 | - | 7.024
TRANSPORTE - HORISTA (COLETADO CAIXA - ENCARGOS COMPLEMENTARES) (SINAPI) | H | '00037371 | 1.6 | 1 | 0.69 | 0 | 0.69 | - | 1.104
EXAMES - HORISTA (COLETADO CAIXA - ENCARGOS COMPLEMENTARES) (SINAPI) | H | '00037372 | 1.6 | 1 | 1.34 | 0 | 1.34 | - | 2.144
SEGURO - HORISTA (COLETADO CAIXA - ENCARGOS COMPLEMENTARES) (SINAPI) | H | '00037373 | 1.6 | 1 | 0.04 | 0 | 0.04 | - | 0.064
FERRAMENTAS - FAMILIA ELETRICISTA - HORISTA (ENCARGOS COMPLEMENTARES - COLETADO CAIXA) (SINAPI) | H | '00043460 | 1.6 | 1 | 0.85 | 0 | 0.85 | - | 1.36
EPI - FAMILIA ELETRICISTA - HORISTA (ENCARGOS COMPLEMENTARES - COLETADO CAIXA) (SINAPI) | H | '00043484 | 1.6 | 1 | 1.2 | 0 | 1.2 | - | 1.92
LUMINÁRIA TIPO ARANDELA LED INTEGRADA, QUADRADA, 1,5W, DECORATIVA, DE SOBREPOR, ILUMINAÇÃO DIRETA E INDIRETA, USO INTERNO, WALL WASHER (BASE LOCAL DO ORAMENTO 1458101) | und | '118F.0030 | 1 | 1 | 172 | 0 | 172 | - | 172
SubTotal: | [8 empty] | 193.55
RESUMO
DISCRIMINAÇÃO |  |  | TAXA(%) | VALORES
Mão-de-Obra(A) |  |  | 117.06 | 35.46
Materiais(B) |  |  |  | 193.55
Equipamentos(C) |  |  |  | 0
Produção da Equipe(D) |  |  |  | 1
Custo Horário Total(A+C) |  |  |  | 35.46
Custo Unitário da Execução[(A/D)+(C/D)] = E |  |  |  | 35.46
Custo Direto Total(B+E) |  |  |  | 229.01
Bonificações e Despesas Indiretas - BDI |  |  | 23.64 | 54.14
CUSTO UNITÁRIO (Adotado) |  |  |  | 283.15
Orçamento: 1458101 - CONSTRUÇÃO DO PRÉDIO BÁSICO 3 - CCS
Órgão Cliente: UFES/SI |  |  | Órgão Gerente: UFES/SI |  |  | Data Base: Junho/2024
Planilha: 2 - BLOCO 2
Item: 140405 - Luminária tipo placa de LED de embutir. Incluindo rabicho de 60cm composto por cabo PP 3#1,5mm² 750V e plugue macho 2P+T | [6 empty] | Unidade: un
Base: LOCAL |  | Código Base: '299B.000069 |  | Fonte: PRÓPRIA |  |  | Versão: -1
MÃO DE OBRA | Unid | Código | Coefic. | C. Prod. | Pr. Prod. | Pr. Improd. | Pr. Unit. | Fator Ac. | Subtotal
AJUDANTE DE ELETRICISTA (HORISTA) (SINAPI) | H | '00000247 | 1.1473 | 1 | 7.81 | 0 | 16.95 | - | 19.446
ELETRICISTA (HORISTA) (SINAPI) | H | '00002436 | 1.1473 | 1 | 11.77 | 0 | 25.55 | - | 29.313
SubTotal: | [8 empty] | 48.76
MATERIAL | Unid | Código | Coefic. | C. Prod. | Pr. Prod. | Pr. Improd. | Pr. Unit. | Fator Ac. | Subtotal
CABO FLEXIVEL 3 CONDUTORES 750V PP 3X1,5 MM2 (LABOR) | M | '043282 | 0.6 | 1 | 5.97 | 0 | 5.97 | - | 3.582
PLUG MACHO 2P+T 10A/250V C/ PINOS REDONDOS (LABOR) | UN | '045753 | 1 | 1 | 4.35 | 0 | 4.35 | - | 4.35
PAINEL PLAFON LED SOBREPOR 30X30CM 25W 4000K (NEUTRO) BIVOLT BRANCO (LABOR) | UN | '130583 | 1 | 1 | 37.05 | 0 | 37.05 | - | 37.05
ALIMENTACAO - HORISTA (COLETADO CAIXA - ENCARGOS COMPLEMENTARES) (SINAPI) | H | '00037370 | 2.2 | 1 | 4.39 | 0 | 4.39 | - | 9.658
TRANSPORTE - HORISTA (COLETADO CAIXA - ENCARGOS COMPLEMENTARES) (SINAPI) | H | '00037371 | 2.2 | 1 | 0.69 | 0 | 0.69 | - | 1.518
EXAMES - HORISTA (COLETADO CAIXA - ENCARGOS COMPLEMENTARES) (SINAPI) | H | '00037372 | 2.2 | 1 | 1.34 | 0 | 1.34 | - | 2.948
SEGURO - HORISTA (COLETADO CAIXA - ENCARGOS COMPLEMENTARES) (SINAPI) | H | '00037373 | 2.2 | 1 | 0.04 | 0 | 0.04 | - | 0.088
FERRAMENTAS - FAMILIA ELETRICISTA - HORISTA (ENCARGOS COMPLEMENTARES - COLETADO CAIXA) (SINAPI) | H | '00043460 | 2.2 | 1 | 0.85 | 0 | 0.85 | - | 1.87
EPI - FAMILIA ELETRICISTA - HORISTA (ENCARGOS COMPLEMENTARES - COLETADO CAIXA) (SINAPI) | H | '00043484 | 2.2 | 1 | 1.2 | 0 | 1.2 | - | 2.64
SubTotal: | [8 empty] | 63.7
RESUMO
DISCRIMINAÇÃO |  |  | TAXA(%) | VALORES
Mão-de-Obra(A) |  |  | 117.06 | 48.76
Materiais(B) |  |  |  | 63.7
Equipamentos(C) |  |  |  | 0
Produção da Equipe(D) |  |  |  | 1
Custo Horário Total(A+C) |  |  |  | 48.76
Custo Unitário da Execução[(A/D)+(C/D)] = E |  |  |  | 48.76
Custo Direto Total(B+E) |  |  |  | 112.46
Bonificações e Despesas Indiretas - BDI |  |  | 23.64 | 26.59
CUSTO UNITÁRIO (Adotado) |  |  |  | 139.05
Orçamento: 1458101 - CONSTRUÇÃO DO PRÉDIO BÁSICO 3 - CCS
Órgão Cliente: UFES/SI |  |  | Órgão Gerente: UFES/SI |  |  | Data Base: Junho/2024
Planilha: 2 - BLOCO 2
Item: 140406 - Luminária de Embutir tipo PAR 20, 7W LED integrada, ângulo de abertura 30°. Incluindo rabicho de 60cm composto por cabo PP 3#1,5mm² 750V e plugue macho 2P+T - fornecimento e instalação | [6 empty] | Unidade: un
Base: LOCAL |  | Código Base: '299B.000186 |  | Fonte: PRÓPRIA |  |  | Versão: -1
MÃO DE OBRA | Unid | Código | Coefic. | C. Prod. | Pr. Prod. | Pr. Improd. | Pr. Unit. | Fator Ac. | Subtotal
AJUDANTE DE ELETRICISTA (HORISTA) (SINAPI) | H | '00000247 | 1.1473 | 1 | 7.81 | 0 | 16.95 | - | 19.446
ELETRICISTA (HORISTA) (SINAPI) | H | '00002436 | 1.1473 | 1 | 11.77 | 0 | 25.55 | - | 29.313
SubTotal: | [8 empty] | 48.76
MATERIAL | Unid | Código | Coefic. | C. Prod. | Pr. Prod. | Pr. Improd. | Pr. Unit. | Fator Ac. | Subtotal
CABO FLEXIVEL 3 CONDUTORES 750V PP 3X1,5 MM2 (LABOR) | M | '043282 | 0.6 | 1 | 5.97 | 0 | 5.97 | - | 3.582
PLUG MACHO 2P+T 10A/250V C/ PINOS REDONDOS (LABOR) | UN | '045753 | 1 | 1 | 4.35 | 0 | 4.35 | - | 4.35
ALIMENTACAO - HORISTA (COLETADO CAIXA - ENCARGOS COMPLEMENTARES) (SINAPI) | H | '00037370 | 2.2 | 1 | 4.39 | 0 | 4.39 | - | 9.658
TRANSPORTE - HORISTA (COLETADO CAIXA - ENCARGOS COMPLEMENTARES) (SINAPI) | H | '00037371 | 2.2 | 1 | 0.69 | 0 | 0.69 | - | 1.518
EXAMES - HORISTA (COLETADO CAIXA - ENCARGOS COMPLEMENTARES) (SINAPI) | H | '00037372 | 2.2 | 1 | 1.34 | 0 | 1.34 | - | 2.948
SEGURO - HORISTA (COLETADO CAIXA - ENCARGOS COMPLEMENTARES) (SINAPI) | H | '00037373 | 2.2 | 1 | 0.04 | 0 | 0.04 | - | 0.088
FERRAMENTAS - FAMILIA ELETRICISTA - HORISTA (ENCARGOS COMPLEMENTARES - COLETADO CAIXA) (SINAPI) | H | '00043460 | 2.2 | 1 | 0.85 | 0 | 0.85 | - | 1.87
EPI - FAMILIA ELETRICISTA - HORISTA (ENCARGOS COMPLEMENTARES - COLETADO CAIXA) (SINAPI) | H | '00043484 | 2.2 | 1 | 1.2 | 0 | 1.2 | - | 2.64
LUMINÁRIA DE EMBUTIR TIPO PAR 20, LED INTEGRADA, ÂNGULO DE ABERTURA 30°, 7W - REF: STH21930PTO/30 (BASE LOCAL DO ORAMENTO 1458101) | un | '118F.0020 | 1 | 1 | 67.67 | 0 | 67.67 | - | 67.67
SubTotal: | [8 empty] | 94.32
RESUMO
DISCRIMINAÇÃO |  |  | TAXA(%) | VALORES
Mão-de-Obra(A) |  |  | 117.06 | 48.76
Materiais(B) |  |  |  | 94.32
Equipamentos(C) |  |  |  | 0
Produção da Equipe(D) |  |  |  | 1
Custo Horário Total(A+C) |  |  |  | 48.76
Custo Unitário da Execução[(A/D)+(C/D)] = E |  |  |  | 48.76
Custo Direto Total(B+E) |  |  |  | 143.08
Bonificações e Despesas Indiretas - BDI |  |  | 23.64 | 33.82
CUSTO UNITÁRIO (Adotado) |  |  |  | 176.9
Orçamento: 1458101 - CONSTRUÇÃO DO PRÉDIO BÁSICO 3 - CCS
Órgão Cliente: UFES/SI |  |  | Órgão Gerente: UFES/SI |  |  | Data Base: Junho/2024
Planilha: 2 - BLOCO 2
Item: 140501 - Eletroduto rígido roscável, pvc, dn 32 mm (1"), para circuitos terminais, instalado em forro - fornecimento e instalação. af_03/2023 | [6 empty] | Unidade: m
Base: SINAPI |  | Código Base: '91864 |  | Fonte: SINAPI |  |  | Versão: 77
MÃO DE OBRA | Unid | Código | Coefic. | C. Prod. | Pr. Prod. | Pr. Improd. | Pr. Unit. | Fator Ac. | Subtotal
AJUDANTE DE ELETRICISTA (HORISTA) (SINAPI) | H | '00000247 | 0.14497 | 1 | 7.81 | 0 | 16.95 | - | 2.457
ELETRICISTA (HORISTA) (SINAPI) | H | '00002436 | 0.14497 | 1 | 11.77 | 0 | 25.55 | - | 3.704
SubTotal: | [8 empty] | 6.16
MATERIAL | Unid | Código | Coefic. | C. Prod. | Pr. Prod. | Pr. Improd. | Pr. Unit. | Fator Ac. | Subtotal
ELETRODUTO DE PVC RIGIDO ROSCAVEL DE 1 ", SEM LUVA (SINAPI) | M | '00002685 | 1.017 | 1 | 6.36 | 0 | 6.36 | - | 6.468
ALIMENTACAO - HORISTA (COLETADO CAIXA - ENCARGOS COMPLEMENTARES) (SINAPI) | H | '00037370 | 0.278 | 1 | 4.39 | 0 | 4.39 | - | 1.22
TRANSPORTE - HORISTA (COLETADO CAIXA - ENCARGOS COMPLEMENTARES) (SINAPI) | H | '00037371 | 0.278 | 1 | 0.69 | 0 | 0.69 | - | 0.192
EXAMES - HORISTA (COLETADO CAIXA - ENCARGOS COMPLEMENTARES) (SINAPI) | H | '00037372 | 0.278 | 1 | 1.34 | 0 | 1.34 | - | 0.372
SEGURO - HORISTA (COLETADO CAIXA - ENCARGOS COMPLEMENTARES) (SINAPI) | H | '00037373 | 0.278 | 1 | 0.04 | 0 | 0.04 | - | 0.012
FERRAMENTAS - FAMILIA ELETRICISTA - HORISTA (ENCARGOS COMPLEMENTARES - COLETADO CAIXA) (SINAPI) | H | '00043460 | 0.278 | 1 | 0.85 | 0 | 0.85 | - | 0.236
EPI - FAMILIA ELETRICISTA - HORISTA (ENCARGOS COMPLEMENTARES - COLETADO CAIXA) (SINAPI) | H | '00043484 | 0.278 | 1 | 1.2 | 0 | 1.2 | - | 0.334
SubTotal: | [8 empty] | 8.83
RESUMO
DISCRIMINAÇÃO |  |  | TAXA(%) | VALORES
Mão-de-Obra(A) |  |  | 117.06 | 6.16
Materiais(B) |  |  |  | 8.83
Equipamentos(C) |  |  |  | 0
Produção da Equipe(D) |  |  |  | 1
Custo Horário Total(A+C) |  |  |  | 6.16
Custo Unitário da Execução[(A/D)+(C/D)] = E |  |  |  | 6.16
Custo Direto Total(B+E) |  |  |  | 14.99
Bonificações e Despesas Indiretas - BDI |  |  | 23.64 | 3.54
CUSTO UNITÁRIO (Adotado) |  |  |  | 18.53
Orçamento: 1458101 - CONSTRUÇÃO DO PRÉDIO BÁSICO 3 - CCS
Órgão Cliente: UFES/SI |  |  | Órgão Gerente: UFES/SI |  |  | Data Base: Junho/2024
Planilha: 2 - BLOCO 2
Item: 140502 - Eletroduto rígido roscável, pvc, dn 32 mm (1"), para circuitos terminais, instalado em parede - fornecimento e instalação. af_03/2023 | [6 empty] | Unidade: m
Base: SINAPI |  | Código Base: '91872 |  | Fonte: SINAPI |  |  | Versão: 77
MÃO DE OBRA | Unid | Código | Coefic. | C. Prod. | Pr. Prod. | Pr. Improd. | Pr. Unit. | Fator Ac. | Subtotal
AJUDANTE DE ELETRICISTA (HORISTA) (SINAPI) | H | '00000247 | 0.20547 | 1 | 7.81 | 0 | 16.95 | - | 3.482
ELETRICISTA (HORISTA) (SINAPI) | H | '00002436 | 0.20547 | 1 | 11.77 | 0 | 25.55 | - | 5.249
SubTotal: | [8 empty] | 8.73
MATERIAL | Unid | Código | Coefic. | C. Prod. | Pr. Prod. | Pr. Improd. | Pr. Unit. | Fator Ac. | Subtotal
ELETRODUTO DE PVC RIGIDO ROSCAVEL DE 1 ", SEM LUVA (SINAPI) | M | '00002685 | 1.017 | 1 | 6.36 | 0 | 6.36 | - | 6.468
ALIMENTACAO - HORISTA (COLETADO CAIXA - ENCARGOS COMPLEMENTARES) (SINAPI) | H | '00037370 | 0.394 | 1 | 4.39 | 0 | 4.39 | - | 1.73
TRANSPORTE - HORISTA (COLETADO CAIXA - ENCARGOS COMPLEMENTARES) (SINAPI) | H | '00037371 | 0.394 | 1 | 0.69 | 0 | 0.69 | - | 0.272
EXAMES - HORISTA (COLETADO CAIXA - ENCARGOS COMPLEMENTARES) (SINAPI) | H | '00037372 | 0.394 | 1 | 1.34 | 0 | 1.34 | - | 0.528
SEGURO - HORISTA (COLETADO CAIXA - ENCARGOS COMPLEMENTARES) (SINAPI) | H | '00037373 | 0.394 | 1 | 0.04 | 0 | 0.04 | - | 0.016
FERRAMENTAS - FAMILIA ELETRICISTA - HORISTA (ENCARGOS COMPLEMENTARES - COLETADO CAIXA) (SINAPI) | H | '00043460 | 0.394 | 1 | 0.85 | 0 | 0.85 | - | 0.334
EPI - FAMILIA ELETRICISTA - HORISTA (ENCARGOS COMPLEMENTARES - COLETADO CAIXA) (SINAPI) | H | '00043484 | 0.394 | 1 | 1.2 | 0 | 1.2 | - | 0.472
SubTotal: | [8 empty] | 9.82
RESUMO
DISCRIMINAÇÃO |  |  | TAXA(%) | VALORES
Mão-de-Obra(A) |  |  | 117.06 | 8.73
Materiais(B) |  |  |  | 9.81
Equipamentos(C) |  |  |  | 0
Produção da Equipe(D) |  |  |  | 1
Custo Horário Total(A+C) |  |  |  | 8.73
Custo Unitário da Execução[(A/D)+(C/D)] = E |  |  |  | 8.73
Custo Direto Total(B+E) |  |  |  | 18.54
Bonificações e Despesas Indiretas - BDI |  |  | 23.64 | 4.38
CUSTO UNITÁRIO (Adotado) |  |  |  | 22.92
Orçamento: 1458101 - CONSTRUÇÃO DO PRÉDIO BÁSICO 3 - CCS
Órgão Cliente: UFES/SI |  |  | Órgão Gerente: UFES/SI |  |  | Data Base: Junho/2024
Planilha: 2 - BLOCO 2
Item: 140503 - Luva para eletroduto, pvc, roscável, dn 32 mm (1"), para circuitos terminais, instalada em forro - fornecimento e instalação. af_03/2023 | [6 empty] | Unidade: un
Base: SINAPI |  | Código Base: '91876 |  | Fonte: SINAPI |  |  | Versão: 77
MÃO DE OBRA | Unid | Código | Coefic. | C. Prod. | Pr. Prod. | Pr. Improd. | Pr. Unit. | Fator Ac. | Subtotal
AJUDANTE DE ELETRICISTA (HORISTA) (SINAPI) | H | '00000247 | 0.16688 | 1 | 7.81 | 0 | 16.95 | - | 2.829
ELETRICISTA (HORISTA) (SINAPI) | H | '00002436 | 0.16688 | 1 | 11.77 | 0 | 25.55 | - | 4.264
SubTotal: | [8 empty] | 7.09
MATERIAL | Unid | Código | Coefic. | C. Prod. | Pr. Prod. | Pr. Improd. | Pr. Unit. | Fator Ac. | Subtotal
LUVA EM PVC RIGIDO ROSCAVEL, DE 1", PARA ELETRODUTO (SINAPI) | UN | '00001892 | 1 | 1 | 1.68 | 0 | 1.68 | - | 1.68
ALIMENTACAO - HORISTA (COLETADO CAIXA - ENCARGOS COMPLEMENTARES) (SINAPI) | H | '00037370 | 0.32 | 1 | 4.39 | 0 | 4.39 | - | 1.404
TRANSPORTE - HORISTA (COLETADO CAIXA - ENCARGOS COMPLEMENTARES) (SINAPI) | H | '00037371 | 0.32 | 1 | 0.69 | 0 | 0.69 | - | 0.22
EXAMES - HORISTA (COLETADO CAIXA - ENCARGOS COMPLEMENTARES) (SINAPI) | H | '00037372 | 0.32 | 1 | 1.34 | 0 | 1.34 | - | 0.428
SEGURO - HORISTA (COLETADO CAIXA - ENCARGOS COMPLEMENTARES) (SINAPI) | H | '00037373 | 0.32 | 1 | 0.04 | 0 | 0.04 | - | 0.012
FERRAMENTAS - FAMILIA ELETRICISTA - HORISTA (ENCARGOS COMPLEMENTARES - COLETADO CAIXA) (SINAPI) | H | '00043460 | 0.32 | 1 | 0.85 | 0 | 0.85 | - | 0.272
EPI - FAMILIA ELETRICISTA - HORISTA (ENCARGOS COMPLEMENTARES - COLETADO CAIXA) (SINAPI) | H | '00043484 | 0.32 | 1 | 1.2 | 0 | 1.2 | - | 0.384
SubTotal: | [8 empty] | 4.4
RESUMO
DISCRIMINAÇÃO |  |  | TAXA(%) | VALORES
Mão-de-Obra(A) |  |  | 117.06 | 7.09
Materiais(B) |  |  |  | 4.4
Equipamentos(C) |  |  |  | 0
Produção da Equipe(D) |  |  |  | 1
Custo Horário Total(A+C) |  |  |  | 7.09
Custo Unitário da Execução[(A/D)+(C/D)] = E |  |  |  | 7.09
Custo Direto Total(B+E) |  |  |  | 11.49
Bonificações e Despesas Indiretas - BDI |  |  | 23.64 | 2.72
CUSTO UNITÁRIO (Adotado) |  |  |  | 14.21
Orçamento: 1458101 - CONSTRUÇÃO DO PRÉDIO BÁSICO 3 - CCS
Órgão Cliente: UFES/SI |  |  | Órgão Gerente: UFES/SI |  |  | Data Base: Junho/2024
Planilha: 2 - BLOCO 2
Item: 140504 - Luva para eletroduto, pvc, roscável, dn 32 mm (1"), para circuitos terminais, instalada em parede - fornecimento e instalação. af_03/2023 | [6 empty] | Unidade: un
Base: SINAPI |  | Código Base: '91885 |  | Fonte: SINAPI |  |  | Versão: 77
MÃO DE OBRA | Unid | Código | Coefic. | C. Prod. | Pr. Prod. | Pr. Improd. | Pr. Unit. | Fator Ac. | Subtotal
AJUDANTE DE ELETRICISTA (HORISTA) (SINAPI) | H | '00000247 | 0.22841 | 1 | 7.81 | 0 | 16.95 | - | 3.872
ELETRICISTA (HORISTA) (SINAPI) | H | '00002436 | 0.22841 | 1 | 11.77 | 0 | 25.55 | - | 5.835
SubTotal: | [8 empty] | 9.71
MATERIAL | Unid | Código | Coefic. | C. Prod. | Pr. Prod. | Pr. Improd. | Pr. Unit. | Fator Ac. | Subtotal
LUVA EM PVC RIGIDO ROSCAVEL, DE 1", PARA ELETRODUTO (SINAPI) | UN | '00001892 | 1 | 1 | 1.68 | 0 | 1.68 | - | 1.68
ALIMENTACAO - HORISTA (COLETADO CAIXA - ENCARGOS COMPLEMENTARES) (SINAPI) | H | '00037370 | 0.438 | 1 | 4.39 | 0 | 4.39 | - | 1.922
TRANSPORTE - HORISTA (COLETADO CAIXA - ENCARGOS COMPLEMENTARES) (SINAPI) | H | '00037371 | 0.438 | 1 | 0.69 | 0 | 0.69 | - | 0.302
EXAMES - HORISTA (COLETADO CAIXA - ENCARGOS COMPLEMENTARES) (SINAPI) | H | '00037372 | 0.438 | 1 | 1.34 | 0 | 1.34 | - | 0.586
SEGURO - HORISTA (COLETADO CAIXA - ENCARGOS COMPLEMENTARES) (SINAPI) | H | '00037373 | 0.438 | 1 | 0.04 | 0 | 0.04 | - | 0.018
FERRAMENTAS - FAMILIA ELETRICISTA - HORISTA (ENCARGOS COMPLEMENTARES - COLETADO CAIXA) (SINAPI) | H | '00043460 | 0.438 | 1 | 0.85 | 0 | 0.85 | - | 0.372
EPI - FAMILIA ELETRICISTA - HORISTA (ENCARGOS COMPLEMENTARES - COLETADO CAIXA) (SINAPI) | H | '00043484 | 0.438 | 1 | 1.2 | 0 | 1.2 | - | 0.526
SubTotal: | [8 empty] | 5.41
RESUMO
DISCRIMINAÇÃO |  |  | TAXA(%) | VALORES
Mão-de-Obra(A) |  |  | 117.06 | 9.71
Materiais(B) |  |  |  | 5.4
Equipamentos(C) |  |  |  | 0
Produção da Equipe(D) |  |  |  | 1
Custo Horário Total(A+C) |  |  |  | 9.71
Custo Unitário da Execução[(A/D)+(C/D)] = E |  |  |  | 9.71
Custo Direto Total(B+E) |  |  |  | 15.11
Bonificações e Despesas Indiretas - BDI |  |  | 23.64 | 3.57
CUSTO UNITÁRIO (Adotado) |  |  |  | 18.68
Orçamento: 1458101 - CONSTRUÇÃO DO PRÉDIO BÁSICO 3 - CCS
Órgão Cliente: UFES/SI |  |  | Órgão Gerente: UFES/SI |  |  | Data Base: Junho/2024
Planilha: 2 - BLOCO 2
Item: 140505 - Curva 90 graus para eletroduto, pvc, roscável, dn 32 mm (1"), para circuitos terminais, instalada em forro - fornecimento e instalação. af_03/2023 | [6 empty] | Unidade: un
Base: SINAPI |  | Código Base: '91893 |  | Fonte: SINAPI |  |  | Versão: 77
MÃO DE OBRA | Unid | Código | Coefic. | C. Prod. | Pr. Prod. | Pr. Improd. | Pr. Unit. | Fator Ac. | Subtotal
AJUDANTE DE ELETRICISTA (HORISTA) (SINAPI) | H | '00000247 | 0.25031 | 1 | 7.81 | 0 | 16.95 | - | 4.243
ELETRICISTA (HORISTA) (SINAPI) | H | '00002436 | 0.25031 | 1 | 11.77 | 0 | 25.55 | - | 6.395
SubTotal: | [8 empty] | 10.64
MATERIAL | Unid | Código | Coefic. | C. Prod. | Pr. Prod. | Pr. Improd. | Pr. Unit. | Fator Ac. | Subtotal
CURVA 90 GRAUS, LONGA, DE PVC RIGIDO ROSCAVEL, DE 1", PARA ELETRODUTO (SINAPI) | UN | '00001884 | 1 | 1 | 4.22 | 0 | 4.22 | - | 4.22
ALIMENTACAO - HORISTA (COLETADO CAIXA - ENCARGOS COMPLEMENTARES) (SINAPI) | H | '00037370 | 0.48 | 1 | 4.39 | 0 | 4.39 | - | 2.108
TRANSPORTE - HORISTA (COLETADO CAIXA - ENCARGOS COMPLEMENTARES) (SINAPI) | H | '00037371 | 0.48 | 1 | 0.69 | 0 | 0.69 | - | 0.332
EXAMES - HORISTA (COLETADO CAIXA - ENCARGOS COMPLEMENTARES) (SINAPI) | H | '00037372 | 0.48 | 1 | 1.34 | 0 | 1.34 | - | 0.644
SEGURO - HORISTA (COLETADO CAIXA - ENCARGOS COMPLEMENTARES) (SINAPI) | H | '00037373 | 0.48 | 1 | 0.04 | 0 | 0.04 | - | 0.02
FERRAMENTAS - FAMILIA ELETRICISTA - HORISTA (ENCARGOS COMPLEMENTARES - COLETADO CAIXA) (SINAPI) | H | '00043460 | 0.48 | 1 | 0.85 | 0 | 0.85 | - | 0.408
EPI - FAMILIA ELETRICISTA - HORISTA (ENCARGOS COMPLEMENTARES - COLETADO CAIXA) (SINAPI) | H | '00043484 | 0.48 | 1 | 1.2 | 0 | 1.2 | - | 0.576
SubTotal: | [8 empty] | 8.31
RESUMO
DISCRIMINAÇÃO |  |  | TAXA(%) | VALORES
Mão-de-Obra(A) |  |  | 117.06 | 10.64
Materiais(B) |  |  |  | 8.3
Equipamentos(C) |  |  |  | 0
Produção da Equipe(D) |  |  |  | 1
Custo Horário Total(A+C) |  |  |  | 10.64
Custo Unitário da Execução[(A/D)+(C/D)] = E |  |  |  | 10.64
Custo Direto Total(B+E) |  |  |  | 18.94
Bonificações e Despesas Indiretas - BDI |  |  | 23.64 | 4.48
CUSTO UNITÁRIO (Adotado) |  |  |  | 23.42
Orçamento: 1458101 - CONSTRUÇÃO DO PRÉDIO BÁSICO 3 - CCS
Órgão Cliente: UFES/SI |  |  | Órgão Gerente: UFES/SI |  |  | Data Base: Junho/2024
Planilha: 2 - BLOCO 2
Item: 140506 - Fixação de eletroduto PVC aparente 1" por meio de abraçadeira de PVC - fornecimento e instalação. | [6 empty] | Unidade: m
Base: LOCAL |  | Código Base: '299B.000131 |  | Fonte: PRÓPRIA |  |  | Versão: -1
MÃO DE OBRA | Unid | Código | Coefic. | C. Prod. | Pr. Prod. | Pr. Improd. | Pr. Unit. | Fator Ac. | Subtotal
AUXILIAR DE ENCANADOR OU BOMBEIRO HIDRAULICO (HORISTA) (SINAPI) | H | '00000246 | 0.048994 | 1 | 7.81 | 0 | 16.95 | - | 0.83
ENCANADOR OU BOMBEIRO HIDRAULICO (HORISTA) (SINAPI) | H | '00002696 | 0.21578 | 1 | 9.31 | 0 | 20.21 | - | 4.361
SubTotal: | [8 empty] | 5.19
MATERIAL | Unid | Código | Coefic. | C. Prod. | Pr. Prod. | Pr. Improd. | Pr. Unit. | Fator Ac. | Subtotal
ALIMENTACAO - HORISTA (COLETADO CAIXA - ENCARGOS COMPLEMENTARES) (SINAPI) | H | '00037370 | 0.2594 | 1 | 4.39 | 0 | 4.39 | - | 1.139
TRANSPORTE - HORISTA (COLETADO CAIXA - ENCARGOS COMPLEMENTARES) (SINAPI) | H | '00037371 | 0.2594 | 1 | 0.69 | 0 | 0.69 | - | 0.179
EXAMES - HORISTA (COLETADO CAIXA - ENCARGOS COMPLEMENTARES) (SINAPI) | H | '00037372 | 0.2594 | 1 | 1.34 | 0 | 1.34 | - | 0.348
SEGURO - HORISTA (COLETADO CAIXA - ENCARGOS COMPLEMENTARES) (SINAPI) | H | '00037373 | 0.2594 | 1 | 0.04 | 0 | 0.04 | - | 0.01
FERRAMENTAS - FAMILIA ENCANADOR - HORISTA (ENCARGOS COMPLEMENTARES - COLETADO CAIXA) (SINAPI) | H | '00043461 | 0.2594 | 1 | 0.31 | 0 | 0.31 | - | 0.08
EPI - FAMILIA ENCANADOR - HORISTA (ENCARGOS COMPLEMENTARES - COLETADO CAIXA) (SINAPI) | H | '00043485 | 0.2594 | 1 | 1.06 | 0 | 1.06 | - | 0.275
ABRAÇADEIRA PVC ELETRODUTO 1", REF: TIGRE, WETZEL, ELETROAMANCO (BASE LOCAL DO ORAMENTO 1458101) | UN | '239.0033 | 0.65 | 1 | 2.34 | 0 | 2.34 | - | 1.521
SubTotal: | [8 empty] | 3.55
RESUMO
DISCRIMINAÇÃO |  |  | TAXA(%) | VALORES
Mão-de-Obra(A) |  |  | 117.06 | 5.19
Materiais(B) |  |  |  | 3.55
Equipamentos(C) |  |  |  | 0
Produção da Equipe(D) |  |  |  | 1
Custo Horário Total(A+C) |  |  |  | 5.19
Custo Unitário da Execução[(A/D)+(C/D)] = E |  |  |  | 5.19
Custo Direto Total(B+E) |  |  |  | 8.74
Bonificações e Despesas Indiretas - BDI |  |  | 23.64 | 2.07
CUSTO UNITÁRIO (Adotado) |  |  |  | 10.81
Orçamento: 1458101 - CONSTRUÇÃO DO PRÉDIO BÁSICO 3 - CCS
Órgão Cliente: UFES/SI |  |  | Órgão Gerente: UFES/SI |  |  | Data Base: Junho/2024
Planilha: 2 - BLOCO 2
Item: 140601 - Cabo de cobre flexível isolado, 2,5 mm², anti-chama 450/750 v, para circuitos terminais - fornecimento e instalação. af_03/2023 | [6 empty] | Unidade: m
Base: SINAPI |  | Código Base: '91926 |  | Fonte: SINAPI |  |  | Versão: 77
MÃO DE OBRA | Unid | Código | Coefic. | C. Prod. | Pr. Prod. | Pr. Improd. | Pr. Unit. | Fator Ac. | Subtotal
AJUDANTE DE ELETRICISTA (HORISTA) (SINAPI) | H | '00000247 | 0.030246 | 1 | 7.81 | 0 | 16.95 | - | 0.513
ELETRICISTA (HORISTA) (SINAPI) | H | '00002436 | 0.030246 | 1 | 11.77 | 0 | 25.55 | - | 0.773
SubTotal: | [8 empty] | 1.29
MATERIAL | Unid | Código | Coefic. | C. Prod. | Pr. Prod. | Pr. Improd. | Pr. Unit. | Fator Ac. | Subtotal
CABO DE COBRE, FLEXIVEL, CLASSE 4 OU 5, ISOLACAO EM PVC/A, ANTICHAMA BWF-B, 1 CONDUTOR, 450/750 V, SECAO NOMINAL 2,5 MM2 (SINAPI) | M | '00001014 | 1.2434 | 1 | 2.32 | 0 | 2.32 | - | 2.885
FITA ISOLANTE ADESIVA ANTICHAMA, USO ATE 750 V, EM ROLO DE 19 MM X 5 M (SINAPI) | UN | '00021127 | 0.0094 | 1 | 4.31 | 0 | 4.31 | - | 0.041
ALIMENTACAO - HORISTA (COLETADO CAIXA - ENCARGOS COMPLEMENTARES) (SINAPI) | H | '00037370 | 0.058 | 1 | 4.39 | 0 | 4.39 | - | 0.254
TRANSPORTE - HORISTA (COLETADO CAIXA - ENCARGOS COMPLEMENTARES) (SINAPI) | H | '00037371 | 0.058 | 1 | 0.69 | 0 | 0.69 | - | 0.04
EXAMES - HORISTA (COLETADO CAIXA - ENCARGOS COMPLEMENTARES) (SINAPI) | H | '00037372 | 0.058 | 1 | 1.34 | 0 | 1.34 | - | 0.078
SEGURO - HORISTA (COLETADO CAIXA - ENCARGOS COMPLEMENTARES) (SINAPI) | H | '00037373 | 0.058 | 1 | 0.04 | 0 | 0.04 | - | 0.002
FERRAMENTAS - FAMILIA ELETRICISTA - HORISTA (ENCARGOS COMPLEMENTARES - COLETADO CAIXA) (SINAPI) | H | '00043460 | 0.058 | 1 | 0.85 | 0 | 0.85 | - | 0.05
EPI - FAMILIA ELETRICISTA - HORISTA (ENCARGOS COMPLEMENTARES - COLETADO CAIXA) (SINAPI) | H | '00043484 | 0.058 | 1 | 1.2 | 0 | 1.2 | - | 0.07
SubTotal: | [8 empty] | 3.42
RESUMO
DISCRIMINAÇÃO |  |  | TAXA(%) | VALORES
Mão-de-Obra(A) |  |  | 117.06 | 1.28
Materiais(B) |  |  |  | 3.41
Equipamentos(C) |  |  |  | 0
Produção da Equipe(D) |  |  |  | 1
Custo Horário Total(A+C) |  |  |  | 1.28
Custo Unitário da Execução[(A/D)+(C/D)] = E |  |  |  | 1.28
Custo Direto Total(B+E) |  |  |  | 4.69
Bonificações e Despesas Indiretas - BDI |  |  | 23.64 | 1.11
CUSTO UNITÁRIO (Adotado) |  |  |  | 5.8
Orçamento: 1458101 - CONSTRUÇÃO DO PRÉDIO BÁSICO 3 - CCS
Órgão Cliente: UFES/SI |  |  | Órgão Gerente: UFES/SI |  |  | Data Base: Junho/2024
Planilha: 2 - BLOCO 2
Item: 140602 - Cabo de cobre flexível isolado, 4 mm², anti-chama 450/750 v, para circuitos terminais - fornecimento e instalação. af_03/2023 | [6 empty] | Unidade: m
Base: SINAPI |  | Código Base: '91928 |  | Fonte: SINAPI |  |  | Versão: 77
MÃO DE OBRA | Unid | Código | Coefic. | C. Prod. | Pr. Prod. | Pr. Improd. | Pr. Unit. | Fator Ac. | Subtotal
AJUDANTE DE ELETRICISTA (HORISTA) (SINAPI) | H | '00000247 | 0.040676 | 1 | 7.81 | 0 | 16.95 | - | 0.689
ELETRICISTA (HORISTA) (SINAPI) | H | '00002436 | 0.040676 | 1 | 11.77 | 0 | 25.55 | - | 1.039
SubTotal: | [8 empty] | 1.73
MATERIAL | Unid | Código | Coefic. | C. Prod. | Pr. Prod. | Pr. Improd. | Pr. Unit. | Fator Ac. | Subtotal
CABO DE COBRE, FLEXIVEL, CLASSE 4 OU 5, ISOLACAO EM PVC/A, ANTICHAMA BWF-B, 1 CONDUTOR, 450/750 V, SECAO NOMINAL 4 MM2 (SINAPI) | M | '00000981 | 1.2434 | 1 | 3.85 | 0 | 3.85 | - | 4.787
FITA ISOLANTE ADESIVA ANTICHAMA, USO ATE 750 V, EM ROLO DE 19 MM X 5 M (SINAPI) | UN | '00021127 | 0.0094 | 1 | 4.31 | 0 | 4.31 | - | 0.041
ALIMENTACAO - HORISTA (COLETADO CAIXA - ENCARGOS COMPLEMENTARES) (SINAPI) | H | '00037370 | 0.078 | 1 | 4.39 | 0 | 4.39 | - | 0.342
TRANSPORTE - HORISTA (COLETADO CAIXA - ENCARGOS COMPLEMENTARES) (SINAPI) | H | '00037371 | 0.078 | 1 | 0.69 | 0 | 0.69 | - | 0.054
EXAMES - HORISTA (COLETADO CAIXA - ENCARGOS COMPLEMENTARES) (SINAPI) | H | '00037372 | 0.078 | 1 | 1.34 | 0 | 1.34 | - | 0.104
SEGURO - HORISTA (COLETADO CAIXA - ENCARGOS COMPLEMENTARES) (SINAPI) | H | '00037373 | 0.078 | 1 | 0.04 | 0 | 0.04 | - | 0.004
FERRAMENTAS - FAMILIA ELETRICISTA - HORISTA (ENCARGOS COMPLEMENTARES - COLETADO CAIXA) (SINAPI) | H | '00043460 | 0.078 | 1 | 0.85 | 0 | 0.85 | - | 0.066
EPI - FAMILIA ELETRICISTA - HORISTA (ENCARGOS COMPLEMENTARES - COLETADO CAIXA) (SINAPI) | H | '00043484 | 0.078 | 1 | 1.2 | 0 | 1.2 | - | 0.094
SubTotal: | [8 empty] | 5.49
RESUMO
DISCRIMINAÇÃO |  |  | TAXA(%) | VALORES
Mão-de-Obra(A) |  |  | 117.06 | 1.73
Materiais(B) |  |  |  | 5.49
Equipamentos(C) |  |  |  | 0
Produção da Equipe(D) |  |  |  | 1
Custo Horário Total(A+C) |  |  |  | 1.73
Custo Unitário da Execução[(A/D)+(C/D)] = E |  |  |  | 1.73
Custo Direto Total(B+E) |  |  |  | 7.22
Bonificações e Despesas Indiretas - BDI |  |  | 23.64 | 1.71
CUSTO UNITÁRIO (Adotado) |  |  |  | 8.93
Orçamento: 1458101 - CONSTRUÇÃO DO PRÉDIO BÁSICO 3 - CCS
Órgão Cliente: UFES/SI |  |  | Órgão Gerente: UFES/SI |  |  | Data Base: Junho/2024
Planilha: 2 - BLOCO 2
Item: 140603 - Cabo de cobre flexível isolado, 6 mm², anti-chama 450/750 v, para circuitos terminais - fornecimento e instalação. af_03/2023 | [6 empty] | Unidade: m
Base: SINAPI |  | Código Base: '91930 |  | Fonte: SINAPI |  |  | Versão: 77
MÃO DE OBRA | Unid | Código | Coefic. | C. Prod. | Pr. Prod. | Pr. Improd. | Pr. Unit. | Fator Ac. | Subtotal
AJUDANTE DE ELETRICISTA (HORISTA) (SINAPI) | H | '00000247 | 0.053191 | 1 | 7.81 | 0 | 16.95 | - | 0.901
ELETRICISTA (HORISTA) (SINAPI) | H | '00002436 | 0.053191 | 1 | 11.77 | 0 | 25.55 | - | 1.359
SubTotal: | [8 empty] | 2.26
MATERIAL | Unid | Código | Coefic. | C. Prod. | Pr. Prod. | Pr. Improd. | Pr. Unit. | Fator Ac. | Subtotal
CABO DE COBRE, FLEXIVEL, CLASSE 4 OU 5, ISOLACAO EM PVC/A, ANTICHAMA BWF-B, 1 CONDUTOR, 450/750 V, SECAO NOMINAL 6 MM2 (SINAPI) | M | '00000982 | 1.2434 | 1 | 5.53 | 0 | 5.53 | - | 6.876
FITA ISOLANTE ADESIVA ANTICHAMA, USO ATE 750 V, EM ROLO DE 19 MM X 5 M (SINAPI) | UN | '00021127 | 0.0094 | 1 | 4.31 | 0 | 4.31 | - | 0.041
ALIMENTACAO - HORISTA (COLETADO CAIXA - ENCARGOS COMPLEMENTARES) (SINAPI) | H | '00037370 | 0.102 | 1 | 4.39 | 0 | 4.39 | - | 0.448
TRANSPORTE - HORISTA (COLETADO CAIXA - ENCARGOS COMPLEMENTARES) (SINAPI) | H | '00037371 | 0.102 | 1 | 0.69 | 0 | 0.69 | - | 0.07
EXAMES - HORISTA (COLETADO CAIXA - ENCARGOS COMPLEMENTARES) (SINAPI) | H | '00037372 | 0.102 | 1 | 1.34 | 0 | 1.34 | - | 0.136
SEGURO - HORISTA (COLETADO CAIXA - ENCARGOS COMPLEMENTARES) (SINAPI) | H | '00037373 | 0.102 | 1 | 0.04 | 0 | 0.04 | - | 0.004
FERRAMENTAS - FAMILIA ELETRICISTA - HORISTA (ENCARGOS COMPLEMENTARES - COLETADO CAIXA) (SINAPI) | H | '00043460 | 0.102 | 1 | 0.85 | 0 | 0.85 | - | 0.086
EPI - FAMILIA ELETRICISTA - HORISTA (ENCARGOS COMPLEMENTARES - COLETADO CAIXA) (SINAPI) | H | '00043484 | 0.102 | 1 | 1.2 | 0 | 1.2 | - | 0.122
SubTotal: | [8 empty] | 7.78
RESUMO
DISCRIMINAÇÃO |  |  | TAXA(%) | VALORES
Mão-de-Obra(A) |  |  | 117.06 | 2.26
Materiais(B) |  |  |  | 7.78
Equipamentos(C) |  |  |  | 0
Produção da Equipe(D) |  |  |  | 1
Custo Horário Total(A+C) |  |  |  | 2.26
Custo Unitário da Execução[(A/D)+(C/D)] = E |  |  |  | 2.26
Custo Direto Total(B+E) |  |  |  | 10.04
Bonificações e Despesas Indiretas - BDI |  |  | 23.64 | 2.37
CUSTO UNITÁRIO (Adotado) |  |  |  | 12.41
Orçamento: 1458101 - CONSTRUÇÃO DO PRÉDIO BÁSICO 3 - CCS
Órgão Cliente: UFES/SI |  |  | Órgão Gerente: UFES/SI |  |  | Data Base: Junho/2024
Planilha: 2 - BLOCO 2
Item: 140604 - Cabo de cobre flexível isolado, 10 mm², anti-chama 450/750 v, para distribuição - fornecimento e instalação. af_10/2020 | [6 empty] | Unidade: m
Base: SINAPI |  | Código Base: '92979 |  | Fonte: SINAPI |  |  | Versão: 77
MÃO DE OBRA | Unid | Código | Coefic. | C. Prod. | Pr. Prod. | Pr. Improd. | Pr. Unit. | Fator Ac. | Subtotal
AJUDANTE DE ELETRICISTA (HORISTA) (SINAPI) | H | '00000247 | 0.0093867 | 1 | 7.81 | 0 | 16.95 | - | 0.16
ELETRICISTA (HORISTA) (SINAPI) | H | '00002436 | 0.0093867 | 1 | 11.77 | 0 | 25.55 | - | 0.24
SubTotal: | [8 empty] | 0.4
MATERIAL | Unid | Código | Coefic. | C. Prod. | Pr. Prod. | Pr. Improd. | Pr. Unit. | Fator Ac. | Subtotal
CABO DE COBRE, FLEXIVEL, CLASSE 4 OU 5, ISOLACAO EM PVC/A, ANTICHAMA BWF-B, 1 CONDUTOR, 450/750 V, SECAO NOMINAL 10 MM2 (SINAPI) | M | '00000980 | 1.027 | 1 | 10.58 | 0 | 10.58 | - | 10.866
FITA ISOLANTE ADESIVA ANTICHAMA, USO ATE 750 V, EM ROLO DE 19 MM X 5 M (SINAPI) | UN | '00021127 | 0.01 | 1 | 4.31 | 0 | 4.31 | - | 0.043
ALIMENTACAO - HORISTA (COLETADO CAIXA - ENCARGOS COMPLEMENTARES) (SINAPI) | H | '00037370 | 0.018 | 1 | 4.39 | 0 | 4.39 | - | 0.08
TRANSPORTE - HORISTA (COLETADO CAIXA - ENCARGOS COMPLEMENTARES) (SINAPI) | H | '00037371 | 0.018 | 1 | 0.69 | 0 | 0.69 | - | 0.012
EXAMES - HORISTA (COLETADO CAIXA - ENCARGOS COMPLEMENTARES) (SINAPI) | H | '00037372 | 0.018 | 1 | 1.34 | 0 | 1.34 | - | 0.024
SEGURO - HORISTA (COLETADO CAIXA - ENCARGOS COMPLEMENTARES) (SINAPI) | H | '00037373 | 0.018 | 1 | 0.04 | 0 | 0.04 | - | 0
FERRAMENTAS - FAMILIA ELETRICISTA - HORISTA (ENCARGOS COMPLEMENTARES - COLETADO CAIXA) (SINAPI) | H | '00043460 | 0.018 | 1 | 0.85 | 0 | 0.85 | - | 0.016
EPI - FAMILIA ELETRICISTA - HORISTA (ENCARGOS COMPLEMENTARES - COLETADO CAIXA) (SINAPI) | H | '00043484 | 0.018 | 1 | 1.2 | 0 | 1.2 | - | 0.022
SubTotal: | [8 empty] | 11.06
RESUMO
DISCRIMINAÇÃO |  |  | TAXA(%) | VALORES
Mão-de-Obra(A) |  |  | 117.06 | 0.4
Materiais(B) |  |  |  | 11.06
Equipamentos(C) |  |  |  | 0
Produção da Equipe(D) |  |  |  | 1
Custo Horário Total(A+C) |  |  |  | 0.4
Custo Unitário da Execução[(A/D)+(C/D)] = E |  |  |  | 0.4
Custo Direto Total(B+E) |  |  |  | 11.46
Bonificações e Despesas Indiretas - BDI |  |  | 23.64 | 2.71
CUSTO UNITÁRIO (Adotado) |  |  |  | 14.17
Orçamento: 1458101 - CONSTRUÇÃO DO PRÉDIO BÁSICO 3 - CCS
Órgão Cliente: UFES/SI |  |  | Órgão Gerente: UFES/SI |  |  | Data Base: Junho/2024
Planilha: 2 - BLOCO 2
Item: 140605 - Cabo de cobre flexível isolado, 16 mm², anti-chama 450/750 v, para distribuição - fornecimento e instalação. af_10/2020 | [6 empty] | Unidade: m
Base: SINAPI |  | Código Base: '92981 |  | Fonte: SINAPI |  |  | Versão: 77
MÃO DE OBRA | Unid | Código | Coefic. | C. Prod. | Pr. Prod. | Pr. Improd. | Pr. Unit. | Fator Ac. | Subtotal
AJUDANTE DE ELETRICISTA (HORISTA) (SINAPI) | H | '00000247 | 0.013559 | 1 | 7.81 | 0 | 16.95 | - | 0.229
ELETRICISTA (HORISTA) (SINAPI) | H | '00002436 | 0.013559 | 1 | 11.77 | 0 | 25.55 | - | 0.346
SubTotal: | [8 empty] | 0.58
MATERIAL | Unid | Código | Coefic. | C. Prod. | Pr. Prod. | Pr. Improd. | Pr. Unit. | Fator Ac. | Subtotal
CABO DE COBRE, FLEXIVEL, CLASSE 4 OU 5, ISOLACAO EM PVC/A, ANTICHAMA BWF-B, 1 CONDUTOR, 450/750 V, SECAO NOMINAL 16 MM2 (SINAPI) | M | '00000979 | 1.027 | 1 | 15.11 | 0 | 15.11 | - | 15.518
FITA ISOLANTE ADESIVA ANTICHAMA, USO ATE 750 V, EM ROLO DE 19 MM X 5 M (SINAPI) | UN | '00021127 | 0.01 | 1 | 4.31 | 0 | 4.31 | - | 0.043
ALIMENTACAO - HORISTA (COLETADO CAIXA - ENCARGOS COMPLEMENTARES) (SINAPI) | H | '00037370 | 0.026 | 1 | 4.39 | 0 | 4.39 | - | 0.114
TRANSPORTE - HORISTA (COLETADO CAIXA - ENCARGOS COMPLEMENTARES) (SINAPI) | H | '00037371 | 0.026 | 1 | 0.69 | 0 | 0.69 | - | 0.018
EXAMES - HORISTA (COLETADO CAIXA - ENCARGOS COMPLEMENTARES) (SINAPI) | H | '00037372 | 0.026 | 1 | 1.34 | 0 | 1.34 | - | 0.034
SEGURO - HORISTA (COLETADO CAIXA - ENCARGOS COMPLEMENTARES) (SINAPI) | H | '00037373 | 0.026 | 1 | 0.04 | 0 | 0.04 | - | 0.002
FERRAMENTAS - FAMILIA ELETRICISTA - HORISTA (ENCARGOS COMPLEMENTARES - COLETADO CAIXA) (SINAPI) | H | '00043460 | 0.026 | 1 | 0.85 | 0 | 0.85 | - | 0.022
EPI - FAMILIA ELETRICISTA - HORISTA (ENCARGOS COMPLEMENTARES - COLETADO CAIXA) (SINAPI) | H | '00043484 | 0.026 | 1 | 1.2 | 0 | 1.2 | - | 0.032
SubTotal: | [8 empty] | 15.78
RESUMO
DISCRIMINAÇÃO |  |  | TAXA(%) | VALORES
Mão-de-Obra(A) |  |  | 117.06 | 0.58
Materiais(B) |  |  |  | 15.78
Equipamentos(C) |  |  |  | 0
Produção da Equipe(D) |  |  |  | 1
Custo Horário Total(A+C) |  |  |  | 0.58
Custo Unitário da Execução[(A/D)+(C/D)] = E |  |  |  | 0.58
Custo Direto Total(B+E) |  |  |  | 16.36
Bonificações e Despesas Indiretas - BDI |  |  | 23.64 | 3.87
CUSTO UNITÁRIO (Adotado) |  |  |  | 20.23
Orçamento: 1458101 - CONSTRUÇÃO DO PRÉDIO BÁSICO 3 - CCS
Órgão Cliente: UFES/SI |  |  | Órgão Gerente: UFES/SI |  |  | Data Base: Junho/2024
Planilha: 2 - BLOCO 2
Item: 140606 - Cabo de cobre flexível isolado, 25 mm², anti-chama 0,6/1,0 kv, para rede enterrada de distribuição de energia elétrica - fornecimento e instalação. af_12/2021 | [6 empty] | Unidade: m
Base: SINAPI |  | Código Base: '92984 |  | Fonte: SINAPI |  |  | Versão: 76
MÃO DE OBRA | Unid | Código | Coefic. | C. Prod. | Pr. Prod. | Pr. Improd. | Pr. Unit. | Fator Ac. | Subtotal
AJUDANTE DE ELETRICISTA (HORISTA) (SINAPI) | H | '00000247 | 0.063413 | 1 | 7.81 | 0 | 16.95 | - | 1.075
ELETRICISTA (HORISTA) (SINAPI) | H | '00002436 | 0.063413 | 1 | 11.77 | 0 | 25.55 | - | 1.62
SubTotal: | [8 empty] | 2.7
MATERIAL | Unid | Código | Coefic. | C. Prod. | Pr. Prod. | Pr. Improd. | Pr. Unit. | Fator Ac. | Subtotal
CABO DE COBRE, FLEXIVEL, CLASSE 4 OU 5, ISOLACAO EM PVC/A, ANTICHAMA BWF-B, COBERTURA PVC-ST1, ANTICHAMA BWF-B, 1 CONDUTOR, 0,6/1 KV, SECAO NOMINAL 25 MM2 (SINAPI) | M | '00000996 | 1.015 | 1 | 24.9 | 0 | 24.9 | - | 25.274
FITA ISOLANTE ADESIVA ANTICHAMA, USO ATE 750 V, EM ROLO DE 19 MM X 5 M (SINAPI) | UN | '00021127 | 0.009 | 1 | 4.31 | 0 | 4.31 | - | 0.039
ALIMENTACAO - HORISTA (COLETADO CAIXA - ENCARGOS COMPLEMENTARES) (SINAPI) | H | '00037370 | 0.1216 | 1 | 4.39 | 0 | 4.39 | - | 0.534
TRANSPORTE - HORISTA (COLETADO CAIXA - ENCARGOS COMPLEMENTARES) (SINAPI) | H | '00037371 | 0.1216 | 1 | 0.69 | 0 | 0.69 | - | 0.084
EXAMES - HORISTA (COLETADO CAIXA - ENCARGOS COMPLEMENTARES) (SINAPI) | H | '00037372 | 0.1216 | 1 | 1.34 | 0 | 1.34 | - | 0.162
SEGURO - HORISTA (COLETADO CAIXA - ENCARGOS COMPLEMENTARES) (SINAPI) | H | '00037373 | 0.1216 | 1 | 0.04 | 0 | 0.04 | - | 0.004
FERRAMENTAS - FAMILIA ELETRICISTA - HORISTA (ENCARGOS COMPLEMENTARES - COLETADO CAIXA) (SINAPI) | H | '00043460 | 0.1216 | 1 | 0.85 | 0 | 0.85 | - | 0.104
EPI - FAMILIA ELETRICISTA - HORISTA (ENCARGOS COMPLEMENTARES - COLETADO CAIXA) (SINAPI) | H | '00043484 | 0.1216 | 1 | 1.2 | 0 | 1.2 | - | 0.146
SubTotal: | [8 empty] | 26.35
RESUMO
DISCRIMINAÇÃO |  |  | TAXA(%) | VALORES
Mão-de-Obra(A) |  |  | 117.06 | 2.69
Materiais(B) |  |  |  | 26.34
Equipamentos(C) |  |  |  | 0
Produção da Equipe(D) |  |  |  | 1
Custo Horário Total(A+C) |  |  |  | 2.69
Custo Unitário da Execução[(A/D)+(C/D)] = E |  |  |  | 2.69
Custo Direto Total(B+E) |  |  |  | 29.03
Bonificações e Despesas Indiretas - BDI |  |  | 23.64 | 6.86
CUSTO UNITÁRIO (Adotado) |  |  |  | 35.89
Orçamento: 1458101 - CONSTRUÇÃO DO PRÉDIO BÁSICO 3 - CCS
Órgão Cliente: UFES/SI |  |  | Órgão Gerente: UFES/SI |  |  | Data Base: Junho/2024
Planilha: 2 - BLOCO 2
Item: 140607 - Cabo de cobre flexível isolado, 35 mm², anti-chama 0,6/1,0 kv, para rede enterrada de distribuição de energia elétrica - fornecimento e instalação. af_12/2021 | [6 empty] | Unidade: m
Base: SINAPI |  | Código Base: '92986 |  | Fonte: SINAPI |  |  | Versão: 76
MÃO DE OBRA | Unid | Código | Coefic. | C. Prod. | Pr. Prod. | Pr. Improd. | Pr. Unit. | Fator Ac. | Subtotal
AJUDANTE DE ELETRICISTA (HORISTA) (SINAPI) | H | '00000247 | 0.072695 | 1 | 7.81 | 0 | 16.95 | - | 1.232
ELETRICISTA (HORISTA) (SINAPI) | H | '00002436 | 0.072695 | 1 | 11.77 | 0 | 25.55 | - | 1.858
SubTotal: | [8 empty] | 3.09
MATERIAL | Unid | Código | Coefic. | C. Prod. | Pr. Prod. | Pr. Improd. | Pr. Unit. | Fator Ac. | Subtotal
CABO DE COBRE, FLEXIVEL, CLASSE 4 OU 5, ISOLACAO EM PVC/A, ANTICHAMA BWF-B, COBERTURA PVC-ST1, ANTICHAMA BWF-B, 1 CONDUTOR, 0,6/1 KV, SECAO NOMINAL 35 MM2 (SINAPI) | M | '00001019 | 1.015 | 1 | 35.19 | 0 | 35.19 | - | 35.718
FITA ISOLANTE ADESIVA ANTICHAMA, USO ATE 750 V, EM ROLO DE 19 MM X 5 M (SINAPI) | UN | '00021127 | 0.009 | 1 | 4.31 | 0 | 4.31 | - | 0.039
ALIMENTACAO - HORISTA (COLETADO CAIXA - ENCARGOS COMPLEMENTARES) (SINAPI) | H | '00037370 | 0.1394 | 1 | 4.39 | 0 | 4.39 | - | 0.612
TRANSPORTE - HORISTA (COLETADO CAIXA - ENCARGOS COMPLEMENTARES) (SINAPI) | H | '00037371 | 0.1394 | 1 | 0.69 | 0 | 0.69 | - | 0.096
EXAMES - HORISTA (COLETADO CAIXA - ENCARGOS COMPLEMENTARES) (SINAPI) | H | '00037372 | 0.1394 | 1 | 1.34 | 0 | 1.34 | - | 0.186
SEGURO - HORISTA (COLETADO CAIXA - ENCARGOS COMPLEMENTARES) (SINAPI) | H | '00037373 | 0.1394 | 1 | 0.04 | 0 | 0.04 | - | 0.006
FERRAMENTAS - FAMILIA ELETRICISTA - HORISTA (ENCARGOS COMPLEMENTARES - COLETADO CAIXA) (SINAPI) | H | '00043460 | 0.1394 | 1 | 0.85 | 0 | 0.85 | - | 0.118
EPI - FAMILIA ELETRICISTA - HORISTA (ENCARGOS COMPLEMENTARES - COLETADO CAIXA) (SINAPI) | H | '00043484 | 0.1394 | 1 | 1.2 | 0 | 1.2 | - | 0.168
SubTotal: | [8 empty] | 36.94
RESUMO
DISCRIMINAÇÃO |  |  | TAXA(%) | VALORES
Mão-de-Obra(A) |  |  | 117.06 | 3.09
Materiais(B) |  |  |  | 36.94
Equipamentos(C) |  |  |  | 0
Produção da Equipe(D) |  |  |  | 1
Custo Horário Total(A+C) |  |  |  | 3.09
Custo Unitário da Execução[(A/D)+(C/D)] = E |  |  |  | 3.09
Custo Direto Total(B+E) |  |  |  | 40.03
Bonificações e Despesas Indiretas - BDI |  |  | 23.64 | 9.46
CUSTO UNITÁRIO (Adotado) |  |  |  | 49.49
Orçamento: 1458101 - CONSTRUÇÃO DO PRÉDIO BÁSICO 3 - CCS
Órgão Cliente: UFES/SI |  |  | Órgão Gerente: UFES/SI |  |  | Data Base: Junho/2024
Planilha: 2 - BLOCO 2
Item: 140608 - Cabo de cobre flexível isolado, 50 mm², anti-chama 0,6/1,0 kv, para rede enterrada de distribuição de energia elétrica - fornecimento e instalação. af_12/2021 | [6 empty] | Unidade: m
Base: SINAPI |  | Código Base: '92988 |  | Fonte: SINAPI |  |  | Versão: 76
MÃO DE OBRA | Unid | Código | Coefic. | C. Prod. | Pr. Prod. | Pr. Improd. | Pr. Unit. | Fator Ac. | Subtotal
AJUDANTE DE ELETRICISTA (HORISTA) (SINAPI) | H | '00000247 | 0.086567 | 1 | 7.81 | 0 | 16.95 | - | 1.467
ELETRICISTA (HORISTA) (SINAPI) | H | '00002436 | 0.086567 | 1 | 11.77 | 0 | 25.55 | - | 2.212
SubTotal: | [8 empty] | 3.68
MATERIAL | Unid | Código | Coefic. | C. Prod. | Pr. Prod. | Pr. Improd. | Pr. Unit. | Fator Ac. | Subtotal
CABO DE COBRE, FLEXIVEL, CLASSE 4 OU 5, ISOLACAO EM PVC/A, ANTICHAMA BWF-B, COBERTURA PVC-ST1, ANTICHAMA BWF-B, 1 CONDUTOR, 0,6/1 KV, SECAO NOMINAL 50 MM2 (SINAPI) | M | '00001018 | 1.015 | 1 | 52.03 | 0 | 52.03 | - | 52.81
FITA ISOLANTE ADESIVA ANTICHAMA, USO ATE 750 V, EM ROLO DE 19 MM X 5 M (SINAPI) | UN | '00021127 | 0.009 | 1 | 4.31 | 0 | 4.31 | - | 0.039
ALIMENTACAO - HORISTA (COLETADO CAIXA - ENCARGOS COMPLEMENTARES) (SINAPI) | H | '00037370 | 0.166 | 1 | 4.39 | 0 | 4.39 | - | 0.728
TRANSPORTE - HORISTA (COLETADO CAIXA - ENCARGOS COMPLEMENTARES) (SINAPI) | H | '00037371 | 0.166 | 1 | 0.69 | 0 | 0.69 | - | 0.114
EXAMES - HORISTA (COLETADO CAIXA - ENCARGOS COMPLEMENTARES) (SINAPI) | H | '00037372 | 0.166 | 1 | 1.34 | 0 | 1.34 | - | 0.222
SEGURO - HORISTA (COLETADO CAIXA - ENCARGOS COMPLEMENTARES) (SINAPI) | H | '00037373 | 0.166 | 1 | 0.04 | 0 | 0.04 | - | 0.006
FERRAMENTAS - FAMILIA ELETRICISTA - HORISTA (ENCARGOS COMPLEMENTARES - COLETADO CAIXA) (SINAPI) | H | '00043460 | 0.166 | 1 | 0.85 | 0 | 0.85 | - | 0.142
EPI - FAMILIA ELETRICISTA - HORISTA (ENCARGOS COMPLEMENTARES - COLETADO CAIXA) (SINAPI) | H | '00043484 | 0.166 | 1 | 1.2 | 0 | 1.2 | - | 0.2
SubTotal: | [8 empty] | 54.26
RESUMO
DISCRIMINAÇÃO |  |  | TAXA(%) | VALORES
Mão-de-Obra(A) |  |  | 117.06 | 3.68
Materiais(B) |  |  |  | 54.26
Equipamentos(C) |  |  |  | 0
Produção da Equipe(D) |  |  |  | 1
Custo Horário Total(A+C) |  |  |  | 3.68
Custo Unitário da Execução[(A/D)+(C/D)] = E |  |  |  | 3.68
Custo Direto Total(B+E) |  |  |  | 57.94
Bonificações e Despesas Indiretas - BDI |  |  | 23.64 | 13.7
CUSTO UNITÁRIO (Adotado) |  |  |  | 71.64
Orçamento: 1458101 - CONSTRUÇÃO DO PRÉDIO BÁSICO 3 - CCS
Órgão Cliente: UFES/SI |  |  | Órgão Gerente: UFES/SI |  |  | Data Base: Junho/2024
Planilha: 2 - BLOCO 2
Item: 140609 - Cabo de cobre flexível isolado, 70 mm², anti-chama 0,6/1,0 kv, para rede enterrada de distribuição de energia elétrica - fornecimento e instalação. af_12/2021 | [6 empty] | Unidade: m
Base: SINAPI |  | Código Base: '92990 |  | Fonte: SINAPI |  |  | Versão: 76
MÃO DE OBRA | Unid | Código | Coefic. | C. Prod. | Pr. Prod. | Pr. Improd. | Pr. Unit. | Fator Ac. | Subtotal
AJUDANTE DE ELETRICISTA (HORISTA) (SINAPI) | H | '00000247 | 0.10503 | 1 | 7.81 | 0 | 16.95 | - | 1.78
ELETRICISTA (HORISTA) (SINAPI) | H | '00002436 | 0.10503 | 1 | 11.77 | 0 | 25.55 | - | 2.684
SubTotal: | [8 empty] | 4.46
MATERIAL | Unid | Código | Coefic. | C. Prod. | Pr. Prod. | Pr. Improd. | Pr. Unit. | Fator Ac. | Subtotal
CABO DE COBRE, FLEXIVEL, CLASSE 4 OU 5, ISOLACAO EM PVC/A, ANTICHAMA BWF-B, COBERTURA PVC-ST1, ANTICHAMA BWF-B, 1 CONDUTOR, 0,6/1 KV, SECAO NOMINAL 70 MM2 (SINAPI) | M | '00000977 | 1.015 | 1 | 72.79 | 0 | 72.79 | - | 73.882
FITA ISOLANTE ADESIVA ANTICHAMA, USO ATE 750 V, EM ROLO DE 19 MM X 5 M (SINAPI) | UN | '00021127 | 0.009 | 1 | 4.31 | 0 | 4.31 | - | 0.039
ALIMENTACAO - HORISTA (COLETADO CAIXA - ENCARGOS COMPLEMENTARES) (SINAPI) | H | '00037370 | 0.2014 | 1 | 4.39 | 0 | 4.39 | - | 0.884
TRANSPORTE - HORISTA (COLETADO CAIXA - ENCARGOS COMPLEMENTARES) (SINAPI) | H | '00037371 | 0.2014 | 1 | 0.69 | 0 | 0.69 | - | 0.138
EXAMES - HORISTA (COLETADO CAIXA - ENCARGOS COMPLEMENTARES) (SINAPI) | H | '00037372 | 0.2014 | 1 | 1.34 | 0 | 1.34 | - | 0.27
SEGURO - HORISTA (COLETADO CAIXA - ENCARGOS COMPLEMENTARES) (SINAPI) | H | '00037373 | 0.2014 | 1 | 0.04 | 0 | 0.04 | - | 0.008
FERRAMENTAS - FAMILIA ELETRICISTA - HORISTA (ENCARGOS COMPLEMENTARES - COLETADO CAIXA) (SINAPI) | H | '00043460 | 0.2014 | 1 | 0.85 | 0 | 0.85 | - | 0.172
EPI - FAMILIA ELETRICISTA - HORISTA (ENCARGOS COMPLEMENTARES - COLETADO CAIXA) (SINAPI) | H | '00043484 | 0.2014 | 1 | 1.2 | 0 | 1.2 | - | 0.242
SubTotal: | [8 empty] | 75.64
RESUMO
DISCRIMINAÇÃO |  |  | TAXA(%) | VALORES
Mão-de-Obra(A) |  |  | 117.06 | 4.46
Materiais(B) |  |  |  | 75.63
Equipamentos(C) |  |  |  | 0
Produção da Equipe(D) |  |  |  | 1
Custo Horário Total(A+C) |  |  |  | 4.46
Custo Unitário da Execução[(A/D)+(C/D)] = E |  |  |  | 4.46
Custo Direto Total(B+E) |  |  |  | 80.09
Bonificações e Despesas Indiretas - BDI |  |  | 23.64 | 18.93
CUSTO UNITÁRIO (Adotado) |  |  |  | 99.02
Orçamento: 1458101 - CONSTRUÇÃO DO PRÉDIO BÁSICO 3 - CCS
Órgão Cliente: UFES/SI |  |  | Órgão Gerente: UFES/SI |  |  | Data Base: Junho/2024
Planilha: 2 - BLOCO 2
Item: 140610 - Cabo de cobre flexível isolado, 95 mm², anti-chama 0,6/1,0 kv, para rede enterrada de distribuição de energia elétrica - fornecimento e instalação. af_12/2021 | [6 empty] | Unidade: m
Base: SINAPI |  | Código Base: '92992 |  | Fonte: SINAPI |  |  | Versão: 76
MÃO DE OBRA | Unid | Código | Coefic. | C. Prod. | Pr. Prod. | Pr. Improd. | Pr. Unit. | Fator Ac. | Subtotal
AJUDANTE DE ELETRICISTA (HORISTA) (SINAPI) | H | '00000247 | 0.12808 | 1 | 7.81 | 0 | 16.95 | - | 2.17
ELETRICISTA (HORISTA) (SINAPI) | H | '00002436 | 0.12808 | 1 | 11.77 | 0 | 25.55 | - | 3.273
SubTotal: | [8 empty] | 5.44
MATERIAL | Unid | Código | Coefic. | C. Prod. | Pr. Prod. | Pr. Improd. | Pr. Unit. | Fator Ac. | Subtotal
CABO DE COBRE, FLEXIVEL, CLASSE 4 OU 5, ISOLACAO EM PVC/A, ANTICHAMA BWF-B, COBERTURA PVC-ST1, ANTICHAMA BWF-B, 1 CONDUTOR, 0,6/1 KV, SECAO NOMINAL 95 MM2 (SINAPI) | M | '00000998 | 1.015 | 1 | 94.51 | 0 | 94.51 | - | 95.928
FITA ISOLANTE ADESIVA ANTICHAMA, USO ATE 750 V, EM ROLO DE 19 MM X 5 M (SINAPI) | UN | '00021127 | 0.009 | 1 | 4.31 | 0 | 4.31 | - | 0.039
ALIMENTACAO - HORISTA (COLETADO CAIXA - ENCARGOS COMPLEMENTARES) (SINAPI) | H | '00037370 | 0.2456 | 1 | 4.39 | 0 | 4.39 | - | 1.078
TRANSPORTE - HORISTA (COLETADO CAIXA - ENCARGOS COMPLEMENTARES) (SINAPI) | H | '00037371 | 0.2456 | 1 | 0.69 | 0 | 0.69 | - | 0.17
EXAMES - HORISTA (COLETADO CAIXA - ENCARGOS COMPLEMENTARES) (SINAPI) | H | '00037372 | 0.2456 | 1 | 1.34 | 0 | 1.34 | - | 0.33
SEGURO - HORISTA (COLETADO CAIXA - ENCARGOS COMPLEMENTARES) (SINAPI) | H | '00037373 | 0.2456 | 1 | 0.04 | 0 | 0.04 | - | 0.01
FERRAMENTAS - FAMILIA ELETRICISTA - HORISTA (ENCARGOS COMPLEMENTARES - COLETADO CAIXA) (SINAPI) | H | '00043460 | 0.2456 | 1 | 0.85 | 0 | 0.85 | - | 0.208
EPI - FAMILIA ELETRICISTA - HORISTA (ENCARGOS COMPLEMENTARES - COLETADO CAIXA) (SINAPI) | H | '00043484 | 0.2456 | 1 | 1.2 | 0 | 1.2 | - | 0.294
SubTotal: | [8 empty] | 98.06
RESUMO
DISCRIMINAÇÃO |  |  | TAXA(%) | VALORES
Mão-de-Obra(A) |  |  | 117.06 | 5.44
Materiais(B) |  |  |  | 98.05
Equipamentos(C) |  |  |  | 0
Produção da Equipe(D) |  |  |  | 1
Custo Horário Total(A+C) |  |  |  | 5.44
Custo Unitário da Execução[(A/D)+(C/D)] = E |  |  |  | 5.44
Custo Direto Total(B+E) |  |  |  | 103.49
Bonificações e Despesas Indiretas - BDI |  |  | 23.64 | 24.47
CUSTO UNITÁRIO (Adotado) |  |  |  | 127.96
Orçamento: 1458101 - CONSTRUÇÃO DO PRÉDIO BÁSICO 3 - CCS
Órgão Cliente: UFES/SI |  |  | Órgão Gerente: UFES/SI |  |  | Data Base: Junho/2024
Planilha: 2 - BLOCO 2
Item: 140611 - Cabo de cobre flexível isolado, 150 mm², anti-chama 0,6/1,0 kv, para rede enterrada de distribuição de energia elétrica - fornecimento e instalação. af_12/2021 | [6 empty] | Unidade: m
Base: SINAPI |  | Código Base: '92996 |  | Fonte: SINAPI |  |  | Versão: 76
MÃO DE OBRA | Unid | Código | Coefic. | C. Prod. | Pr. Prod. | Pr. Improd. | Pr. Unit. | Fator Ac. | Subtotal
AJUDANTE DE ELETRICISTA (HORISTA) (SINAPI) | H | '00000247 | 0.17887 | 1 | 7.81 | 0 | 16.95 | - | 3.032
ELETRICISTA (HORISTA) (SINAPI) | H | '00002436 | 0.17887 | 1 | 11.77 | 0 | 25.55 | - | 4.57
SubTotal: | [8 empty] | 7.6
MATERIAL | Unid | Código | Coefic. | C. Prod. | Pr. Prod. | Pr. Improd. | Pr. Unit. | Fator Ac. | Subtotal
CABO DE COBRE, FLEXIVEL, CLASSE 4 OU 5, ISOLACAO EM PVC/A, ANTICHAMA BWF-B, COBERTURA PVC-ST1, ANTICHAMA BWF-B, 1 CONDUTOR, 0,6/1 KV, SECAO NOMINAL 150 MM2 (SINAPI) | M | '00000999 | 1.015 | 1 | 149.74 | 0 | 149.74 | - | 151.986
FITA ISOLANTE ADESIVA ANTICHAMA, USO ATE 750 V, EM ROLO DE 19 MM X 5 M (SINAPI) | UN | '00021127 | 0.009 | 1 | 4.31 | 0 | 4.31 | - | 0.039
ALIMENTACAO - HORISTA (COLETADO CAIXA - ENCARGOS COMPLEMENTARES) (SINAPI) | H | '00037370 | 0.343 | 1 | 4.39 | 0 | 4.39 | - | 1.506
TRANSPORTE - HORISTA (COLETADO CAIXA - ENCARGOS COMPLEMENTARES) (SINAPI) | H | '00037371 | 0.343 | 1 | 0.69 | 0 | 0.69 | - | 0.236
EXAMES - HORISTA (COLETADO CAIXA - ENCARGOS COMPLEMENTARES) (SINAPI) | H | '00037372 | 0.343 | 1 | 1.34 | 0 | 1.34 | - | 0.46
SEGURO - HORISTA (COLETADO CAIXA - ENCARGOS COMPLEMENTARES) (SINAPI) | H | '00037373 | 0.343 | 1 | 0.04 | 0 | 0.04 | - | 0.014
FERRAMENTAS - FAMILIA ELETRICISTA - HORISTA (ENCARGOS COMPLEMENTARES - COLETADO CAIXA) (SINAPI) | H | '00043460 | 0.343 | 1 | 0.85 | 0 | 0.85 | - | 0.292
EPI - FAMILIA ELETRICISTA - HORISTA (ENCARGOS COMPLEMENTARES - COLETADO CAIXA) (SINAPI) | H | '00043484 | 0.343 | 1 | 1.2 | 0 | 1.2 | - | 0.412
SubTotal: | [8 empty] | 154.94
RESUMO
DISCRIMINAÇÃO |  |  | TAXA(%) | VALORES
Mão-de-Obra(A) |  |  | 117.06 | 7.6
Materiais(B) |  |  |  | 154.93
Equipamentos(C) |  |  |  | 0
Produção da Equipe(D) |  |  |  | 1
Custo Horário Total(A+C) |  |  |  | 7.6
Custo Unitário da Execução[(A/D)+(C/D)] = E |  |  |  | 7.6
Custo Direto Total(B+E) |  |  |  | 162.53
Bonificações e Despesas Indiretas - BDI |  |  | 23.64 | 38.42
CUSTO UNITÁRIO (Adotado) |  |  |  | 200.95
Orçamento: 1458101 - CONSTRUÇÃO DO PRÉDIO BÁSICO 3 - CCS
Órgão Cliente: UFES/SI |  |  | Órgão Gerente: UFES/SI |  |  | Data Base: Junho/2024
Planilha: 2 - BLOCO 2
Item: 140612 - Cabo de cobre flexível isolado, 185 mm², anti-chama 0,6/1,0 kv, para rede enterrada de distribuição de energia elétrica - fornecimento e instalação. af_12/2021 | [6 empty] | Unidade: m
Base: SINAPI |  | Código Base: '92998 |  | Fonte: SINAPI |  |  | Versão: 76
MÃO DE OBRA | Unid | Código | Coefic. | C. Prod. | Pr. Prod. | Pr. Improd. | Pr. Unit. | Fator Ac. | Subtotal
AJUDANTE DE ELETRICISTA (HORISTA) (SINAPI) | H | '00000247 | 0.2112 | 1 | 7.81 | 0 | 16.95 | - | 3.579
ELETRICISTA (HORISTA) (SINAPI) | H | '00002436 | 0.2112 | 1 | 11.77 | 0 | 25.55 | - | 5.396
SubTotal: | [8 empty] | 8.98
MATERIAL | Unid | Código | Coefic. | C. Prod. | Pr. Prod. | Pr. Improd. | Pr. Unit. | Fator Ac. | Subtotal
CABO DE COBRE, FLEXIVEL, CLASSE 4 OU 5, ISOLACAO EM PVC/A, ANTICHAMA BWF-B, COBERTURA PVC-ST1, ANTICHAMA BWF-B, 1 CONDUTOR, 0,6/1 KV, SECAO NOMINAL 185 MM2 (SINAPI) | M | '00001000 | 1.015 | 1 | 183.93 | 0 | 183.93 | - | 186.689
FITA ISOLANTE ADESIVA ANTICHAMA, USO ATE 750 V, EM ROLO DE 19 MM X 5 M (SINAPI) | UN | '00021127 | 0.009 | 1 | 4.31 | 0 | 4.31 | - | 0.039
ALIMENTACAO - HORISTA (COLETADO CAIXA - ENCARGOS COMPLEMENTARES) (SINAPI) | H | '00037370 | 0.405 | 1 | 4.39 | 0 | 4.39 | - | 1.778
TRANSPORTE - HORISTA (COLETADO CAIXA - ENCARGOS COMPLEMENTARES) (SINAPI) | H | '00037371 | 0.405 | 1 | 0.69 | 0 | 0.69 | - | 0.28
EXAMES - HORISTA (COLETADO CAIXA - ENCARGOS COMPLEMENTARES) (SINAPI) | H | '00037372 | 0.405 | 1 | 1.34 | 0 | 1.34 | - | 0.542
SEGURO - HORISTA (COLETADO CAIXA - ENCARGOS COMPLEMENTARES) (SINAPI) | H | '00037373 | 0.405 | 1 | 0.04 | 0 | 0.04 | - | 0.016
FERRAMENTAS - FAMILIA ELETRICISTA - HORISTA (ENCARGOS COMPLEMENTARES - COLETADO CAIXA) (SINAPI) | H | '00043460 | 0.405 | 1 | 0.85 | 0 | 0.85 | - | 0.344
EPI - FAMILIA ELETRICISTA - HORISTA (ENCARGOS COMPLEMENTARES - COLETADO CAIXA) (SINAPI) | H | '00043484 | 0.405 | 1 | 1.2 | 0 | 1.2 | - | 0.486
SubTotal: | [8 empty] | 190.17
RESUMO
DISCRIMINAÇÃO |  |  | TAXA(%) | VALORES
Mão-de-Obra(A) |  |  | 117.06 | 8.97
Materiais(B) |  |  |  | 190.17
Equipamentos(C) |  |  |  | 0
Produção da Equipe(D) |  |  |  | 1
Custo Horário Total(A+C) |  |  |  | 8.97
Custo Unitário da Execução[(A/D)+(C/D)] = E |  |  |  | 8.97
Custo Direto Total(B+E) |  |  |  | 199.14
Bonificações e Despesas Indiretas - BDI |  |  | 23.64 | 47.08
CUSTO UNITÁRIO (Adotado) |  |  |  | 246.22
Orçamento: 1458101 - CONSTRUÇÃO DO PRÉDIO BÁSICO 3 - CCS
Órgão Cliente: UFES/SI |  |  | Órgão Gerente: UFES/SI |  |  | Data Base: Junho/2024
Planilha: 2 - BLOCO 2
Item: 140613 - Cabo de cobre flexível isolado, 300 mm², anti-chama 0,6/1,0 kv, para rede enterrada de distribuição de energia elétrica - fornecimento e instalação. af_12/2021 | [6 empty] | Unidade: m
Base: SINAPI |  | Código Base: '93002 |  | Fonte: SINAPI |  |  | Versão: 76
MÃO DE OBRA | Unid | Código | Coefic. | C. Prod. | Pr. Prod. | Pr. Improd. | Pr. Unit. | Fator Ac. | Subtotal
AJUDANTE DE ELETRICISTA (HORISTA) (SINAPI) | H | '00000247 | 0.31748 | 1 | 7.81 | 0 | 16.95 | - | 5.382
ELETRICISTA (HORISTA) (SINAPI) | H | '00002436 | 0.31748 | 1 | 11.77 | 0 | 25.55 | - | 8.111
SubTotal: | [8 empty] | 13.49
MATERIAL | Unid | Código | Coefic. | C. Prod. | Pr. Prod. | Pr. Improd. | Pr. Unit. | Fator Ac. | Subtotal
CABO DE COBRE, FLEXIVEL, CLASSE 4 OU 5, ISOLACAO EM PVC/A, ANTICHAMA BWF-B, COBERTURA PVC-ST1, ANTICHAMA BWF-B, 1 CONDUTOR, 0,6/1 KV, SECAO NOMINAL 300 MM2 (SINAPI) | M | '00001001 | 1.015 | 1 | 317.12 | 0 | 317.12 | - | 321.877
FITA ISOLANTE ADESIVA ANTICHAMA, USO ATE 750 V, EM ROLO DE 19 MM X 5 M (SINAPI) | UN | '00021127 | 0.009 | 1 | 4.31 | 0 | 4.31 | - | 0.039
ALIMENTACAO - HORISTA (COLETADO CAIXA - ENCARGOS COMPLEMENTARES) (SINAPI) | H | '00037370 | 0.6088 | 1 | 4.39 | 0 | 4.39 | - | 2.672
TRANSPORTE - HORISTA (COLETADO CAIXA - ENCARGOS COMPLEMENTARES) (SINAPI) | H | '00037371 | 0.6088 | 1 | 0.69 | 0 | 0.69 | - | 0.42
EXAMES - HORISTA (COLETADO CAIXA - ENCARGOS COMPLEMENTARES) (SINAPI) | H | '00037372 | 0.6088 | 1 | 1.34 | 0 | 1.34 | - | 0.816
SEGURO - HORISTA (COLETADO CAIXA - ENCARGOS COMPLEMENTARES) (SINAPI) | H | '00037373 | 0.6088 | 1 | 0.04 | 0 | 0.04 | - | 0.024
FERRAMENTAS - FAMILIA ELETRICISTA - HORISTA (ENCARGOS COMPLEMENTARES - COLETADO CAIXA) (SINAPI) | H | '00043460 | 0.6088 | 1 | 0.85 | 0 | 0.85 | - | 0.518
EPI - FAMILIA ELETRICISTA - HORISTA (ENCARGOS COMPLEMENTARES - COLETADO CAIXA) (SINAPI) | H | '00043484 | 0.6088 | 1 | 1.2 | 0 | 1.2 | - | 0.73
SubTotal: | [8 empty] | 327.1
RESUMO
DISCRIMINAÇÃO |  |  | TAXA(%) | VALORES
Mão-de-Obra(A) |  |  | 117.06 | 13.49
Materiais(B) |  |  |  | 327.09
Equipamentos(C) |  |  |  | 0
Produção da Equipe(D) |  |  |  | 1
Custo Horário Total(A+C) |  |  |  | 13.49
Custo Unitário da Execução[(A/D)+(C/D)] = E |  |  |  | 13.49
Custo Direto Total(B+E) |  |  |  | 340.58
Bonificações e Despesas Indiretas - BDI |  |  | 23.64 | 80.51
CUSTO UNITÁRIO (Adotado) |  |  |  | 421.09
Orçamento: 1458101 - CONSTRUÇÃO DO PRÉDIO BÁSICO 3 - CCS
Órgão Cliente: UFES/SI |  |  | Órgão Gerente: UFES/SI |  |  | Data Base: Junho/2024
Planilha: 2 - BLOCO 2
Item: 150101 - Ar condicionado split inverter, hi-wall (parede), 18000 btu/h, ciclo frio - fornecimento e instalação. af_11/2021_pe | [6 empty] | Unidade: un
Base: SINAPI |  | Código Base: '103250 |  | Fonte: SINAPI |  |  | Versão: 9
MÃO DE OBRA | Unid | Código | Coefic. | C. Prod. | Pr. Prod. | Pr. Improd. | Pr. Unit. | Fator Ac. | Subtotal
AJUDANTE ESPECIALIZADO (HORISTA) (SINAPI) | H | '00000242 | 2.5565 | 1 | 7.09 | 0 | 15.39 | - | 39.345
MECANICO DE REFRIGERACAO (HORISTA) (SINAPI) | H | '00034794 | 2.6033 | 1 | 10 | 0 | 21.71 | - | 56.518
SubTotal: | [8 empty] | 95.86
MATERIAL | Unid | Código | Coefic. | C. Prod. | Pr. Prod. | Pr. Improd. | Pr. Unit. | Fator Ac. | Subtotal
TERMINAL A COMPRESSAO EM COBRE ESTANHADO PARA CABO 2,5 MM2, 1 FURO E 1 COMPRESSAO, PARA PARAFUSO DE FIXACAO M5 (SINAPI) | UN | '00001570 | 10 | 1 | 1.03 | 0 | 1.03 | - | 10.3
BUCHA DE NYLON SEM ABA S10, COM PARAFUSO DE 6,10 X 65 MM EM ACO ZINCADO COM ROSCA SOBERBA, CABECA CHATA E FENDA PHILLIPS (SINAPI) | UN | '00007568 | 9 | 1 | 0.61 | 0 | 0.61 | - | 5.49
CHUMBADOR DE ACO ZINCADO, DIAMETRO 1/4" COM PARAFUSO 1/4" X 40 MM (SINAPI) | UN | '00011976 | 6 | 1 | 1.26 | 0 | 1.26 | - | 7.56
PARAFUSO DE ACO ZINCADO, SEXTAVADO, COM ROSCA INTEIRA, DIAMETRO 5/16", COMPRIMENTO 3/4", COM PORCA E ARRUELA LISA LEVE (SINAPI) | UN | '00013246 | 4 | 1 | 0.47 | 0 | 0.47 | - | 1.88
ALIMENTACAO - HORISTA (COLETADO CAIXA - ENCARGOS COMPLEMENTARES) (SINAPI) | H | '00037370 | 5.046 | 1 | 4.39 | 0 | 4.39 | - | 22.152
TRANSPORTE - HORISTA (COLETADO CAIXA - ENCARGOS COMPLEMENTARES) (SINAPI) | H | '00037371 | 5.046 | 1 | 0.69 | 0 | 0.69 | - | 3.482
EXAMES - HORISTA (COLETADO CAIXA - ENCARGOS COMPLEMENTARES) (SINAPI) | H | '00037372 | 5.046 | 1 | 1.34 | 0 | 1.34 | - | 6.762
SEGURO - HORISTA (COLETADO CAIXA - ENCARGOS COMPLEMENTARES) (SINAPI) | H | '00037373 | 5.046 | 1 | 0.04 | 0 | 0.04 | - | 0.202
SUPORTE MAO-FRANCESA EM ACO, ABAS IGUAIS 40 CM, CAPACIDADE MINIMA 70 KG, BRANCO (SINAPI) | UN | '00037591 | 2 | 1 | 20.27 | 0 | 20.27 | - | 40.54
AR CONDICIONADO SPLIT INVERTER, HI-WALL (PAREDE), 18000 BTU/H, CICLO FRIO, 60HZ, CLASSIFICACAO A (SELO PROCEL), GAS HFC, CONTROLE S/FIO (SINAPI) | UN | '00042422 | 1 | 1 | 3559 | 0 | 3559 | - | 3559
FERRAMENTAS - FAMILIA ELETRICISTA - HORISTA (ENCARGOS COMPLEMENTARES - COLETADO CAIXA) (SINAPI) | H | '00043460 | 2.523 | 1 | 0.85 | 0 | 0.85 | - | 2.145
FERRAMENTAS - FAMILIA SERVENTE - HORISTA (ENCARGOS COMPLEMENTARES - COLETADO CAIXA) (SINAPI) | H | '00043467 | 2.523 | 1 | 0.61 | 0 | 0.61 | - | 1.539
EPI - FAMILIA ELETRICISTA - HORISTA (ENCARGOS COMPLEMENTARES - COLETADO CAIXA) (SINAPI) | H | '00043484 | 2.523 | 1 | 1.2 | 0 | 1.2 | - | 3.028
EPI - FAMILIA SERVENTE - HORISTA (ENCARGOS COMPLEMENTARES - COLETADO CAIXA) (SINAPI) | H | '00043491 | 2.523 | 1 | 1.33 | 0 | 1.33 | - | 3.356
SubTotal: | [8 empty] | 3667.44
RESUMO
DISCRIMINAÇÃO |  |  | TAXA(%) | VALORES
Mão-de-Obra(A) |  |  | 117.06 | 95.86
Materiais(B) |  |  |  | 3667.43
Equipamentos(C) |  |  |  | 0
Produção da Equipe(D) |  |  |  | 1
Custo Horário Total(A+C) |  |  |  | 95.86
Custo Unitário da Execução[(A/D)+(C/D)] = E |  |  |  | 95.86
Custo Direto Total(B+E) |  |  |  | 3763.29
Bonificações e Despesas Indiretas - BDI |  |  | 23.64 | 889.64
CUSTO UNITÁRIO (Adotado) |  |  |  | 4652.93
Orçamento: 1458101 - CONSTRUÇÃO DO PRÉDIO BÁSICO 3 - CCS
Órgão Cliente: UFES/SI |  |  | Órgão Gerente: UFES/SI |  |  | Data Base: Junho/2024
Planilha: 2 - BLOCO 2
Item: 150102 - Ar condicionado split inverter, hi-wall (parede), 30000 btu/h, ciclo frio - fornecimento e instalação. | [6 empty] | Unidade: un
Base: LOCAL |  | Código Base: '299B.000003 |  | Fonte: PRÓPRIA |  |  | Versão: -1
MÃO DE OBRA | Unid | Código | Coefic. | C. Prod. | Pr. Prod. | Pr. Improd. | Pr. Unit. | Fator Ac. | Subtotal
AJUDANTE ESPECIALIZADO (HORISTA) (SINAPI) | H | '00000242 | 2.6685 | 1 | 7.09 | 0 | 15.39 | - | 41.068
MECANICO DE REFRIGERACAO (HORISTA) (SINAPI) | H | '00034794 | 2.7174 | 1 | 10 | 0 | 21.71 | - | 58.994
SubTotal: | [8 empty] | 100.06
MATERIAL | Unid | Código | Coefic. | C. Prod. | Pr. Prod. | Pr. Improd. | Pr. Unit. | Fator Ac. | Subtotal
TERMINAL A COMPRESSAO EM COBRE ESTANHADO PARA CABO 2,5 MM2, 1 FURO E 1 COMPRESSAO, PARA PARAFUSO DE FIXACAO M5 (SINAPI) | UN | '00001570 | 10 | 1 | 1.03 | 0 | 1.03 | - | 10.3
BUCHA DE NYLON SEM ABA S10, COM PARAFUSO DE 6,10 X 65 MM EM ACO ZINCADO COM ROSCA SOBERBA, CABECA CHATA E FENDA PHILLIPS (SINAPI) | UN | '00007568 | 9 | 1 | 0.61 | 0 | 0.61 | - | 5.49
CHUMBADOR DE ACO ZINCADO, DIAMETRO 1/4" COM PARAFUSO 1/4" X 40 MM (SINAPI) | UN | '00011976 | 6 | 1 | 1.26 | 0 | 1.26 | - | 7.56
PARAFUSO DE ACO ZINCADO, SEXTAVADO, COM ROSCA INTEIRA, DIAMETRO 5/16", COMPRIMENTO 3/4", COM PORCA E ARRUELA LISA LEVE (SINAPI) | UN | '00013246 | 4 | 1 | 0.47 | 0 | 0.47 | - | 1.88
ALIMENTACAO - HORISTA (COLETADO CAIXA - ENCARGOS COMPLEMENTARES) (SINAPI) | H | '00037370 | 5.267 | 1 | 4.39 | 0 | 4.39 | - | 23.122
TRANSPORTE - HORISTA (COLETADO CAIXA - ENCARGOS COMPLEMENTARES) (SINAPI) | H | '00037371 | 5.267 | 1 | 0.69 | 0 | 0.69 | - | 3.634
EXAMES - HORISTA (COLETADO CAIXA - ENCARGOS COMPLEMENTARES) (SINAPI) | H | '00037372 | 5.267 | 1 | 1.34 | 0 | 1.34 | - | 7.058
SEGURO - HORISTA (COLETADO CAIXA - ENCARGOS COMPLEMENTARES) (SINAPI) | H | '00037373 | 5.267 | 1 | 0.04 | 0 | 0.04 | - | 0.211
SUPORTE MAO-FRANCESA EM ACO, ABAS IGUAIS 40 CM, CAPACIDADE MINIMA 70 KG, BRANCO (SINAPI) | UN | '00037591 | 2 | 1 | 20.27 | 0 | 20.27 | - | 40.54
FERRAMENTAS - FAMILIA ELETRICISTA - HORISTA (ENCARGOS COMPLEMENTARES - COLETADO CAIXA) (SINAPI) | H | '00043460 | 2.6335 | 1 | 0.85 | 0 | 0.85 | - | 2.238
FERRAMENTAS - FAMILIA SERVENTE - HORISTA (ENCARGOS COMPLEMENTARES - COLETADO CAIXA) (SINAPI) | H | '00043467 | 2.6335 | 1 | 0.61 | 0 | 0.61 | - | 1.606
EPI - FAMILIA ELETRICISTA - HORISTA (ENCARGOS COMPLEMENTARES - COLETADO CAIXA) (SINAPI) | H | '00043484 | 2.6335 | 1 | 1.2 | 0 | 1.2 | - | 3.16
EPI - FAMILIA SERVENTE - HORISTA (ENCARGOS COMPLEMENTARES - COLETADO CAIXA) (SINAPI) | H | '00043491 | 2.6335 | 1 | 1.33 | 0 | 1.33 | - | 3.503
AR CONDICIONADO SPLIT INVERTER, HI-WALL (PAREDE), 30000 BTU/H, CICLO FRIO, 60HZ, CLASSIFICACAO A (SELO PROCEL), GAS HFC, CONTROLE S/FIO (BASE LOCAL DO ORAMENTO 1458101) | un | '118F.0021 | 1 | 1 | 6587.39 | 0 | 6587.39 | - | 6587.39
SubTotal: | [8 empty] | 6697.69
RESUMO
DISCRIMINAÇÃO |  |  | TAXA(%) | VALORES
Mão-de-Obra(A) |  |  | 117.06 | 100.06
Materiais(B) |  |  |  | 6697.69
Equipamentos(C) |  |  |  | 0
Produção da Equipe(D) |  |  |  | 1
Custo Horário Total(A+C) |  |  |  | 100.06
Custo Unitário da Execução[(A/D)+(C/D)] = E |  |  |  | 100.06
Custo Direto Total(B+E) |  |  |  | 6797.75
Bonificações e Despesas Indiretas - BDI |  |  | 23.64 | 1606.99
CUSTO UNITÁRIO (Adotado) |  |  |  | 8404.74
Orçamento: 1458101 - CONSTRUÇÃO DO PRÉDIO BÁSICO 3 - CCS
Órgão Cliente: UFES/SI |  |  | Órgão Gerente: UFES/SI |  |  | Data Base: Junho/2024
Planilha: 2 - BLOCO 2
Item: 150103 - Ar condicionado split inverter, piso teto, 36000 btu/h, ciclo frio - fornecimento e instalação. af_11/2021_pse | [6 empty] | Unidade: un
Base: SINAPI |  | Código Base: '103261 |  | Fonte: SINAPI |  |  | Versão: 10
MÃO DE OBRA | Unid | Código | Coefic. | C. Prod. | Pr. Prod. | Pr. Improd. | Pr. Unit. | Fator Ac. | Subtotal
AJUDANTE ESPECIALIZADO (HORISTA) (SINAPI) | H | '00000242 | 4.4198 | 1 | 7.09 | 0 | 15.39 | - | 68.021
MECANICO DE REFRIGERACAO (HORISTA) (SINAPI) | H | '00034794 | 4.5008 | 1 | 10 | 0 | 21.71 | - | 97.712
SubTotal: | [8 empty] | 165.73
MATERIAL | Unid | Código | Coefic. | C. Prod. | Pr. Prod. | Pr. Improd. | Pr. Unit. | Fator Ac. | Subtotal
TERMINAL A COMPRESSAO EM COBRE ESTANHADO PARA CABO 2,5 MM2, 1 FURO E 1 COMPRESSAO, PARA PARAFUSO DE FIXACAO M5 (SINAPI) | UN | '00001570 | 10 | 1 | 1.03 | 0 | 1.03 | - | 10.3
BUCHA DE NYLON SEM ABA S10 (SINAPI) | UN | '00004374 | 6 | 1 | 0.37 | 0 | 0.37 | - | 2.22
CHUMBADOR DE ACO ZINCADO, DIAMETRO 1/4" COM PARAFUSO 1/4" X 40 MM (SINAPI) | UN | '00011976 | 6 | 1 | 1.26 | 0 | 1.26 | - | 7.56
PARAFUSO DE ACO ZINCADO, SEXTAVADO, COM ROSCA INTEIRA, DIAMETRO 5/16", COMPRIMENTO 3/4", COM PORCA E ARRUELA LISA LEVE (SINAPI) | UN | '00013246 | 8 | 1 | 0.47 | 0 | 0.47 | - | 3.76
PARAFUSO DE ACO ZINCADO, SEXTAVADO, COM ROSCA SOBERBA, DIAMETRO 3/8", COMPRIMENTO 80 MM (SINAPI) | UN | '00013294 | 6 | 1 | 1.58 | 0 | 1.58 | - | 9.48
ARRUELA EM ACO GALVANIZADO, DIAMETRO EXTERNO = 35MM, ESPESSURA = 3MM, DIAMETRO DO FURO= 18MM (SINAPI) | UN | '00013348 | 6 | 1 | 1.76 | 0 | 1.76 | - | 10.56
ALIMENTACAO - HORISTA (COLETADO CAIXA - ENCARGOS COMPLEMENTARES) (SINAPI) | H | '00037370 | 8.7238 | 1 | 4.39 | 0 | 4.39 | - | 38.298
TRANSPORTE - HORISTA (COLETADO CAIXA - ENCARGOS COMPLEMENTARES) (SINAPI) | H | '00037371 | 8.7238 | 1 | 0.69 | 0 | 0.69 | - | 6.02
EXAMES - HORISTA (COLETADO CAIXA - ENCARGOS COMPLEMENTARES) (SINAPI) | H | '00037372 | 8.7238 | 1 | 1.34 | 0 | 1.34 | - | 11.69
SEGURO - HORISTA (COLETADO CAIXA - ENCARGOS COMPLEMENTARES) (SINAPI) | H | '00037373 | 8.7238 | 1 | 0.04 | 0 | 0.04 | - | 0.348
SUPORTE MAO-FRANCESA EM ACO, ABAS IGUAIS 40 CM, CAPACIDADE MINIMA 70 KG, BRANCO (SINAPI) | UN | '00037591 | 2 | 1 | 20.27 | 0 | 20.27 | - | 40.54
AR CONDICIONADO SPLIT INVERTER, PISO TETO, 36000 BTU/H, CICLO FRIO, 60HZ, CLASSIFICACAO ENERGETICA A OU B (SELO PROCEL), GAS HFC, CONTROLE S/FIO (SINAPI) | UN | '00042419 | 1 | 1 | 11690.48 | 0 | 11690.48 | - | 11690.48
FERRAMENTAS - FAMILIA ELETRICISTA - HORISTA (ENCARGOS COMPLEMENTARES - COLETADO CAIXA) (SINAPI) | H | '00043460 | 4.3619 | 1 | 0.85 | 0 | 0.85 | - | 3.708
FERRAMENTAS - FAMILIA SERVENTE - HORISTA (ENCARGOS COMPLEMENTARES - COLETADO CAIXA) (SINAPI) | H | '00043467 | 4.3619 | 1 | 0.61 | 0 | 0.61 | - | 2.661
EPI - FAMILIA ELETRICISTA - HORISTA (ENCARGOS COMPLEMENTARES - COLETADO CAIXA) (SINAPI) | H | '00043484 | 4.3619 | 1 | 1.2 | 0 | 1.2 | - | 5.234
EPI - FAMILIA SERVENTE - HORISTA (ENCARGOS COMPLEMENTARES - COLETADO CAIXA) (SINAPI) | H | '00043491 | 4.3619 | 1 | 1.33 | 0 | 1.33 | - | 5.801
SubTotal: | [8 empty] | 11848.66
RESUMO
DISCRIMINAÇÃO |  |  | TAXA(%) | VALORES
Mão-de-Obra(A) |  |  | 117.06 | 165.73
Materiais(B) |  |  |  | 11848.65
Equipamentos(C) |  |  |  | 0
Produção da Equipe(D) |  |  |  | 1
Custo Horário Total(A+C) |  |  |  | 165.73
Custo Unitário da Execução[(A/D)+(C/D)] = E |  |  |  | 165.73
Custo Direto Total(B+E) |  |  |  | 12014.38
Bonificações e Despesas Indiretas - BDI |  |  | 23.64 | 2840.2
CUSTO UNITÁRIO (Adotado) |  |  |  | 14854.58
Orçamento: 1458101 - CONSTRUÇÃO DO PRÉDIO BÁSICO 3 - CCS
Órgão Cliente: UFES/SI |  |  | Órgão Gerente: UFES/SI |  |  | Data Base: Junho/2024
Planilha: 2 - BLOCO 2
Item: 150104 - Ar condicionado splitão 10 tr - fornecimento e instalação. af_11/2021_pe | [6 empty] | Unidade: un
Base: SINAPI |  | Código Base: '103277 |  | Fonte: SINAPI |  |  | Versão: 10
MÃO DE OBRA | Unid | Código | Coefic. | C. Prod. | Pr. Prod. | Pr. Improd. | Pr. Unit. | Fator Ac. | Subtotal
AJUDANTE ESPECIALIZADO (HORISTA) (SINAPI) | H | '00000242 | 5.431 | 1 | 7.09 | 0 | 15.39 | - | 83.582
OPERADOR DE GUINDASTE (HORISTA) (SINAPI) | H | '00004254 | 3.5099 | 1 | 17.57 | 0 | 38.14 | - | 133.869
MECANICO DE REFRIGERACAO (HORISTA) (SINAPI) | H | '00034794 | 5.5305 | 1 | 10 | 0 | 21.71 | - | 120.066
SubTotal: | [8 empty] | 337.52
MATERIAL | Unid | Código | Coefic. | C. Prod. | Pr. Prod. | Pr. Improd. | Pr. Unit. | Fator Ac. | Subtotal
TERMINAL A COMPRESSAO EM COBRE ESTANHADO PARA CABO 2,5 MM2, 1 FURO E 1 COMPRESSAO, PARA PARAFUSO DE FIXACAO M5 (SINAPI) | UN | '00001570 | 10 | 1 | 1.03 | 0 | 1.03 | - | 10.3
ENERGIA ELETRICA ATE 2000 KWH INDUSTRIAL, SEM DEMANDA (SINAPI) | KWH | '00002705 | 5.3534 | 1 | 0.86 | 0 | 0.86 | - | 4.604
ALIMENTACAO - HORISTA (COLETADO CAIXA - ENCARGOS COMPLEMENTARES) (SINAPI) | H | '00037370 | 14.1646 | 1 | 4.39 | 0 | 4.39 | - | 62.184
TRANSPORTE - HORISTA (COLETADO CAIXA - ENCARGOS COMPLEMENTARES) (SINAPI) | H | '00037371 | 14.1646 | 1 | 0.69 | 0 | 0.69 | - | 9.773
EXAMES - HORISTA (COLETADO CAIXA - ENCARGOS COMPLEMENTARES) (SINAPI) | H | '00037372 | 14.1646 | 1 | 1.34 | 0 | 1.34 | - | 18.98
SEGURO - HORISTA (COLETADO CAIXA - ENCARGOS COMPLEMENTARES) (SINAPI) | H | '00037373 | 14.1646 | 1 | 0.04 | 0 | 0.04 | - | 0.565
AR-CONDICIONADO FRIO SPLITAO MODULAR 10 TR (SINAPI) | UN | '00039577 | 1 | 1 | 24268.96 | 0 | 24268.96 | - | 24268.96
FERRAMENTAS - FAMILIA ELETRICISTA - HORISTA (ENCARGOS COMPLEMENTARES - COLETADO CAIXA) (SINAPI) | H | '00043460 | 5.3598 | 1 | 0.85 | 0 | 0.85 | - | 4.556
FERRAMENTAS - FAMILIA OPERADOR ESCAVADEIRA - HORISTA (ENCARGOS COMPLEMENTARES - COLETADO CAIXA) (SINAPI) | H | '00043464 | 3.445 | 1 | 0.01 | 0 | 0.01 | - | 0.034
FERRAMENTAS - FAMILIA SERVENTE - HORISTA (ENCARGOS COMPLEMENTARES - COLETADO CAIXA) (SINAPI) | H | '00043467 | 5.3598 | 1 | 0.61 | 0 | 0.61 | - | 3.269
EPI - FAMILIA ELETRICISTA - HORISTA (ENCARGOS COMPLEMENTARES - COLETADO CAIXA) (SINAPI) | H | '00043484 | 5.3598 | 1 | 1.2 | 0 | 1.2 | - | 6.432
EPI - FAMILIA OPERADOR ESCAVADEIRA - HORISTA (ENCARGOS COMPLEMENTARES - COLETADO CAIXA) (SINAPI) | H | '00043488 | 3.445 | 1 | 0.86 | 0 | 0.86 | - | 2.963
EPI - FAMILIA SERVENTE - HORISTA (ENCARGOS COMPLEMENTARES - COLETADO CAIXA) (SINAPI) | H | '00043491 | 5.3598 | 1 | 1.33 | 0 | 1.33 | - | 7.129
SubTotal: | [8 empty] | 24399.75
EQUIPAMENTO | Unid | Código | Coefic. | C. Prod. | Pr. Prod. | Pr. Improd. | Pr. Unit. | Fator Ac. | Subtotal
GUINDASTE HIDRAULICO AUTOPROPELIDO, COM LANCA TELESCOPICA 40 M, CAPACIDADE MAXIMA 60 T, POTENCIA 260 KW, TRACAO 6 X 6 (SINAPI) | UN | '00044474 | 0.0002325 | 1 | 2510525.3 | 0 | 2510525.3 | - | 583.697
SubTotal: | [8 empty] | 583.7
RESUMO
DISCRIMINAÇÃO |  |  | TAXA(%) | VALORES
Mão-de-Obra(A) |  |  | 117.06 | 337.52
Materiais(B) |  |  |  | 24399.74
Equipamentos(C) |  |  |  | 583.7
Produção da Equipe(D) |  |  |  | 1
Custo Horário Total(A+C) |  |  |  | 921.22
Custo Unitário da Execução[(A/D)+(C/D)] = E |  |  |  | 921.22
Custo Direto Total(B+E) |  |  |  | 25320.96
Bonificações e Despesas Indiretas - BDI |  |  | 23.64 | 5985.87
CUSTO UNITÁRIO (Adotado) |  |  |  | 31306.83
Orçamento: 1458101 - CONSTRUÇÃO DO PRÉDIO BÁSICO 3 - CCS
Órgão Cliente: UFES/SI |  |  | Órgão Gerente: UFES/SI |  |  | Data Base: Junho/2024
Planilha: 2 - BLOCO 2
Item: 150201 - Linha frigorígena para aparelhos de ar condicionado, inclusive fixação, tubos de cobre de 1/2" e 1/4", 2 cabos PP 3x2,5mm², espumas, fita PVC e fita isolante. - Fornecimento e instalação | [6 empty] | Unidade: m
Base: LOCAL |  | Código Base: '299B.000159 |  | Fonte: PRÓPRIA |  |  | Versão: -1
MÃO DE OBRA | Unid | Código | Coefic. | C. Prod. | Pr. Prod. | Pr. Improd. | Pr. Unit. | Fator Ac. | Subtotal
AUXILIAR DE ENCANADOR OU BOMBEIRO HIDRAULICO (HORISTA) (SINAPI) | H | '00000246 | 0.11534 | 1 | 7.81 | 0 | 16.95 | - | 1.955
ENCANADOR OU BOMBEIRO HIDRAULICO (HORISTA) (SINAPI) | H | '00002696 | 0.11534 | 1 | 9.31 | 0 | 20.21 | - | 2.331
SubTotal: | [8 empty] | 4.29
MATERIAL | Unid | Código | Coefic. | C. Prod. | Pr. Prod. | Pr. Improd. | Pr. Unit. | Fator Ac. | Subtotal
FITA DE PVC BRANCA AUTO-ADERENTE (NÃO ADESIVA) L=100MM X 10M (LABOR) | M | '029204 | 4 | 1 | 0.54 | 0 | 0.54 | - | 2.16
ARRUELA DE ALUMINIO FUNDIDO 1 1/4" - WETZEL OU EQUIVALENTE (LABOR) | UN | '048518 | 2 | 1 | 1.9 | 0 | 1.9 | - | 3.8
PARAFUSO SEXTAVADA ACO GALV 1020 1/4" X 1/2" (LABOR) | UN | '048665 | 2 | 1 | 0.37 | 0 | 0.37 | - | 0.74
FITA ISOLANTE AUTO FUSAO, C/10M (LABOR) | UN | '049679 | 0.12 | 1 | 34.56 | 0 | 34.56 | - | 4.147
FITA PERFURADA WALSYWA 19MM X 30M (LABOR) | UN | '069172 | 0.1 | 1 | 75.11 | 0 | 75.11 | - | 7.511
ALIMENTACAO - HORISTA (COLETADO CAIXA - ENCARGOS COMPLEMENTARES) (SINAPI) | H | '00037370 | 0.226 | 1 | 4.39 | 0 | 4.39 | - | 0.992
TRANSPORTE - HORISTA (COLETADO CAIXA - ENCARGOS COMPLEMENTARES) (SINAPI) | H | '00037371 | 0.226 | 1 | 0.69 | 0 | 0.69 | - | 0.156
EXAMES - HORISTA (COLETADO CAIXA - ENCARGOS COMPLEMENTARES) (SINAPI) | H | '00037372 | 0.226 | 1 | 1.34 | 0 | 1.34 | - | 0.303
SEGURO - HORISTA (COLETADO CAIXA - ENCARGOS COMPLEMENTARES) (SINAPI) | H | '00037373 | 0.226 | 1 | 0.04 | 0 | 0.04 | - | 0.009
CABO MULTIPOLAR DE COBRE, FLEXIVEL, CLASSE 4 OU 5, ISOLACAO EM HEPR, COBERTURA EM PVC-ST2, ANTICHAMA BWF-B, 0,6/1 KV, 3 CONDUTORES DE 2,5 MM2 (SINAPI) | M | '00039258 | 2.1 | 1 | 8.81 | 0 | 8.81 | - | 18.501
TUBO DE COBRE FLEXIVEL, D = 1/2 ", E = 0,79 MM, PARA AR-CONDICIONADO/ INSTALACOES GAS RESIDENCIAIS E COMERCIAIS (SINAPI) | M | '00039660 | 1.0211 | 1 | 38.31 | 0 | 38.31 | - | 39.118
TUBO DE COBRE FLEXIVEL, D = 1/4 ", E = 0,79 MM, PARA AR-CONDICIONADO/ INSTALACOES GAS RESIDENCIAIS E COMERCIAIS (SINAPI) | M | '00039662 | 1.0211 | 1 | 18.36 | 0 | 18.36 | - | 18.747
TUBO DE BORRACHA ELASTOMERICA FLEXIVEL, PRETA, PARA ISOLAMENTO TERMICO DE TUBULACAO, DN 1/2" (12 MM), E= 19 MM, COEFICIENTE DE CONDUTIVIDADE TERMICA 0,036W/MK, VAPOR DE AGUA MAIOR OU IGUAL A 10.000 (SINAPI) | M | '00039737 | 1.0211 | 1 | 11.01 | 0 | 11.01 | - | 11.242
TUBO DE BORRACHA ELASTOMERICA FLEXIVEL, PRETA, PARA ISOLAMENTO TERMICO DE TUBULACAO, DN 1/4" (6 MM), E= 9 MM, COEFICIENTE DE CONDUTIVIDADE TERMICA 0,036W/MK, VAPOR DE AGUA MAIOR OU IGUAL A 10.000 (SINAPI) | M | '00039738 | 1.0211 | 1 | 3.98 | 0 | 3.98 | - | 4.064
FERRAMENTAS - FAMILIA ENCANADOR - HORISTA (ENCARGOS COMPLEMENTARES - COLETADO CAIXA) (SINAPI) | H | '00043461 | 0.226 | 1 | 0.31 | 0 | 0.31 | - | 0.07
EPI - FAMILIA ENCANADOR - HORISTA (ENCARGOS COMPLEMENTARES - COLETADO CAIXA) (SINAPI) | H | '00043485 | 0.226 | 1 | 1.06 | 0 | 1.06 | - | 0.24
SubTotal: | [8 empty] | 111.8
RESUMO
DISCRIMINAÇÃO |  |  | TAXA(%) | VALORES
Mão-de-Obra(A) |  |  | 117.06 | 4.29
Materiais(B) |  |  |  | 111.8
Equipamentos(C) |  |  |  | 0
Produção da Equipe(D) |  |  |  | 1
Custo Horário Total(A+C) |  |  |  | 4.29
Custo Unitário da Execução[(A/D)+(C/D)] = E |  |  |  | 4.29
Custo Direto Total(B+E) |  |  |  | 116.09
Bonificações e Despesas Indiretas - BDI |  |  | 23.64 | 27.44
CUSTO UNITÁRIO (Adotado) |  |  |  | 143.53
Orçamento: 1458101 - CONSTRUÇÃO DO PRÉDIO BÁSICO 3 - CCS
Órgão Cliente: UFES/SI |  |  | Órgão Gerente: UFES/SI |  |  | Data Base: Junho/2024
Planilha: 2 - BLOCO 2
Item: 150202 - Linha frigorígena para aparelhos de ar condicionado, inclusive fixação, tubos de cobre de 5/8" e 1/4", 2 cabos PP 3x2,5mm², espumas, fita PVC e fita isolante. - Fornecimento e instalação | [6 empty] | Unidade: m
Base: LOCAL |  | Código Base: '299B.000160 |  | Fonte: PRÓPRIA |  |  | Versão: -1
MÃO DE OBRA | Unid | Código | Coefic. | C. Prod. | Pr. Prod. | Pr. Improd. | Pr. Unit. | Fator Ac. | Subtotal
AJUDANTE (AJUDANTE PRATICO - SINDUSCON) (LABOR) | H | '010101 | 0.45 | 1 | 7.46 | 0 | 16.19 | - | 7.286
ELETRICISTA (OFICIAL - SINDUSCON) (LABOR) | H | '010115 | 0.45 | 1 | 9.28 | 0 | 20.14 | - | 9.063
MECANICO DE REFRIGERACAO - (SINDIFER) (LABOR) | H | '010281 | 1.06 | 1 | 9.01 | 0 | 19.56 | - | 20.734
TECNICO DE REFRIGERACAO - (SINDIFER) (LABOR) | H | '010282 | 1.06 | 1 | 15.4 | 0 | 33.43 | - | 35.436
AUXILIAR DE ENCANADOR OU BOMBEIRO HIDRAULICO (HORISTA) (SINAPI) | H | '00000246 | 0.1184 | 1 | 7.81 | 0 | 16.95 | - | 2.007
ENCANADOR OU BOMBEIRO HIDRAULICO (HORISTA) (SINAPI) | H | '00002696 | 0.1184 | 1 | 9.31 | 0 | 20.21 | - | 2.393
SubTotal: | [8 empty] | 76.92
MATERIAL | Unid | Código | Coefic. | C. Prod. | Pr. Prod. | Pr. Improd. | Pr. Unit. | Fator Ac. | Subtotal
FITA DE PVC BRANCA AUTO-ADERENTE (NÃO ADESIVA) L=100MM X 10M (LABOR) | M | '029204 | 4 | 1 | 0.54 | 0 | 0.54 | - | 2.16
CABO DE COBRE TERMOPLÁSTICO (PVC) FLEXÍVEL ISOLADO 0,60/1KV, ANTI-CHAMA, HEPR 90ºC ? 2X2,5MM2 (LABOR) | M | '043406 | 1.05 | 1 | 6.49 | 0 | 6.49 | - | 6.815
ARRUELA DE ALUMINIO FUNDIDO 1 1/4" - WETZEL OU EQUIVALENTE (LABOR) | UN | '048518 | 2 | 1 | 1.9 | 0 | 1.9 | - | 3.8
PARAFUSO SEXTAVADA ACO GALV 1020 1/4" X 1/2" (LABOR) | UN | '048665 | 2 | 1 | 0.37 | 0 | 0.37 | - | 0.74
FITA ISOLANTE AUTO FUSAO, C/10M (LABOR) | UN | '049679 | 0.12 | 1 | 34.56 | 0 | 34.56 | - | 4.147
FITA PERFURADA WALSYWA 19MM X 30M (LABOR) | UN | '069172 | 0.1 | 1 | 75.11 | 0 | 75.11 | - | 7.511
ALIMENTACAO - HORISTA (COLETADO CAIXA - ENCARGOS COMPLEMENTARES) (SINAPI) | H | '00037370 | 0.232 | 1 | 4.39 | 0 | 4.39 | - | 1.018
TRANSPORTE - HORISTA (COLETADO CAIXA - ENCARGOS COMPLEMENTARES) (SINAPI) | H | '00037371 | 0.232 | 1 | 0.69 | 0 | 0.69 | - | 0.16
EXAMES - HORISTA (COLETADO CAIXA - ENCARGOS COMPLEMENTARES) (SINAPI) | H | '00037372 | 0.232 | 1 | 1.34 | 0 | 1.34 | - | 0.311
SEGURO - HORISTA (COLETADO CAIXA - ENCARGOS COMPLEMENTARES) (SINAPI) | H | '00037373 | 0.232 | 1 | 0.04 | 0 | 0.04 | - | 0.009
CABO MULTIPOLAR DE COBRE, FLEXIVEL, CLASSE 4 OU 5, ISOLACAO EM HEPR, COBERTURA EM PVC-ST2, ANTICHAMA BWF-B, 0,6/1 KV, 3 CONDUTORES DE 2,5 MM2 (SINAPI) | M | '00039258 | 2.1 | 1 | 8.81 | 0 | 8.81 | - | 18.501
TUBO DE COBRE FLEXIVEL, D = 1/4 ", E = 0,79 MM, PARA AR-CONDICIONADO/ INSTALACOES GAS RESIDENCIAIS E COMERCIAIS (SINAPI) | M | '00039662 | 1.0211 | 1 | 18.36 | 0 | 18.36 | - | 18.747
TUBO DE COBRE FLEXIVEL, D = 5/8 ", E = 0,79 MM, PARA AR-CONDICIONADO/ INSTALACOES GAS RESIDENCIAIS E COMERCIAIS (SINAPI) | M | '00039665 | 1.0211 | 1 | 47.65 | 0 | 47.65 | - | 48.655
TUBO DE BORRACHA ELASTOMERICA FLEXIVEL, PRETA, PARA ISOLAMENTO TERMICO DE TUBULACAO, DN 1/4" (6 MM), E= 9 MM, COEFICIENTE DE CONDUTIVIDADE TERMICA 0,036W/MK, VAPOR DE AGUA MAIOR OU IGUAL A 10.000 (SINAPI) | M | '00039738 | 1.0211 | 1 | 3.98 | 0 | 3.98 | - | 4.064
TUBO DE BORRACHA ELASTOMERICA FLEXIVEL, PRETA, PARA ISOLAMENTO TERMICO DE TUBULACAO, DN 5/8" (15 MM), E= 19 MM, COEFICIENTE DE CONDUTIVIDADE TERMICA 0,036W/MK, VAPOR DE AGUA MAIOR OU IGUAL A 10.000 (SINAPI) | M | '00039853 | 1.0211 | 1 | 13.16 | 0 | 13.16 | - | 13.438
FERRAMENTAS - FAMILIA ENCANADOR - HORISTA (ENCARGOS COMPLEMENTARES - COLETADO CAIXA) (SINAPI) | H | '00043461 | 0.232 | 1 | 0.31 | 0 | 0.31 | - | 0.072
EPI - FAMILIA ENCANADOR - HORISTA (ENCARGOS COMPLEMENTARES - COLETADO CAIXA) (SINAPI) | H | '00043485 | 0.232 | 1 | 1.06 | 0 | 1.06 | - | 0.246
SubTotal: | [8 empty] | 130.39
RESUMO
DISCRIMINAÇÃO |  |  | TAXA(%) | VALORES
Mão-de-Obra(A) |  |  | 117.06 | 76.92
Materiais(B) |  |  |  | 130.39
Equipamentos(C) |  |  |  | 0
Produção da Equipe(D) |  |  |  | 1
Custo Horário Total(A+C) |  |  |  | 76.92
Custo Unitário da Execução[(A/D)+(C/D)] = E |  |  |  | 76.92
Custo Direto Total(B+E) |  |  |  | 207.31
Bonificações e Despesas Indiretas - BDI |  |  | 23.64 | 49.01
CUSTO UNITÁRIO (Adotado) |  |  |  | 256.32
Orçamento: 1458101 - CONSTRUÇÃO DO PRÉDIO BÁSICO 3 - CCS
Órgão Cliente: UFES/SI |  |  | Órgão Gerente: UFES/SI |  |  | Data Base: Junho/2024
Planilha: 2 - BLOCO 2
Item: 150203 - Linha frigorígena para aparelhos de ar condicionado, inclusive fixação, tubos de cobre de 5/8" e 3/8", 2 cabos PP 3x2,5mm², espumas, fita PVC e fita isolante. - Fornecimento e instalação | [6 empty] | Unidade: m
Base: LOCAL |  | Código Base: '299B.000161 |  | Fonte: PRÓPRIA |  |  | Versão: -1
MÃO DE OBRA | Unid | Código | Coefic. | C. Prod. | Pr. Prod. | Pr. Improd. | Pr. Unit. | Fator Ac. | Subtotal
AUXILIAR DE ENCANADOR OU BOMBEIRO HIDRAULICO (HORISTA) (SINAPI) | H | '00000246 | 0.1235 | 1 | 7.81 | 0 | 16.95 | - | 2.093
ENCANADOR OU BOMBEIRO HIDRAULICO (HORISTA) (SINAPI) | H | '00002696 | 0.1235 | 1 | 9.31 | 0 | 20.21 | - | 2.496
SubTotal: | [8 empty] | 4.59
MATERIAL | Unid | Código | Coefic. | C. Prod. | Pr. Prod. | Pr. Improd. | Pr. Unit. | Fator Ac. | Subtotal
FITA DE PVC BRANCA AUTO-ADERENTE (NÃO ADESIVA) L=100MM X 10M (LABOR) | M | '029204 | 4 | 1 | 0.54 | 0 | 0.54 | - | 2.16
ARRUELA DE ALUMINIO FUNDIDO 1 1/4" - WETZEL OU EQUIVALENTE (LABOR) | UN | '048518 | 2 | 1 | 1.9 | 0 | 1.9 | - | 3.8
PARAFUSO SEXTAVADA ACO GALV 1020 1/4" X 1/2" (LABOR) | UN | '048665 | 2 | 1 | 0.37 | 0 | 0.37 | - | 0.74
FITA ISOLANTE AUTO FUSAO, C/10M (LABOR) | UN | '049679 | 0.12 | 1 | 34.56 | 0 | 34.56 | - | 4.147
FITA PERFURADA WALSYWA 19MM X 30M (LABOR) | UN | '069172 | 0.1 | 1 | 75.11 | 0 | 75.11 | - | 7.511
ALIMENTACAO - HORISTA (COLETADO CAIXA - ENCARGOS COMPLEMENTARES) (SINAPI) | H | '00037370 | 0.242 | 1 | 4.39 | 0 | 4.39 | - | 1.062
TRANSPORTE - HORISTA (COLETADO CAIXA - ENCARGOS COMPLEMENTARES) (SINAPI) | H | '00037371 | 0.242 | 1 | 0.69 | 0 | 0.69 | - | 0.167
EXAMES - HORISTA (COLETADO CAIXA - ENCARGOS COMPLEMENTARES) (SINAPI) | H | '00037372 | 0.242 | 1 | 1.34 | 0 | 1.34 | - | 0.324
SEGURO - HORISTA (COLETADO CAIXA - ENCARGOS COMPLEMENTARES) (SINAPI) | H | '00037373 | 0.242 | 1 | 0.04 | 0 | 0.04 | - | 0.01
CABO MULTIPOLAR DE COBRE, FLEXIVEL, CLASSE 4 OU 5, ISOLACAO EM HEPR, COBERTURA EM PVC-ST2, ANTICHAMA BWF-B, 0,6/1 KV, 3 CONDUTORES DE 2,5 MM2 (SINAPI) | M | '00039258 | 2.1 | 1 | 8.81 | 0 | 8.81 | - | 18.501
TUBO DE COBRE FLEXIVEL, D = 3/8 ", E = 0,79 MM, PARA AR-CONDICIONADO/ INSTALACOES GAS RESIDENCIAIS E COMERCIAIS (SINAPI) | M | '00039664 | 1.0211 | 1 | 28.25 | 0 | 28.25 | - | 28.846
TUBO DE COBRE FLEXIVEL, D = 5/8 ", E = 0,79 MM, PARA AR-CONDICIONADO/ INSTALACOES GAS RESIDENCIAIS E COMERCIAIS (SINAPI) | M | '00039665 | 1.0211 | 1 | 47.65 | 0 | 47.65 | - | 48.655
TUBO DE BORRACHA ELASTOMERICA FLEXIVEL, PRETA, PARA ISOLAMENTO TERMICO DE TUBULACAO, DN 3/8" (10 MM), E= 19 MM, COEFICIENTE DE CONDUTIVIDADE TERMICA 0,036W/MK, VAPOR DE AGUA MAIOR OU IGUAL A 10.000 (SINAPI) | M | '00039741 | 1.0211 | 1 | 10.02 | 0 | 10.02 | - | 10.231
TUBO DE BORRACHA ELASTOMERICA FLEXIVEL, PRETA, PARA ISOLAMENTO TERMICO DE TUBULACAO, DN 5/8" (15 MM), E= 19 MM, COEFICIENTE DE CONDUTIVIDADE TERMICA 0,036W/MK, VAPOR DE AGUA MAIOR OU IGUAL A 10.000 (SINAPI) | M | '00039853 | 1.0211 | 1 | 13.16 | 0 | 13.16 | - | 13.438
FERRAMENTAS - FAMILIA ENCANADOR - HORISTA (ENCARGOS COMPLEMENTARES - COLETADO CAIXA) (SINAPI) | H | '00043461 | 0.242 | 1 | 0.31 | 0 | 0.31 | - | 0.075
EPI - FAMILIA ENCANADOR - HORISTA (ENCARGOS COMPLEMENTARES - COLETADO CAIXA) (SINAPI) | H | '00043485 | 0.242 | 1 | 1.06 | 0 | 1.06 | - | 0.257
SubTotal: | [8 empty] | 139.92
RESUMO
DISCRIMINAÇÃO |  |  | TAXA(%) | VALORES
Mão-de-Obra(A) |  |  | 117.06 | 4.59
Materiais(B) |  |  |  | 139.92
Equipamentos(C) |  |  |  | 0
Produção da Equipe(D) |  |  |  | 1
Custo Horário Total(A+C) |  |  |  | 4.59
Custo Unitário da Execução[(A/D)+(C/D)] = E |  |  |  | 4.59
Custo Direto Total(B+E) |  |  |  | 144.51
Bonificações e Despesas Indiretas - BDI |  |  | 23.64 | 34.16
CUSTO UNITÁRIO (Adotado) |  |  |  | 178.67
Orçamento: 1458101 - CONSTRUÇÃO DO PRÉDIO BÁSICO 3 - CCS
Órgão Cliente: UFES/SI |  |  | Órgão Gerente: UFES/SI |  |  | Data Base: Junho/2024
Planilha: 2 - BLOCO 2
Item: 150204 - Sifão em cobre 1/2" para linha frigorígena - fornecimento e instalação | [6 empty] | Unidade: un
Base: LOCAL |  | Código Base: '299B.000163 |  | Fonte: PRÓPRIA |  |  | Versão: -1
MÃO DE OBRA | Unid | Código | Coefic. | C. Prod. | Pr. Prod. | Pr. Improd. | Pr. Unit. | Fator Ac. | Subtotal
AUXILIAR DE ENCANADOR OU BOMBEIRO HIDRAULICO (HORISTA) (SINAPI) | H | '00000246 | 0.062263 | 1 | 7.81 | 0 | 16.95 | - | 1.055
ENCANADOR OU BOMBEIRO HIDRAULICO (HORISTA) (SINAPI) | H | '00002696 | 0.062263 | 1 | 9.31 | 0 | 20.21 | - | 1.258
SubTotal: | [8 empty] | 2.31
MATERIAL | Unid | Código | Coefic. | C. Prod. | Pr. Prod. | Pr. Improd. | Pr. Unit. | Fator Ac. | Subtotal
ALIMENTACAO - HORISTA (COLETADO CAIXA - ENCARGOS COMPLEMENTARES) (SINAPI) | H | '00037370 | 0.122 | 1 | 4.39 | 0 | 4.39 | - | 0.536
TRANSPORTE - HORISTA (COLETADO CAIXA - ENCARGOS COMPLEMENTARES) (SINAPI) | H | '00037371 | 0.122 | 1 | 0.69 | 0 | 0.69 | - | 0.084
EXAMES - HORISTA (COLETADO CAIXA - ENCARGOS COMPLEMENTARES) (SINAPI) | H | '00037372 | 0.122 | 1 | 1.34 | 0 | 1.34 | - | 0.163
SEGURO - HORISTA (COLETADO CAIXA - ENCARGOS COMPLEMENTARES) (SINAPI) | H | '00037373 | 0.122 | 1 | 0.04 | 0 | 0.04 | - | 0.005
TUBO DE BORRACHA ELASTOMERICA FLEXIVEL, PRETA, PARA ISOLAMENTO TERMICO DE TUBULACAO, DN 1/2" (12 MM), E= 19 MM, COEFICIENTE DE CONDUTIVIDADE TERMICA 0,036W/MK, VAPOR DE AGUA MAIOR OU IGUAL A 10.000 (SINAPI) | M | '00039737 | 1.0211 | 1 | 11.01 | 0 | 11.01 | - | 11.242
FERRAMENTAS - FAMILIA ENCANADOR - HORISTA (ENCARGOS COMPLEMENTARES - COLETADO CAIXA) (SINAPI) | H | '00043461 | 0.122 | 1 | 0.31 | 0 | 0.31 | - | 0.038
EPI - FAMILIA ENCANADOR - HORISTA (ENCARGOS COMPLEMENTARES - COLETADO CAIXA) (SINAPI) | H | '00043485 | 0.122 | 1 | 1.06 | 0 | 1.06 | - | 0.129
SIFÃO EM COBRE 1/2" (BASE LOCAL DO ORAMENTO 1458101) | UN | '118F.0025 | 1 | 1 | 17.9 | 0 | 17.9 | - | 17.9
SubTotal: | [8 empty] | 30.1
RESUMO
DISCRIMINAÇÃO |  |  | TAXA(%) | VALORES
Mão-de-Obra(A) |  |  | 117.06 | 2.31
Materiais(B) |  |  |  | 30.1
Equipamentos(C) |  |  |  | 0
Produção da Equipe(D) |  |  |  | 1
Custo Horário Total(A+C) |  |  |  | 2.31
Custo Unitário da Execução[(A/D)+(C/D)] = E |  |  |  | 2.31
Custo Direto Total(B+E) |  |  |  | 32.41
Bonificações e Despesas Indiretas - BDI |  |  | 23.64 | 7.66
CUSTO UNITÁRIO (Adotado) |  |  |  | 40.07
Orçamento: 1458101 - CONSTRUÇÃO DO PRÉDIO BÁSICO 3 - CCS
Órgão Cliente: UFES/SI |  |  | Órgão Gerente: UFES/SI |  |  | Data Base: Junho/2024
Planilha: 2 - BLOCO 2
Item: 150205 - Sifão em cobre 5/8" para linha frigorígena - fornecimento e instalação | [6 empty] | Unidade: un
Base: LOCAL |  | Código Base: '299B.000165 |  | Fonte: PRÓPRIA |  |  | Versão: -1
MÃO DE OBRA | Unid | Código | Coefic. | C. Prod. | Pr. Prod. | Pr. Improd. | Pr. Unit. | Fator Ac. | Subtotal
AUXILIAR DE ENCANADOR OU BOMBEIRO HIDRAULICO (HORISTA) (SINAPI) | H | '00000246 | 0.065325 | 1 | 7.81 | 0 | 16.95 | - | 1.107
ENCANADOR OU BOMBEIRO HIDRAULICO (HORISTA) (SINAPI) | H | '00002696 | 0.065325 | 1 | 9.31 | 0 | 20.21 | - | 1.32
SubTotal: | [8 empty] | 2.43
MATERIAL | Unid | Código | Coefic. | C. Prod. | Pr. Prod. | Pr. Improd. | Pr. Unit. | Fator Ac. | Subtotal
ALIMENTACAO - HORISTA (COLETADO CAIXA - ENCARGOS COMPLEMENTARES) (SINAPI) | H | '00037370 | 0.128 | 1 | 4.39 | 0 | 4.39 | - | 0.562
TRANSPORTE - HORISTA (COLETADO CAIXA - ENCARGOS COMPLEMENTARES) (SINAPI) | H | '00037371 | 0.128 | 1 | 0.69 | 0 | 0.69 | - | 0.088
EXAMES - HORISTA (COLETADO CAIXA - ENCARGOS COMPLEMENTARES) (SINAPI) | H | '00037372 | 0.128 | 1 | 1.34 | 0 | 1.34 | - | 0.172
SEGURO - HORISTA (COLETADO CAIXA - ENCARGOS COMPLEMENTARES) (SINAPI) | H | '00037373 | 0.128 | 1 | 0.04 | 0 | 0.04 | - | 0.005
TUBO DE BORRACHA ELASTOMERICA FLEXIVEL, PRETA, PARA ISOLAMENTO TERMICO DE TUBULACAO, DN 5/8" (15 MM), E= 19 MM, COEFICIENTE DE CONDUTIVIDADE TERMICA 0,036W/MK, VAPOR DE AGUA MAIOR OU IGUAL A 10.000 (SINAPI) | M | '00039853 | 1.0211 | 1 | 13.16 | 0 | 13.16 | - | 13.438
FERRAMENTAS - FAMILIA ENCANADOR - HORISTA (ENCARGOS COMPLEMENTARES - COLETADO CAIXA) (SINAPI) | H | '00043461 | 0.128 | 1 | 0.31 | 0 | 0.31 | - | 0.04
EPI - FAMILIA ENCANADOR - HORISTA (ENCARGOS COMPLEMENTARES - COLETADO CAIXA) (SINAPI) | H | '00043485 | 0.128 | 1 | 1.06 | 0 | 1.06 | - | 0.136
SIFÃO EM COBRE 5/8" (BASE LOCAL DO ORAMENTO 1458101) | UN | '118F.0027 | 1 | 1 | 30.5 | 0 | 30.5 | - | 30.5
SubTotal: | [8 empty] | 44.94
RESUMO
DISCRIMINAÇÃO |  |  | TAXA(%) | VALORES
Mão-de-Obra(A) |  |  | 117.06 | 2.43
Materiais(B) |  |  |  | 44.94
Equipamentos(C) |  |  |  | 0
Produção da Equipe(D) |  |  |  | 1
Custo Horário Total(A+C) |  |  |  | 2.43
Custo Unitário da Execução[(A/D)+(C/D)] = E |  |  |  | 2.43
Custo Direto Total(B+E) |  |  |  | 47.37
Bonificações e Despesas Indiretas - BDI |  |  | 23.64 | 11.2
CUSTO UNITÁRIO (Adotado) |  |  |  | 58.57
Orçamento: 1458101 - CONSTRUÇÃO DO PRÉDIO BÁSICO 3 - CCS
Órgão Cliente: UFES/SI |  |  | Órgão Gerente: UFES/SI |  |  | Data Base: Junho/2024
Planilha: 2 - BLOCO 2
Item: 150301 - Fornecimento, montagem e instalação de duto em chapa de aço galvanizada com seções variadas para ar condicionado conforme projeto. | [6 empty] | Unidade: m2
Base: LOCAL |  | Código Base: '299B.000185 |  | Fonte: PRÓPRIA |  |  | Versão: -1
MÃO DE OBRA | Unid | Código | Coefic. | C. Prod. | Pr. Prod. | Pr. Improd. | Pr. Unit. | Fator Ac. | Subtotal
MONTADOR DE ESTRUTURAS METALICAS HORISTA (SINAPI) | H | '00044497 | 0.34452 | 1 | 11.32 | 0 | 24.57 | - | 8.465
AJUDANTE DE ESTRUTURAS METALICAS (HORISTA) (SINAPI) | H | '00044499 | 0.34452 | 1 | 7.81 | 0 | 16.95 | - | 5.84
SubTotal: | [8 empty] | 14.3
MATERIAL | Unid | Código | Coefic. | C. Prod. | Pr. Prod. | Pr. Improd. | Pr. Unit. | Fator Ac. | Subtotal
ALIMENTACAO - HORISTA (COLETADO CAIXA - ENCARGOS COMPLEMENTARES) (SINAPI) | H | '00037370 | 0.68 | 1 | 4.39 | 0 | 4.39 | - | 2.985
TRANSPORTE - HORISTA (COLETADO CAIXA - ENCARGOS COMPLEMENTARES) (SINAPI) | H | '00037371 | 0.68 | 1 | 0.69 | 0 | 0.69 | - | 0.469
EXAMES - HORISTA (COLETADO CAIXA - ENCARGOS COMPLEMENTARES) (SINAPI) | H | '00037372 | 0.68 | 1 | 1.34 | 0 | 1.34 | - | 0.911
SEGURO - HORISTA (COLETADO CAIXA - ENCARGOS COMPLEMENTARES) (SINAPI) | H | '00037373 | 0.68 | 1 | 0.04 | 0 | 0.04 | - | 0.027
CHAPA DE ACO GALVANIZADA BITOLA GSG 24, E = 0,64 (5,12 KG/M2) (SINAPI) | KG | '00043106 | 5.888 | 1 | 9.43 | 0 | 9.43 | - | 55.524
FERRAMENTAS - FAMILIA OPERADOR ESCAVADEIRA - HORISTA (ENCARGOS COMPLEMENTARES - COLETADO CAIXA) (SINAPI) | H | '00043464 | 0.68 | 1 | 0.01 | 0 | 0.01 | - | 0.007
EPI - FAMILIA OPERADOR ESCAVADEIRA - HORISTA (ENCARGOS COMPLEMENTARES - COLETADO CAIXA) (SINAPI) | H | '00043488 | 0.68 | 1 | 0.86 | 0 | 0.86 | - | 0.585
SubTotal: | [8 empty] | 60.51
RESUMO
DISCRIMINAÇÃO |  |  | TAXA(%) | VALORES
Mão-de-Obra(A) |  |  | 117.06 | 14.31
Materiais(B) |  |  |  | 60.51
Equipamentos(C) |  |  |  | 0
Produção da Equipe(D) |  |  |  | 1
Custo Horário Total(A+C) |  |  |  | 14.31
Custo Unitário da Execução[(A/D)+(C/D)] = E |  |  |  | 14.31
Custo Direto Total(B+E) |  |  |  | 74.82
Bonificações e Despesas Indiretas - BDI |  |  | 23.64 | 17.69
CUSTO UNITÁRIO (Adotado) |  |  |  | 92.51
Orçamento: 1458101 - CONSTRUÇÃO DO PRÉDIO BÁSICO 3 - CCS
Órgão Cliente: UFES/SI |  |  | Órgão Gerente: UFES/SI |  |  | Data Base: Junho/2024
Planilha: 2 - BLOCO 2
Item: 150401 - Calço de borracha maciço (4 unidades) - Fornecimento e instalação. | [6 empty] | Unidade: cj
Base: LOCAL |  | Código Base: '299B.000155 |  | Fonte: PRÓPRIA |  |  | Versão: -1
MÃO DE OBRA | Unid | Código | Coefic. | C. Prod. | Pr. Prod. | Pr. Improd. | Pr. Unit. | Fator Ac. | Subtotal
MECANICO DE REFRIGERACAO (HORISTA) (SINAPI) | H | '00034794 | 0.15478 | 1 | 10 | 0 | 21.71 | - | 3.36
SubTotal: | [8 empty] | 3.36
MATERIAL | Unid | Código | Coefic. | C. Prod. | Pr. Prod. | Pr. Improd. | Pr. Unit. | Fator Ac. | Subtotal
ALIMENTACAO - HORISTA (COLETADO CAIXA - ENCARGOS COMPLEMENTARES) (SINAPI) | H | '00037370 | 0.15 | 1 | 4.39 | 0 | 4.39 | - | 0.659
TRANSPORTE - HORISTA (COLETADO CAIXA - ENCARGOS COMPLEMENTARES) (SINAPI) | H | '00037371 | 0.15 | 1 | 0.69 | 0 | 0.69 | - | 0.104
EXAMES - HORISTA (COLETADO CAIXA - ENCARGOS COMPLEMENTARES) (SINAPI) | H | '00037372 | 0.15 | 1 | 1.34 | 0 | 1.34 | - | 0.201
SEGURO - HORISTA (COLETADO CAIXA - ENCARGOS COMPLEMENTARES) (SINAPI) | H | '00037373 | 0.15 | 1 | 0.04 | 0 | 0.04 | - | 0.006
FERRAMENTAS - FAMILIA ELETRICISTA - HORISTA (ENCARGOS COMPLEMENTARES - COLETADO CAIXA) (SINAPI) | H | '00043460 | 0.15 | 1 | 0.85 | 0 | 0.85 | - | 0.128
EPI - FAMILIA ELETRICISTA - HORISTA (ENCARGOS COMPLEMENTARES - COLETADO CAIXA) (SINAPI) | H | '00043484 | 0.15 | 1 | 1.2 | 0 | 1.2 | - | 0.18
CALÇO BORRACHA MACIÇO PARA CONDICIONADORA DE AR SPLIT (4 UND) (BASE LOCAL DO ORAMENTO 1458101) | CJ | '107D.0004 | 1 | 1 | 38.72 | 0 | 38.72 | - | 38.72
SubTotal: | [8 empty] | 40
RESUMO
DISCRIMINAÇÃO |  |  | TAXA(%) | VALORES
Mão-de-Obra(A) |  |  | 117.06 | 3.36
Materiais(B) |  |  |  | 40
Equipamentos(C) |  |  |  | 0
Produção da Equipe(D) |  |  |  | 1
Custo Horário Total(A+C) |  |  |  | 3.36
Custo Unitário da Execução[(A/D)+(C/D)] = E |  |  |  | 3.36
Custo Direto Total(B+E) |  |  |  | 43.36
Bonificações e Despesas Indiretas - BDI |  |  | 23.64 | 10.25
CUSTO UNITÁRIO (Adotado) |  |  |  | 53.61
Orçamento: 1458101 - CONSTRUÇÃO DO PRÉDIO BÁSICO 3 - CCS
Órgão Cliente: UFES/SI |  |  | Órgão Gerente: UFES/SI |  |  | Data Base: Junho/2024
Planilha: 2 - BLOCO 2
Item: 160101 - Tubo de aço galvanizado com costura, classe média, dn 65 (2 1/2"), conexão rosqueada, instalado em rede de alimentação para hidrante - fornecimento e instalação. af_10/2020 | [6 empty] | Unidade: m
Base: SINAPI |  | Código Base: '92367 |  | Fonte: SINAPI |  |  | Versão: 76
MÃO DE OBRA | Unid | Código | Coefic. | C. Prod. | Pr. Prod. | Pr. Improd. | Pr. Unit. | Fator Ac. | Subtotal
AUXILIAR DE ENCANADOR OU BOMBEIRO HIDRAULICO (HORISTA) (SINAPI) | H | '00000246 | 0.25007 | 1 | 7.81 | 0 | 16.95 | - | 4.239
ENCANADOR OU BOMBEIRO HIDRAULICO (HORISTA) (SINAPI) | H | '00002696 | 0.25007 | 1 | 9.31 | 0 | 20.21 | - | 5.053
SubTotal: | [8 empty] | 9.29
MATERIAL | Unid | Código | Coefic. | C. Prod. | Pr. Prod. | Pr. Improd. | Pr. Unit. | Fator Ac. | Subtotal
TUBO ACO GALVANIZADO COM COSTURA, CLASSE MEDIA, DN 2.1/2", E = *3,65* MM, PESO *6,51* KG/M (NBR 5580) TUBO ACO GALVANIZADO COM COSTURA, CLASSE MEDIA, DN 2.1/2", E = *3,65* MM, PESO *6,51* KG/M (NBR 5580) (SINAPI) | M | '00007701 | 1.039 | 1 | 144.29 | 0 | 144.29 | - | 149.917
ALIMENTACAO - HORISTA (COLETADO CAIXA - ENCARGOS COMPLEMENTARES) (SINAPI) | H | '00037370 | 0.49 | 1 | 4.39 | 0 | 4.39 | - | 2.152
TRANSPORTE - HORISTA (COLETADO CAIXA - ENCARGOS COMPLEMENTARES) (SINAPI) | H | '00037371 | 0.49 | 1 | 0.69 | 0 | 0.69 | - | 0.338
EXAMES - HORISTA (COLETADO CAIXA - ENCARGOS COMPLEMENTARES) (SINAPI) | H | '00037372 | 0.49 | 1 | 1.34 | 0 | 1.34 | - | 0.656
SEGURO - HORISTA (COLETADO CAIXA - ENCARGOS COMPLEMENTARES) (SINAPI) | H | '00037373 | 0.49 | 1 | 0.04 | 0 | 0.04 | - | 0.02
FERRAMENTAS - FAMILIA ENCANADOR - HORISTA (ENCARGOS COMPLEMENTARES - COLETADO CAIXA) (SINAPI) | H | '00043461 | 0.49 | 1 | 0.31 | 0 | 0.31 | - | 0.152
EPI - FAMILIA ENCANADOR - HORISTA (ENCARGOS COMPLEMENTARES - COLETADO CAIXA) (SINAPI) | H | '00043485 | 0.49 | 1 | 1.06 | 0 | 1.06 | - | 0.52
SubTotal: | [8 empty] | 153.76
RESUMO
DISCRIMINAÇÃO |  |  | TAXA(%) | VALORES
Mão-de-Obra(A) |  |  | 117.06 | 9.29
Materiais(B) |  |  |  | 153.75
Equipamentos(C) |  |  |  | 0
Produção da Equipe(D) |  |  |  | 1
Custo Horário Total(A+C) |  |  |  | 9.29
Custo Unitário da Execução[(A/D)+(C/D)] = E |  |  |  | 9.29
Custo Direto Total(B+E) |  |  |  | 163.04
Bonificações e Despesas Indiretas - BDI |  |  | 23.64 | 38.54
CUSTO UNITÁRIO (Adotado) |  |  |  | 201.58
Orçamento: 1458101 - CONSTRUÇÃO DO PRÉDIO BÁSICO 3 - CCS
Órgão Cliente: UFES/SI |  |  | Órgão Gerente: UFES/SI |  |  | Data Base: Junho/2024
Planilha: 2 - BLOCO 2
Item: 160102 - Fornecimento e instalação de abrigo para hidrante, 90x60x17cm, com registro globo angular 45°, dn 2 1/2", adaptador storz 2 1/2", mangueira de incêndio 30m, redução 2 1/2 x 1 1/2" e esguicho em latão 1 1/2". | [6 empty] | Unidade: und
Base: LOCAL |  | Código Base: '299B.000042 |  | Fonte: PRÓPRIA |  |  | Versão: -1
MÃO DE OBRA | Unid | Código | Coefic. | C. Prod. | Pr. Prod. | Pr. Improd. | Pr. Unit. | Fator Ac. | Subtotal
AUXILIAR DE ENCANADOR OU BOMBEIRO HIDRAULICO (HORISTA) (SINAPI) | H | '00000246 | 3.0999 | 1 | 7.81 | 0 | 16.95 | - | 52.543
ENCANADOR OU BOMBEIRO HIDRAULICO (HORISTA) (SINAPI) | H | '00002696 | 3.0999 | 1 | 9.31 | 0 | 20.21 | - | 62.648
SubTotal: | [8 empty] | 115.19
MATERIAL | Unid | Código | Coefic. | C. Prod. | Pr. Prod. | Pr. Improd. | Pr. Unit. | Fator Ac. | Subtotal
BUCHA DE NYLON, DIAMETRO DO FURO 8 MM, COMPRIMENTO 40 MM, COM PARAFUSO DE ROSCA SOBERBA, CABECA CHATA, FENDA SIMPLES, 4,8 X 50 MM (SINAPI) | UN | '00004350 | 4 | 1 | 0.67 | 0 | 0.67 | - | 2.68
ADAPTADOR EM LATAO, ENGATE RAPIDO1 1/2" X ROSCA INTERNA 5 FIOS 2 1/2", PARA INSTALACAO PREDIAL DE COMBATE A INCENDIO (SINAPI) | UN | '00010900 | 1 | 1 | 68.57 | 0 | 68.57 | - | 68.57
REGISTRO OU VALVULA GLOBO ANGULAR EM LATAO, PARA HIDRANTES EM INSTALACAO PREDIAL DE INCENDIO, 45 GRAUS, DIAMETRO DE 2 1/2", COM VOLANTE, CLASSE DE PRESSAO DE ATE 200 PSI (SINAPI) | UN | '00010904 | 1 | 1 | 200 | 0 | 200 | - | 200
CAIXA DE INCENDIO/ABRIGO PARA MANGUEIRA, DE SOBREPOR/EXTERNA, COM 90 X 60 X 17 CM, EM CHAPA DE ACO, PORTA COM VENTILACAO, VISOR COM A INSCRICAO "INCENDIO", SUPORTE/CESTA INTERNA PARA A MANGUEIRA, PINTURA ELETROSTATICA VERMELHA (SINAPI) | UN | '00020963 | 1 | 1 | 491.69 | 0 | 491.69 | - | 491.69
CHAVE DUPLA PARA CONEXOES TIPO STORZ, ENGATE RAPIDO 1 1/2" X 2 1/2", EM LATAO, PARA INSTALACAO PREDIAL COMBATE A INCENDIO (SINAPI) | UN | '00020971 | 1 | 1 | 19.04 | 0 | 19.04 | - | 19.04
MANGUEIRA DE INCENDIO, TIPO 1, DE 1 1/2", COMPRIMENTO = 30 M, TECIDO EM FIO DE POLIESTER E TUBO INTERNO EM BORRACHA SINTETICA, COM UNIOES ENGATE RAPIDO (SINAPI) | UN | '00021032 | 1 | 1 | 573.71 | 0 | 573.71 | - | 573.71
ALIMENTACAO - HORISTA (COLETADO CAIXA - ENCARGOS COMPLEMENTARES) (SINAPI) | H | '00037370 | 6.074 | 1 | 4.39 | 0 | 4.39 | - | 26.665
TRANSPORTE - HORISTA (COLETADO CAIXA - ENCARGOS COMPLEMENTARES) (SINAPI) | H | '00037371 | 6.074 | 1 | 0.69 | 0 | 0.69 | - | 4.191
EXAMES - HORISTA (COLETADO CAIXA - ENCARGOS COMPLEMENTARES) (SINAPI) | H | '00037372 | 6.074 | 1 | 1.34 | 0 | 1.34 | - | 8.139
SEGURO - HORISTA (COLETADO CAIXA - ENCARGOS COMPLEMENTARES) (SINAPI) | H | '00037373 | 6.074 | 1 | 0.04 | 0 | 0.04 | - | 0.243
ESGUICHO JATO REGULAVEL, TIPO ELKHART, ENGATE RAPIDO 1 1/2", PARA COMBATE A INCENDIO (SINAPI) | UN | '00037554 | 1 | 1 | 234.87 | 0 | 234.87 | - | 234.87
FERRAMENTAS - FAMILIA ENCANADOR - HORISTA (ENCARGOS COMPLEMENTARES - COLETADO CAIXA) (SINAPI) | H | '00043461 | 6.074 | 1 | 0.31 | 0 | 0.31 | - | 1.883
EPI - FAMILIA ENCANADOR - HORISTA (ENCARGOS COMPLEMENTARES - COLETADO CAIXA) (SINAPI) | H | '00043485 | 6.074 | 1 | 1.06 | 0 | 1.06 | - | 6.438
SubTotal: | [8 empty] | 1638.12
RESUMO
DISCRIMINAÇÃO |  |  | TAXA(%) | VALORES
Mão-de-Obra(A) |  |  | 117.06 | 115.19
Materiais(B) |  |  |  | 1638.12
Equipamentos(C) |  |  |  | 0
Produção da Equipe(D) |  |  |  | 1
Custo Horário Total(A+C) |  |  |  | 115.19
Custo Unitário da Execução[(A/D)+(C/D)] = E |  |  |  | 115.19
Custo Direto Total(B+E) |  |  |  | 1753.31
Bonificações e Despesas Indiretas - BDI |  |  | 23.64 | 414.48
CUSTO UNITÁRIO (Adotado) |  |  |  | 2167.79
Orçamento: 1458101 - CONSTRUÇÃO DO PRÉDIO BÁSICO 3 - CCS
Órgão Cliente: UFES/SI |  |  | Órgão Gerente: UFES/SI |  |  | Data Base: Junho/2024
Planilha: 2 - BLOCO 2
Item: 160103 - Joelho 90 graus, em ferro galvanizado, dn 65 (2 1/2"), conexão rosqueada, instalado em rede de alimentação para hidrante - fornecimento e instalação. af_10/2020 | [6 empty] | Unidade: un
Base: SINAPI |  | Código Base: '92390 |  | Fonte: SINAPI |  |  | Versão: 76
MÃO DE OBRA | Unid | Código | Coefic. | C. Prod. | Pr. Prod. | Pr. Improd. | Pr. Unit. | Fator Ac. | Subtotal
AUXILIAR DE ENCANADOR OU BOMBEIRO HIDRAULICO (HORISTA) (SINAPI) | H | '00000246 | 1.1269 | 1 | 7.81 | 0 | 16.95 | - | 19.1
ENCANADOR OU BOMBEIRO HIDRAULICO (HORISTA) (SINAPI) | H | '00002696 | 1.1269 | 1 | 9.31 | 0 | 20.21 | - | 22.774
SubTotal: | [8 empty] | 41.87
MATERIAL | Unid | Código | Coefic. | C. Prod. | Pr. Prod. | Pr. Improd. | Pr. Unit. | Fator Ac. | Subtotal
FITA VEDA ROSCA EM ROLOS DE 18 MM X 50 M (L X C) (SINAPI) | UN | '00003148 | 0.03 | 1 | 17.51 | 0 | 17.51 | - | 0.525
COTOVELO 90 GRAUS DE FERRO GALVANIZADO, COM ROSCA BSP, DE 2 1/2" (SINAPI) | UN | '00003470 | 1 | 1 | 101.37 | 0 | 101.37 | - | 101.37
FUNDO ANTICORROSIVO PARA METAIS FERROSOS (ZARCAO) (SINAPI) | L | '00007307 | 0.007 | 1 | 40.44 | 0 | 40.44 | - | 0.283
ALIMENTACAO - HORISTA (COLETADO CAIXA - ENCARGOS COMPLEMENTARES) (SINAPI) | H | '00037370 | 2.208 | 1 | 4.39 | 0 | 4.39 | - | 9.694
TRANSPORTE - HORISTA (COLETADO CAIXA - ENCARGOS COMPLEMENTARES) (SINAPI) | H | '00037371 | 2.208 | 1 | 0.69 | 0 | 0.69 | - | 1.524
EXAMES - HORISTA (COLETADO CAIXA - ENCARGOS COMPLEMENTARES) (SINAPI) | H | '00037372 | 2.208 | 1 | 1.34 | 0 | 1.34 | - | 2.958
SEGURO - HORISTA (COLETADO CAIXA - ENCARGOS COMPLEMENTARES) (SINAPI) | H | '00037373 | 2.208 | 1 | 0.04 | 0 | 0.04 | - | 0.088
FERRAMENTAS - FAMILIA ENCANADOR - HORISTA (ENCARGOS COMPLEMENTARES - COLETADO CAIXA) (SINAPI) | H | '00043461 | 2.208 | 1 | 0.31 | 0 | 0.31 | - | 0.684
EPI - FAMILIA ENCANADOR - HORISTA (ENCARGOS COMPLEMENTARES - COLETADO CAIXA) (SINAPI) | H | '00043485 | 2.208 | 1 | 1.06 | 0 | 1.06 | - | 2.34
SubTotal: | [8 empty] | 119.47
RESUMO
DISCRIMINAÇÃO |  |  | TAXA(%) | VALORES
Mão-de-Obra(A) |  |  | 117.06 | 41.87
Materiais(B) |  |  |  | 119.46
Equipamentos(C) |  |  |  | 0
Produção da Equipe(D) |  |  |  | 1
Custo Horário Total(A+C) |  |  |  | 41.87
Custo Unitário da Execução[(A/D)+(C/D)] = E |  |  |  | 41.87
Custo Direto Total(B+E) |  |  |  | 161.33
Bonificações e Despesas Indiretas - BDI |  |  | 23.64 | 38.14
CUSTO UNITÁRIO (Adotado) |  |  |  | 199.47
Orçamento: 1458101 - CONSTRUÇÃO DO PRÉDIO BÁSICO 3 - CCS
Órgão Cliente: UFES/SI |  |  | Órgão Gerente: UFES/SI |  |  | Data Base: Junho/2024
Planilha: 2 - BLOCO 2
Item: 160104 - Tê, em ferro galvanizado, conexão rosqueada, dn 65 (2 1/2"), instalado em rede de alimentação para hidrante - fornecimento e instalação. af_10/2020 | [6 empty] | Unidade: un
Base: SINAPI |  | Código Base: '92642 |  | Fonte: SINAPI |  |  | Versão: 76
MÃO DE OBRA | Unid | Código | Coefic. | C. Prod. | Pr. Prod. | Pr. Improd. | Pr. Unit. | Fator Ac. | Subtotal
AUXILIAR DE ENCANADOR OU BOMBEIRO HIDRAULICO (HORISTA) (SINAPI) | H | '00000246 | 1.5014 | 1 | 7.81 | 0 | 16.95 | - | 25.449
ENCANADOR OU BOMBEIRO HIDRAULICO (HORISTA) (SINAPI) | H | '00002696 | 1.5014 | 1 | 9.31 | 0 | 20.21 | - | 30.344
SubTotal: | [8 empty] | 55.79
MATERIAL | Unid | Código | Coefic. | C. Prod. | Pr. Prod. | Pr. Improd. | Pr. Unit. | Fator Ac. | Subtotal
FITA VEDA ROSCA EM ROLOS DE 18 MM X 50 M (L X C) (SINAPI) | UN | '00003148 | 0.045 | 1 | 17.51 | 0 | 17.51 | - | 0.788
TE DE FERRO GALVANIZADO, DE 2 1/2" (SINAPI) | UN | '00006299 | 1 | 1 | 140.62 | 0 | 140.62 | - | 140.62
FUNDO ANTICORROSIVO PARA METAIS FERROSOS (ZARCAO) (SINAPI) | L | '00007307 | 0.011 | 1 | 40.44 | 0 | 40.44 | - | 0.445
ALIMENTACAO - HORISTA (COLETADO CAIXA - ENCARGOS COMPLEMENTARES) (SINAPI) | H | '00037370 | 2.942 | 1 | 4.39 | 0 | 4.39 | - | 12.916
TRANSPORTE - HORISTA (COLETADO CAIXA - ENCARGOS COMPLEMENTARES) (SINAPI) | H | '00037371 | 2.942 | 1 | 0.69 | 0 | 0.69 | - | 2.03
EXAMES - HORISTA (COLETADO CAIXA - ENCARGOS COMPLEMENTARES) (SINAPI) | H | '00037372 | 2.942 | 1 | 1.34 | 0 | 1.34 | - | 3.942
SEGURO - HORISTA (COLETADO CAIXA - ENCARGOS COMPLEMENTARES) (SINAPI) | H | '00037373 | 2.942 | 1 | 0.04 | 0 | 0.04 | - | 0.118
FERRAMENTAS - FAMILIA ENCANADOR - HORISTA (ENCARGOS COMPLEMENTARES - COLETADO CAIXA) (SINAPI) | H | '00043461 | 2.942 | 1 | 0.31 | 0 | 0.31 | - | 0.912
EPI - FAMILIA ENCANADOR - HORISTA (ENCARGOS COMPLEMENTARES - COLETADO CAIXA) (SINAPI) | H | '00043485 | 2.942 | 1 | 1.06 | 0 | 1.06 | - | 3.118
SubTotal: | [8 empty] | 164.89
RESUMO
DISCRIMINAÇÃO |  |  | TAXA(%) | VALORES
Mão-de-Obra(A) |  |  | 117.06 | 55.79
Materiais(B) |  |  |  | 164.88
Equipamentos(C) |  |  |  | 0
Produção da Equipe(D) |  |  |  | 1
Custo Horário Total(A+C) |  |  |  | 55.79
Custo Unitário da Execução[(A/D)+(C/D)] = E |  |  |  | 55.79
Custo Direto Total(B+E) |  |  |  | 220.67
Bonificações e Despesas Indiretas - BDI |  |  | 23.64 | 52.17
CUSTO UNITÁRIO (Adotado) |  |  |  | 272.84
Orçamento: 1458101 - CONSTRUÇÃO DO PRÉDIO BÁSICO 3 - CCS
Órgão Cliente: UFES/SI |  |  | Órgão Gerente: UFES/SI |  |  | Data Base: Junho/2024
Planilha: 2 - BLOCO 2
Item: 160201 - Extintor de incêndio portátil de pó químico ABC com capacidade 2A-20B:C (6 kg), inclusive suporte para fixação, EXCLUSIVE placa sinalizadora em PVC fotoluminescente | [6 empty] | Unidade: und
Base: LABOR/SINAPI/PU-UFES |  | Código Base: '160605 |  | Fonte: LABOR |  |  | Versão: 73
MÃO DE OBRA | Unid | Código | Coefic. | C. Prod. | Pr. Prod. | Pr. Improd. | Pr. Unit. | Fator Ac. | Subtotal
PEDREIRO (HORISTA) (SINAPI) | H | '00004750 | 0.40815 | 1 | 10.23 | 0 | 22.21 | - | 9.065
SERVENTE DE OBRAS (HORISTA) (SINAPI) | H | '00006111 | 0.40815 | 1 | 6.89 | 0 | 14.96 | - | 6.106
SubTotal: | [8 empty] | 15.17
MATERIAL | Unid | Código | Coefic. | C. Prod. | Pr. Prod. | Pr. Improd. | Pr. Unit. | Fator Ac. | Subtotal
BUCHA PLASTICA COM PARAFUSO - 8MM (LABOR) | UN | '026548 | 2 | 1 | 0.44 | 0 | 0.44 | - | 0.88
SUPORTE DE PAREDE UNIVERSAL PARA EXTINTOR (LABOR) | UN | '067035 | 1 | 1 | 15.61 | 0 | 15.61 | - | 15.61
EXTINTOR DE INCENDIO PORTATIL PO QUIMICO SECO ABC 2A - 20B:C (6KG) (LABOR) | UN | '067043 | 1 | 1 | 180.12 | 0 | 180.12 | - | 180.12
ALIMENTACAO - HORISTA (COLETADO CAIXA - ENCARGOS COMPLEMENTARES) (SINAPI) | H | '00037370 | 0.8 | 1 | 4.39 | 0 | 4.39 | - | 3.512
TRANSPORTE - HORISTA (COLETADO CAIXA - ENCARGOS COMPLEMENTARES) (SINAPI) | H | '00037371 | 0.8 | 1 | 0.69 | 0 | 0.69 | - | 0.552
EXAMES - HORISTA (COLETADO CAIXA - ENCARGOS COMPLEMENTARES) (SINAPI) | H | '00037372 | 0.8 | 1 | 1.34 | 0 | 1.34 | - | 1.072
SEGURO - HORISTA (COLETADO CAIXA - ENCARGOS COMPLEMENTARES) (SINAPI) | H | '00037373 | 0.8 | 1 | 0.04 | 0 | 0.04 | - | 0.032
FERRAMENTAS - FAMILIA PEDREIRO - HORISTA (ENCARGOS COMPLEMENTARES - COLETADO CAIXA) (SINAPI) | H | '00043465 | 0.4 | 1 | 0.82 | 0 | 0.82 | - | 0.328
FERRAMENTAS - FAMILIA SERVENTE - HORISTA (ENCARGOS COMPLEMENTARES - COLETADO CAIXA) (SINAPI) | H | '00043467 | 0.4 | 1 | 0.61 | 0 | 0.61 | - | 0.244
EPI - FAMILIA PEDREIRO - HORISTA (ENCARGOS COMPLEMENTARES - COLETADO CAIXA) (SINAPI) | H | '00043489 | 0.4 | 1 | 1.24 | 0 | 1.24 | - | 0.496
EPI - FAMILIA SERVENTE - HORISTA (ENCARGOS COMPLEMENTARES - COLETADO CAIXA) (SINAPI) | H | '00043491 | 0.4 | 1 | 1.33 | 0 | 1.33 | - | 0.532
SubTotal: | [8 empty] | 203.38
RESUMO
DISCRIMINAÇÃO |  |  | TAXA(%) | VALORES
Mão-de-Obra(A) |  |  | 117.06 | 15.17
Materiais(B) |  |  |  | 203.38
Equipamentos(C) |  |  |  | 0
Produção da Equipe(D) |  |  |  | 1
Custo Horário Total(A+C) |  |  |  | 15.17
Custo Unitário da Execução[(A/D)+(C/D)] = E |  |  |  | 15.17
Custo Direto Total(B+E) |  |  |  | 218.55
Bonificações e Despesas Indiretas - BDI |  |  | 23.64 | 51.67
CUSTO UNITÁRIO (Adotado) |  |  |  | 270.22
Orçamento: 1458101 - CONSTRUÇÃO DO PRÉDIO BÁSICO 3 - CCS
Órgão Cliente: UFES/SI |  |  | Órgão Gerente: UFES/SI |  |  | Data Base: Junho/2024
Planilha: 2 - BLOCO 2
Item: 160301 - Ponto para iluminação de emergência completo, inclusive bloco autônomo de iluminação 2x9W com tomada universal | [6 empty] | Unidade: und
Base: LABOR/SINAPI/PU-UFES |  | Código Base: '160613 |  | Fonte: LABOR |  |  | Versão: 73
MÃO DE OBRA | Unid | Código | Coefic. | C. Prod. | Pr. Prod. | Pr. Improd. | Pr. Unit. | Fator Ac. | Subtotal
AJUDANTE DE ELETRICISTA (HORISTA) (SINAPI) | H | '00000247 | 3.6152 | 1 | 7.81 | 0 | 16.95 | - | 61.277
ELETRICISTA (HORISTA) (SINAPI) | H | '00002436 | 3.6152 | 1 | 11.77 | 0 | 25.55 | - | 92.367
SubTotal: | [8 empty] | 153.64
MATERIAL | Unid | Código | Coefic. | C. Prod. | Pr. Prod. | Pr. Improd. | Pr. Unit. | Fator Ac. | Subtotal
ELETRODUTO DE PVC RIGIDO 3/4" - ROSCAVEL SEM LUVA (LABOR) | M | '042502 | 5.5 | 1 | 3.83 | 0 | 3.83 | - | 21.065
CABO FLEX ISOL. TERMOPLAST. 750V - 2,50 MM2 - 70º (LABOR) | M | '043005 | 12.24 | 1 | 2.21 | 0 | 2.21 | - | 27.05
CAIXA PVC 4 X 2" - IP40 - TIGRE OU EQUIVALENTE (LABOR) | UN | '045104 | 1 | 1 | 2.48 | 0 | 2.48 | - | 2.48
BLOCO AUT. ILUM. EMERG. P/ ACLARAMENTO E/OU BALIZAMENTO 2X9W - AUT. 2 HORAS (LABOR) | UN | '046636 | 1 | 1 | 47.14 | 0 | 47.14 | - | 47.14
BUCHA DE ALUMINIO FUNDIDO 3/4" C/ ROSCA BSP- WETZEL OU EQUIVALENTE (LABOR) | UN | '048502 | 2 | 1 | 1.4 | 0 | 1.4 | - | 2.8
ARRUELA DE ALUMINIO FUNDIDO 3/4" - WETZEL OU EQUIVALENTE (LABOR) | UN | '048516 | 2 | 1 | 0.7 | 0 | 0.7 | - | 1.4
ALIMENTACAO - HORISTA (COLETADO CAIXA - ENCARGOS COMPLEMENTARES) (SINAPI) | H | '00037370 | 6.98 | 1 | 4.39 | 0 | 4.39 | - | 30.642
TRANSPORTE - HORISTA (COLETADO CAIXA - ENCARGOS COMPLEMENTARES) (SINAPI) | H | '00037371 | 6.98 | 1 | 0.69 | 0 | 0.69 | - | 4.816
EXAMES - HORISTA (COLETADO CAIXA - ENCARGOS COMPLEMENTARES) (SINAPI) | H | '00037372 | 6.98 | 1 | 1.34 | 0 | 1.34 | - | 9.353
SEGURO - HORISTA (COLETADO CAIXA - ENCARGOS COMPLEMENTARES) (SINAPI) | H | '00037373 | 6.98 | 1 | 0.04 | 0 | 0.04 | - | 0.279
FERRAMENTAS - FAMILIA ELETRICISTA - HORISTA (ENCARGOS COMPLEMENTARES - COLETADO CAIXA) (SINAPI) | H | '00043460 | 6.98 | 1 | 0.85 | 0 | 0.85 | - | 5.933
EPI - FAMILIA ELETRICISTA - HORISTA (ENCARGOS COMPLEMENTARES - COLETADO CAIXA) (SINAPI) | H | '00043484 | 6.98 | 1 | 1.2 | 0 | 1.2 | - | 8.376
SubTotal: | [8 empty] | 161.33
RESUMO
DISCRIMINAÇÃO |  |  | TAXA(%) | VALORES
Mão-de-Obra(A) |  |  | 117.06 | 153.64
Materiais(B) |  |  |  | 161.33
Equipamentos(C) |  |  |  | 0
Produção da Equipe(D) |  |  |  | 1
Custo Horário Total(A+C) |  |  |  | 153.64
Custo Unitário da Execução[(A/D)+(C/D)] = E |  |  |  | 153.64
Custo Direto Total(B+E) |  |  |  | 314.97
Bonificações e Despesas Indiretas - BDI |  |  | 23.64 | 74.46
CUSTO UNITÁRIO (Adotado) |  |  |  | 389.43
Orçamento: 1458101 - CONSTRUÇÃO DO PRÉDIO BÁSICO 3 - CCS
Órgão Cliente: UFES/SI |  |  | Órgão Gerente: UFES/SI |  |  | Data Base: Junho/2024
Planilha: 2 - BLOCO 2
Item: 160302 - Placa de sinalização de segurança, CÓDIGO S2 (NT 14/2010-ES) ("SAIDA DE EMERGÊNCIA" - seta para esquerda/direita) | [6 empty] | Unidade: und
Base: LOCAL |  | Código Base: '299B.000044 |  | Fonte: PRÓPRIA |  |  | Versão: -1
MÃO DE OBRA | Unid | Código | Coefic. | C. Prod. | Pr. Prod. | Pr. Improd. | Pr. Unit. | Fator Ac. | Subtotal
PEDREIRO (HORISTA) (SINAPI) | H | '00004750 | 0.30611 | 1 | 10.23 | 0 | 22.21 | - | 6.799
AUXILIAR DE PEDREIRO (HORISTA) (SINAPI) | H | '00006127 | 0.30425 | 1 | 7.81 | 0 | 16.95 | - | 5.157
SubTotal: | [8 empty] | 11.96
MATERIAL | Unid | Código | Coefic. | C. Prod. | Pr. Prod. | Pr. Improd. | Pr. Unit. | Fator Ac. | Subtotal
BUCHA PLASTICA COM PARAFUSO - 6MM (LABOR) | UN | '026664 | 2 | 1 | 0.37 | 0 | 0.37 | - | 0.74
PLACA DE SINALIZAÇÃO DE EMERGÊNCIA DE ORIENTAÇÃO E SALVAMENTO , CONFORME ABNT NBR 13434/2004 E NT14/2010-ES (LABOR) | UN | '067090 | 1 | 1 | 12.89 | 0 | 12.89 | - | 12.89
ALIMENTACAO - HORISTA (COLETADO CAIXA - ENCARGOS COMPLEMENTARES) (SINAPI) | H | '00037370 | 0.6 | 1 | 4.39 | 0 | 4.39 | - | 2.634
TRANSPORTE - HORISTA (COLETADO CAIXA - ENCARGOS COMPLEMENTARES) (SINAPI) | H | '00037371 | 0.6 | 1 | 0.69 | 0 | 0.69 | - | 0.414
EXAMES - HORISTA (COLETADO CAIXA - ENCARGOS COMPLEMENTARES) (SINAPI) | H | '00037372 | 0.6 | 1 | 1.34 | 0 | 1.34 | - | 0.804
SEGURO - HORISTA (COLETADO CAIXA - ENCARGOS COMPLEMENTARES) (SINAPI) | H | '00037373 | 0.6 | 1 | 0.04 | 0 | 0.04 | - | 0.024
FERRAMENTAS - FAMILIA PEDREIRO - HORISTA (ENCARGOS COMPLEMENTARES - COLETADO CAIXA) (SINAPI) | H | '00043465 | 0.6 | 1 | 0.82 | 0 | 0.82 | - | 0.492
EPI - FAMILIA PEDREIRO - HORISTA (ENCARGOS COMPLEMENTARES - COLETADO CAIXA) (SINAPI) | H | '00043489 | 0.6 | 1 | 1.24 | 0 | 1.24 | - | 0.744
SubTotal: | [8 empty] | 18.74
RESUMO
DISCRIMINAÇÃO |  |  | TAXA(%) | VALORES
Mão-de-Obra(A) |  |  | 117.06 | 11.96
Materiais(B) |  |  |  | 18.74
Equipamentos(C) |  |  |  | 0
Produção da Equipe(D) |  |  |  | 1
Custo Horário Total(A+C) |  |  |  | 11.96
Custo Unitário da Execução[(A/D)+(C/D)] = E |  |  |  | 11.96
Custo Direto Total(B+E) |  |  |  | 30.7
Bonificações e Despesas Indiretas - BDI |  |  | 23.64 | 7.26
CUSTO UNITÁRIO (Adotado) |  |  |  | 37.96
Orçamento: 1458101 - CONSTRUÇÃO DO PRÉDIO BÁSICO 3 - CCS
Órgão Cliente: UFES/SI |  |  | Órgão Gerente: UFES/SI |  |  | Data Base: Junho/2024
Planilha: 2 - BLOCO 2
Item: 160303 - Placa de sinalização de segurança, CÓDIGO S12 (NT14/2010) ("SAIDA DE EMERGÊNCIA") | [6 empty] | Unidade: und
Base: LOCAL |  | Código Base: '299B.000045 |  | Fonte: PRÓPRIA |  |  | Versão: -1
MÃO DE OBRA | Unid | Código | Coefic. | C. Prod. | Pr. Prod. | Pr. Improd. | Pr. Unit. | Fator Ac. | Subtotal
PEDREIRO (HORISTA) (SINAPI) | H | '00004750 | 0.30611 | 1 | 10.23 | 0 | 22.21 | - | 6.799
AUXILIAR DE PEDREIRO (HORISTA) (SINAPI) | H | '00006127 | 0.30425 | 1 | 7.81 | 0 | 16.95 | - | 5.157
SubTotal: | [8 empty] | 11.96
MATERIAL | Unid | Código | Coefic. | C. Prod. | Pr. Prod. | Pr. Improd. | Pr. Unit. | Fator Ac. | Subtotal
BUCHA PLASTICA COM PARAFUSO - 6MM (LABOR) | UN | '026664 | 2 | 1 | 0.37 | 0 | 0.37 | - | 0.74
PLACA DE SINALIZAÇÃO DE EMERGÊNCIA DE ORIENTAÇÃO E SALVAMENTO , CONFORME ABNT NBR 13434/2004 E NT14/2010-ES (LABOR) | UN | '067090 | 1 | 1 | 12.89 | 0 | 12.89 | - | 12.89
ALIMENTACAO - HORISTA (COLETADO CAIXA - ENCARGOS COMPLEMENTARES) (SINAPI) | H | '00037370 | 0.6 | 1 | 4.39 | 0 | 4.39 | - | 2.634
TRANSPORTE - HORISTA (COLETADO CAIXA - ENCARGOS COMPLEMENTARES) (SINAPI) | H | '00037371 | 0.6 | 1 | 0.69 | 0 | 0.69 | - | 0.414
EXAMES - HORISTA (COLETADO CAIXA - ENCARGOS COMPLEMENTARES) (SINAPI) | H | '00037372 | 0.6 | 1 | 1.34 | 0 | 1.34 | - | 0.804
SEGURO - HORISTA (COLETADO CAIXA - ENCARGOS COMPLEMENTARES) (SINAPI) | H | '00037373 | 0.6 | 1 | 0.04 | 0 | 0.04 | - | 0.024
FERRAMENTAS - FAMILIA PEDREIRO - HORISTA (ENCARGOS COMPLEMENTARES - COLETADO CAIXA) (SINAPI) | H | '00043465 | 0.6 | 1 | 0.82 | 0 | 0.82 | - | 0.492
EPI - FAMILIA PEDREIRO - HORISTA (ENCARGOS COMPLEMENTARES - COLETADO CAIXA) (SINAPI) | H | '00043489 | 0.6 | 1 | 1.24 | 0 | 1.24 | - | 0.744
SubTotal: | [8 empty] | 18.74
RESUMO
DISCRIMINAÇÃO |  |  | TAXA(%) | VALORES
Mão-de-Obra(A) |  |  | 117.06 | 11.96
Materiais(B) |  |  |  | 18.74
Equipamentos(C) |  |  |  | 0
Produção da Equipe(D) |  |  |  | 1
Custo Horário Total(A+C) |  |  |  | 11.96
Custo Unitário da Execução[(A/D)+(C/D)] = E |  |  |  | 11.96
Custo Direto Total(B+E) |  |  |  | 30.7
Bonificações e Despesas Indiretas - BDI |  |  | 23.64 | 7.26
CUSTO UNITÁRIO (Adotado) |  |  |  | 37.96
Orçamento: 1458101 - CONSTRUÇÃO DO PRÉDIO BÁSICO 3 - CCS
Órgão Cliente: UFES/SI |  |  | Órgão Gerente: UFES/SI |  |  | Data Base: Junho/2024
Planilha: 2 - BLOCO 2
Item: 160304 - Placa de sinalização de equipamento de combate a incêndio CÓDIGO E7 (NT 14/2010-ES) (Abrigo de mangueira) | [6 empty] | Unidade: und
Base: LOCAL |  | Código Base: '299B.000047 |  | Fonte: PRÓPRIA |  |  | Versão: -1
MÃO DE OBRA | Unid | Código | Coefic. | C. Prod. | Pr. Prod. | Pr. Improd. | Pr. Unit. | Fator Ac. | Subtotal
PEDREIRO (HORISTA) (SINAPI) | H | '00004750 | 0.30611 | 1 | 10.23 | 0 | 22.21 | - | 6.799
AUXILIAR DE PEDREIRO (HORISTA) (SINAPI) | H | '00006127 | 0.30425 | 1 | 7.81 | 0 | 16.95 | - | 5.157
SubTotal: | [8 empty] | 11.96
MATERIAL | Unid | Código | Coefic. | C. Prod. | Pr. Prod. | Pr. Improd. | Pr. Unit. | Fator Ac. | Subtotal
BUCHA PLASTICA COM PARAFUSO - 6MM (LABOR) | UN | '026664 | 2 | 1 | 0.37 | 0 | 0.37 | - | 0.74
PLACA DE SINALIZAÇÃO DE EMERGÊNCIA DE EQUIPAMENTOS DE COMBATE A INCÊNDIO E ALARME , CONFORME ABNT NBR 13434/2004 E NT14/2010-ES (LABOR) | UN | '078931 | 1 | 1 | 14.14 | 0 | 14.14 | - | 14.14
ALIMENTACAO - HORISTA (COLETADO CAIXA - ENCARGOS COMPLEMENTARES) (SINAPI) | H | '00037370 | 0.6 | 1 | 4.39 | 0 | 4.39 | - | 2.634
TRANSPORTE - HORISTA (COLETADO CAIXA - ENCARGOS COMPLEMENTARES) (SINAPI) | H | '00037371 | 0.6 | 1 | 0.69 | 0 | 0.69 | - | 0.414
EXAMES - HORISTA (COLETADO CAIXA - ENCARGOS COMPLEMENTARES) (SINAPI) | H | '00037372 | 0.6 | 1 | 1.34 | 0 | 1.34 | - | 0.804
SEGURO - HORISTA (COLETADO CAIXA - ENCARGOS COMPLEMENTARES) (SINAPI) | H | '00037373 | 0.6 | 1 | 0.04 | 0 | 0.04 | - | 0.024
FERRAMENTAS - FAMILIA PEDREIRO - HORISTA (ENCARGOS COMPLEMENTARES - COLETADO CAIXA) (SINAPI) | H | '00043465 | 0.6 | 1 | 0.82 | 0 | 0.82 | - | 0.492
EPI - FAMILIA PEDREIRO - HORISTA (ENCARGOS COMPLEMENTARES - COLETADO CAIXA) (SINAPI) | H | '00043489 | 0.6 | 1 | 1.24 | 0 | 1.24 | - | 0.744
SubTotal: | [8 empty] | 19.99
RESUMO
DISCRIMINAÇÃO |  |  | TAXA(%) | VALORES
Mão-de-Obra(A) |  |  | 117.06 | 11.96
Materiais(B) |  |  |  | 19.99
Equipamentos(C) |  |  |  | 0
Produção da Equipe(D) |  |  |  | 1
Custo Horário Total(A+C) |  |  |  | 11.96
Custo Unitário da Execução[(A/D)+(C/D)] = E |  |  |  | 11.96
Custo Direto Total(B+E) |  |  |  | 31.95
Bonificações e Despesas Indiretas - BDI |  |  | 23.64 | 7.55
CUSTO UNITÁRIO (Adotado) |  |  |  | 39.5
Orçamento: 1458101 - CONSTRUÇÃO DO PRÉDIO BÁSICO 3 - CCS
Órgão Cliente: UFES/SI |  |  | Órgão Gerente: UFES/SI |  |  | Data Base: Junho/2024
Planilha: 2 - BLOCO 2
Item: 160305 - Placa de sinalização de equipamento de combate a incêndio CÓDIGO E5 (NT 14/2010-ES) (Extintor de incêndio) | [6 empty] | Unidade: und
Base: LOCAL |  | Código Base: '299B.000048 |  | Fonte: PRÓPRIA |  |  | Versão: -1
MÃO DE OBRA | Unid | Código | Coefic. | C. Prod. | Pr. Prod. | Pr. Improd. | Pr. Unit. | Fator Ac. | Subtotal
PEDREIRO (HORISTA) (SINAPI) | H | '00004750 | 0.30611 | 1 | 10.23 | 0 | 22.21 | - | 6.799
AUXILIAR DE PEDREIRO (HORISTA) (SINAPI) | H | '00006127 | 0.30425 | 1 | 7.81 | 0 | 16.95 | - | 5.157
SubTotal: | [8 empty] | 11.96
MATERIAL | Unid | Código | Coefic. | C. Prod. | Pr. Prod. | Pr. Improd. | Pr. Unit. | Fator Ac. | Subtotal
BUCHA PLASTICA COM PARAFUSO - 6MM (LABOR) | UN | '026664 | 2 | 1 | 0.37 | 0 | 0.37 | - | 0.74
PLACA DE SINALIZAÇÃO DE EMERGÊNCIA DE EQUIPAMENTOS DE COMBATE A INCÊNDIO E ALARME , CONFORME ABNT NBR 13434/2004 E NT14/2010-ES (LABOR) | UN | '078931 | 1 | 1 | 14.14 | 0 | 14.14 | - | 14.14
ALIMENTACAO - HORISTA (COLETADO CAIXA - ENCARGOS COMPLEMENTARES) (SINAPI) | H | '00037370 | 0.6 | 1 | 4.39 | 0 | 4.39 | - | 2.634
TRANSPORTE - HORISTA (COLETADO CAIXA - ENCARGOS COMPLEMENTARES) (SINAPI) | H | '00037371 | 0.6 | 1 | 0.69 | 0 | 0.69 | - | 0.414
EXAMES - HORISTA (COLETADO CAIXA - ENCARGOS COMPLEMENTARES) (SINAPI) | H | '00037372 | 0.6 | 1 | 1.34 | 0 | 1.34 | - | 0.804
SEGURO - HORISTA (COLETADO CAIXA - ENCARGOS COMPLEMENTARES) (SINAPI) | H | '00037373 | 0.6 | 1 | 0.04 | 0 | 0.04 | - | 0.024
FERRAMENTAS - FAMILIA PEDREIRO - HORISTA (ENCARGOS COMPLEMENTARES - COLETADO CAIXA) (SINAPI) | H | '00043465 | 0.6 | 1 | 0.82 | 0 | 0.82 | - | 0.492
EPI - FAMILIA PEDREIRO - HORISTA (ENCARGOS COMPLEMENTARES - COLETADO CAIXA) (SINAPI) | H | '00043489 | 0.6 | 1 | 1.24 | 0 | 1.24 | - | 0.744
SubTotal: | [8 empty] | 19.99
RESUMO
DISCRIMINAÇÃO |  |  | TAXA(%) | VALORES
Mão-de-Obra(A) |  |  | 117.06 | 11.96
Materiais(B) |  |  |  | 19.99
Equipamentos(C) |  |  |  | 0
Produção da Equipe(D) |  |  |  | 1
Custo Horário Total(A+C) |  |  |  | 11.96
Custo Unitário da Execução[(A/D)+(C/D)] = E |  |  |  | 11.96
Custo Direto Total(B+E) |  |  |  | 31.95
Bonificações e Despesas Indiretas - BDI |  |  | 23.64 | 7.55
CUSTO UNITÁRIO (Adotado) |  |  |  | 39.5
Orçamento: 1458101 - CONSTRUÇÃO DO PRÉDIO BÁSICO 3 - CCS
Órgão Cliente: UFES/SI |  |  | Órgão Gerente: UFES/SI |  |  | Data Base: Junho/2024
Planilha: 2 - BLOCO 2
Item: 170101 - Caixa de passagem para telefone 60x60x15cm (sobrepor) fornecimento e instalacao. | [6 empty] | Unidade: und
Base: LOCAL |  | Código Base: '299B.000085 |  | Fonte: PRÓPRIA |  |  | Versão: -1
MÃO DE OBRA | Unid | Código | Coefic. | C. Prod. | Pr. Prod. | Pr. Improd. | Pr. Unit. | Fator Ac. | Subtotal
AJUDANTE DE ELETRICISTA (HORISTA) (SINAPI) | H | '00000247 | 1.0784 | 1 | 7.81 | 0 | 16.95 | - | 18.279
ELETRICISTA (HORISTA) (SINAPI) | H | '00002436 | 1.0784 | 1 | 11.77 | 0 | 25.55 | - | 27.554
SubTotal: | [8 empty] | 45.83
MATERIAL | Unid | Código | Coefic. | C. Prod. | Pr. Prod. | Pr. Improd. | Pr. Unit. | Fator Ac. | Subtotal
CAIXA C/TAMPA DO TIPO CIE-4 60X60X12 CM (TELEFONE) (DE EMBUTIR) (LABOR) | UN | '045037 | 1 | 1 | 350.88 | 0 | 350.88 | - | 350.88
ALIMENTACAO - HORISTA (COLETADO CAIXA - ENCARGOS COMPLEMENTARES) (SINAPI) | H | '00037370 | 2.068 | 1 | 4.39 | 0 | 4.39 | - | 9.079
TRANSPORTE - HORISTA (COLETADO CAIXA - ENCARGOS COMPLEMENTARES) (SINAPI) | H | '00037371 | 2.068 | 1 | 0.69 | 0 | 0.69 | - | 1.427
EXAMES - HORISTA (COLETADO CAIXA - ENCARGOS COMPLEMENTARES) (SINAPI) | H | '00037372 | 2.068 | 1 | 1.34 | 0 | 1.34 | - | 2.771
SEGURO - HORISTA (COLETADO CAIXA - ENCARGOS COMPLEMENTARES) (SINAPI) | H | '00037373 | 2.068 | 1 | 0.04 | 0 | 0.04 | - | 0.083
FERRAMENTAS - FAMILIA ELETRICISTA - HORISTA (ENCARGOS COMPLEMENTARES - COLETADO CAIXA) (SINAPI) | H | '00043460 | 2.068 | 1 | 0.85 | 0 | 0.85 | - | 1.758
EPI - FAMILIA ELETRICISTA - HORISTA (ENCARGOS COMPLEMENTARES - COLETADO CAIXA) (SINAPI) | H | '00043484 | 2.068 | 1 | 1.2 | 0 | 1.2 | - | 2.482
SubTotal: | [8 empty] | 368.48
RESUMO
DISCRIMINAÇÃO |  |  | TAXA(%) | VALORES
Mão-de-Obra(A) |  |  | 117.06 | 45.83
Materiais(B) |  |  |  | 368.48
Equipamentos(C) |  |  |  | 0
Produção da Equipe(D) |  |  |  | 1
Custo Horário Total(A+C) |  |  |  | 45.83
Custo Unitário da Execução[(A/D)+(C/D)] = E |  |  |  | 45.83
Custo Direto Total(B+E) |  |  |  | 414.31
Bonificações e Despesas Indiretas - BDI |  |  | 23.64 | 97.94
CUSTO UNITÁRIO (Adotado) |  |  |  | 512.25
Orçamento: 1458101 - CONSTRUÇÃO DO PRÉDIO BÁSICO 3 - CCS
Órgão Cliente: UFES/SI |  |  | Órgão Gerente: UFES/SI |  |  | Data Base: Junho/2024
Planilha: 2 - BLOCO 2
Item: 170102 - Rack aberto em coluna 44u para servidor - fornecimento e instalação. af_11/2019 | [6 empty] | Unidade: un
Base: SINAPI |  | Código Base: '100555 |  | Fonte: SINAPI |  |  | Versão: 4
MÃO DE OBRA | Unid | Código | Coefic. | C. Prod. | Pr. Prod. | Pr. Improd. | Pr. Unit. | Fator Ac. | Subtotal
AJUDANTE DE ELETRICISTA (HORISTA) (SINAPI) | H | '00000247 | 1.0701 | 1 | 7.81 | 0 | 16.95 | - | 18.138
ELETRICISTA (HORISTA) (SINAPI) | H | '00002436 | 1.0701 | 1 | 11.77 | 0 | 25.55 | - | 27.34
SubTotal: | [8 empty] | 45.48
MATERIAL | Unid | Código | Coefic. | C. Prod. | Pr. Prod. | Pr. Improd. | Pr. Unit. | Fator Ac. | Subtotal
ALIMENTACAO - HORISTA (COLETADO CAIXA - ENCARGOS COMPLEMENTARES) (SINAPI) | H | '00037370 | 2.052 | 1 | 4.39 | 0 | 4.39 | - | 9.008
TRANSPORTE - HORISTA (COLETADO CAIXA - ENCARGOS COMPLEMENTARES) (SINAPI) | H | '00037371 | 2.052 | 1 | 0.69 | 0 | 0.69 | - | 1.416
EXAMES - HORISTA (COLETADO CAIXA - ENCARGOS COMPLEMENTARES) (SINAPI) | H | '00037372 | 2.052 | 1 | 1.34 | 0 | 1.34 | - | 2.75
SEGURO - HORISTA (COLETADO CAIXA - ENCARGOS COMPLEMENTARES) (SINAPI) | H | '00037373 | 2.052 | 1 | 0.04 | 0 | 0.04 | - | 0.082
FERRAMENTAS - FAMILIA ELETRICISTA - HORISTA (ENCARGOS COMPLEMENTARES - COLETADO CAIXA) (SINAPI) | H | '00043460 | 2.052 | 1 | 0.85 | 0 | 0.85 | - | 1.744
EPI - FAMILIA ELETRICISTA - HORISTA (ENCARGOS COMPLEMENTARES - COLETADO CAIXA) (SINAPI) | H | '00043484 | 2.052 | 1 | 1.2 | 0 | 1.2 | - | 2.462
RACK DE PISO PARA SERVIDOR, ABERTO, EM COLUNA, 44U X *570* MM (SINAPI) | UN | '00043837 | 1 | 1 | 2368.21 | 0 | 2368.21 | - | 2368.21
SubTotal: | [8 empty] | 2385.67
RESUMO
DISCRIMINAÇÃO |  |  | TAXA(%) | VALORES
Mão-de-Obra(A) |  |  | 117.06 | 45.48
Materiais(B) |  |  |  | 2385.67
Equipamentos(C) |  |  |  | 0
Produção da Equipe(D) |  |  |  | 1
Custo Horário Total(A+C) |  |  |  | 45.48
Custo Unitário da Execução[(A/D)+(C/D)] = E |  |  |  | 45.48
Custo Direto Total(B+E) |  |  |  | 2431.15
Bonificações e Despesas Indiretas - BDI |  |  | 23.64 | 574.72
CUSTO UNITÁRIO (Adotado) |  |  |  | 3005.87
Orçamento: 1458101 - CONSTRUÇÃO DO PRÉDIO BÁSICO 3 - CCS
Órgão Cliente: UFES/SI |  |  | Órgão Gerente: UFES/SI |  |  | Data Base: Junho/2024
Planilha: 2 - BLOCO 2
Item: 170103 - Tomada de rede rj45 - fornecimento e instalação. af_11/2019 | [6 empty] | Unidade: un
Base: SINAPI |  | Código Base: '98307 |  | Fonte: SINAPI |  |  | Versão: 50
MÃO DE OBRA | Unid | Código | Coefic. | C. Prod. | Pr. Prod. | Pr. Improd. | Pr. Unit. | Fator Ac. | Subtotal
AJUDANTE DE ELETRICISTA (HORISTA) (SINAPI) | H | '00000247 | 0.21506 | 1 | 7.81 | 0 | 16.95 | - | 3.645
ELETRICISTA (HORISTA) (SINAPI) | H | '00002436 | 0.21506 | 1 | 11.77 | 0 | 25.55 | - | 5.494
SubTotal: | [8 empty] | 9.14
MATERIAL | Unid | Código | Coefic. | C. Prod. | Pr. Prod. | Pr. Improd. | Pr. Unit. | Fator Ac. | Subtotal
ALIMENTACAO - HORISTA (COLETADO CAIXA - ENCARGOS COMPLEMENTARES) (SINAPI) | H | '00037370 | 0.4124 | 1 | 4.39 | 0 | 4.39 | - | 1.81
TRANSPORTE - HORISTA (COLETADO CAIXA - ENCARGOS COMPLEMENTARES) (SINAPI) | H | '00037371 | 0.4124 | 1 | 0.69 | 0 | 0.69 | - | 0.284
EXAMES - HORISTA (COLETADO CAIXA - ENCARGOS COMPLEMENTARES) (SINAPI) | H | '00037372 | 0.4124 | 1 | 1.34 | 0 | 1.34 | - | 0.552
SEGURO - HORISTA (COLETADO CAIXA - ENCARGOS COMPLEMENTARES) (SINAPI) | H | '00037373 | 0.4124 | 1 | 0.04 | 0 | 0.04 | - | 0.016
TOMADA RJ45, 8 FIOS, CAT 5E, CONJUNTO MONTADO PARA EMBUTIR 4" X 2" (PLACA + SUPORTE + MODULO) (SINAPI) | UN | '00038083 | 1 | 1 | 42.13 | 0 | 42.13 | - | 42.13
FERRAMENTAS - FAMILIA ELETRICISTA - HORISTA (ENCARGOS COMPLEMENTARES - COLETADO CAIXA) (SINAPI) | H | '00043460 | 0.4124 | 1 | 0.85 | 0 | 0.85 | - | 0.35
EPI - FAMILIA ELETRICISTA - HORISTA (ENCARGOS COMPLEMENTARES - COLETADO CAIXA) (SINAPI) | H | '00043484 | 0.4124 | 1 | 1.2 | 0 | 1.2 | - | 0.494
SubTotal: | [8 empty] | 45.64
RESUMO
DISCRIMINAÇÃO |  |  | TAXA(%) | VALORES
Mão-de-Obra(A) |  |  | 117.06 | 9.14
Materiais(B) |  |  |  | 45.64
Equipamentos(C) |  |  |  | 0
Produção da Equipe(D) |  |  |  | 1
Custo Horário Total(A+C) |  |  |  | 9.14
Custo Unitário da Execução[(A/D)+(C/D)] = E |  |  |  | 9.14
Custo Direto Total(B+E) |  |  |  | 54.78
Bonificações e Despesas Indiretas - BDI |  |  | 23.64 | 12.95
CUSTO UNITÁRIO (Adotado) |  |  |  | 67.73
Orçamento: 1458101 - CONSTRUÇÃO DO PRÉDIO BÁSICO 3 - CCS
Órgão Cliente: UFES/SI |  |  | Órgão Gerente: UFES/SI |  |  | Data Base: Junho/2024
Planilha: 2 - BLOCO 2
Item: 170104 - Rack 24u x 570mm | [6 empty] | Unidade: und
Base: LOCAL |  | Código Base: '299B.000084 |  | Fonte: PRÓPRIA |  |  | Versão: -1
MÃO DE OBRA | Unid | Código | Coefic. | C. Prod. | Pr. Prod. | Pr. Improd. | Pr. Unit. | Fator Ac. | Subtotal
AJUDANTE DE ELETRICISTA (HORISTA) (SINAPI) | H | '00000247 | 1.07 | 1 | 7.81 | 0 | 16.95 | - | 18.136
ELETRICISTA (HORISTA) (SINAPI) | H | '00002436 | 1.07 | 1 | 11.77 | 0 | 25.55 | - | 27.338
SubTotal: | [8 empty] | 45.47
MATERIAL | Unid | Código | Coefic. | C. Prod. | Pr. Prod. | Pr. Improd. | Pr. Unit. | Fator Ac. | Subtotal
RACK ABERTO 19" - 24 US (LABOR) | UN | '052110 | 1 | 1 | 1484.57 | 0 | 1484.57 | - | 1484.57
ALIMENTACAO - HORISTA (COLETADO CAIXA - ENCARGOS COMPLEMENTARES) (SINAPI) | H | '00037370 | 2.0518 | 1 | 4.39 | 0 | 4.39 | - | 9.007
TRANSPORTE - HORISTA (COLETADO CAIXA - ENCARGOS COMPLEMENTARES) (SINAPI) | H | '00037371 | 2.0518 | 1 | 0.69 | 0 | 0.69 | - | 1.416
EXAMES - HORISTA (COLETADO CAIXA - ENCARGOS COMPLEMENTARES) (SINAPI) | H | '00037372 | 2.0518 | 1 | 1.34 | 0 | 1.34 | - | 2.749
SEGURO - HORISTA (COLETADO CAIXA - ENCARGOS COMPLEMENTARES) (SINAPI) | H | '00037373 | 2.0518 | 1 | 0.04 | 0 | 0.04 | - | 0.082
FERRAMENTAS - FAMILIA ELETRICISTA - HORISTA (ENCARGOS COMPLEMENTARES - COLETADO CAIXA) (SINAPI) | H | '00043460 | 2.0518 | 1 | 0.85 | 0 | 0.85 | - | 1.744
EPI - FAMILIA ELETRICISTA - HORISTA (ENCARGOS COMPLEMENTARES - COLETADO CAIXA) (SINAPI) | H | '00043484 | 2.0518 | 1 | 1.2 | 0 | 1.2 | - | 2.462
SubTotal: | [8 empty] | 1502.03
RESUMO
DISCRIMINAÇÃO |  |  | TAXA(%) | VALORES
Mão-de-Obra(A) |  |  | 117.06 | 45.47
Materiais(B) |  |  |  | 1502.03
Equipamentos(C) |  |  |  | 0
Produção da Equipe(D) |  |  |  | 1
Custo Horário Total(A+C) |  |  |  | 45.47
Custo Unitário da Execução[(A/D)+(C/D)] = E |  |  |  | 45.47
Custo Direto Total(B+E) |  |  |  | 1547.5
Bonificações e Despesas Indiretas - BDI |  |  | 23.64 | 365.83
CUSTO UNITÁRIO (Adotado) |  |  |  | 1913.33
Orçamento: 1458101 - CONSTRUÇÃO DO PRÉDIO BÁSICO 3 - CCS
Órgão Cliente: UFES/SI |  |  | Órgão Gerente: UFES/SI |  |  | Data Base: Junho/2024
Planilha: 2 - BLOCO 2
Item: 170105 - Caixa para telefone padrão TELEMAR, dim. 1070 x 520 x 500 mm, com tampa de ferro tipo R2, assentada com argamassa de cimento, cal e areia | [6 empty] | Unidade: und
Base: LABOR/SINAPI/PU-UFES |  | Código Base: '160111 |  | Fonte: LABOR |  |  | Versão: 74
MÃO DE OBRA | Unid | Código | Coefic. | C. Prod. | Pr. Prod. | Pr. Improd. | Pr. Unit. | Fator Ac. | Subtotal
AJUDANTE DE ELETRICISTA (HORISTA) (SINAPI) | H | '00000247 | 0.1243 | 1 | 7.81 | 0 | 16.95 | - | 2.107
ELETRICISTA (HORISTA) (SINAPI) | H | '00002436 | 0.1243 | 1 | 11.77 | 0 | 25.55 | - | 3.176
PEDREIRO (HORISTA) (SINAPI) | H | '00004750 | 3.4085 | 1 | 10.23 | 0 | 22.21 | - | 75.702
SERVENTE DE OBRAS (HORISTA) (SINAPI) | H | '00006111 | 9.1997 | 1 | 6.89 | 0 | 14.96 | - | 137.627
SubTotal: | [8 empty] | 218.61
MATERIAL | Unid | Código | Coefic. | C. Prod. | Pr. Prod. | Pr. Improd. | Pr. Unit. | Fator Ac. | Subtotal
AREIA LAVADA MEDIA (LABOR) | M3 | '020503 | 0.11574 | 1 | 136.67 | 0 | 136.67 | - | 15.818
CAL HIDRATADO P/ ARGAMASSA CH III (LABOR) | KG | '020505 | 3.4728 | 1 | 0.87 | 0 | 0.87 | - | 3.021
CIMENTO PORTLAND CP III - 40 (LABOR) | KG | '020508 | 32.927 | 1 | 0.55 | 0 | 0.55 | - | 18.11
BRITA 1 (LABOR) | M3 | '020517 | 0.012098 | 1 | 167.92 | 0 | 167.92 | - | 2.031
BRITA 2 (LABOR) | M3 | '020518 | 0.02829 | 1 | 167.92 | 0 | 167.92 | - | 4.75
BLOCO DE CONCRETO 9 X 19 X 39CM - VEDACAO (LABOR) | UN | '022502 | 23.5027 | 1 | 2.88 | 0 | 2.88 | - | 67.688
BUCHA DE ALUMINIO FUNDIDO 2" C/ ROSCA BSP- WETZEL OU EQUIVALENTE (LABOR) | UN | '048506 | 2 | 1 | 6.07 | 0 | 6.07 | - | 12.14
ARRUELA DE ALUMINIO FUNDIDO 2" - WETZEL OU EQUIVALENTE (LABOR) | UN | '048520 | 2 | 1 | 3.51 | 0 | 3.51 | - | 7.02
TAMPA DE FERRO R2 DIM. 1070X520MM PADRAO TELEBRAS (TRAFEGO LEVE) (LABOR) | UN | '049510 | 1 | 1 | 739.74 | 0 | 739.74 | - | 739.74
CONSUMO DE ENERGIA ELETRICA COMERCIAL, BAIXA TENSAO CONSUMO ATE 100KWH, INCLUIDO ICMS, PIS/PASEP E CONFINS (LABOR) | KWH | '049967 | 0.041055 | 1 | 0.88 | 0 | 0.88 | - | 0.036
TUBO DE ESGOTO PRIMARIO DE PVC BRANCO SERIE NORMAL (2") - 50MM - TIGRE, AMANCO OU EQUIVALENTE (LABOR) | M | '062531 | 0.5 | 1 | 13 | 0 | 13 | - | 6.5
ALIMENTACAO - HORISTA (COLETADO CAIXA - ENCARGOS COMPLEMENTARES) (SINAPI) | H | '00037370 | 12.5963 | 1 | 4.39 | 0 | 4.39 | - | 55.298
TRANSPORTE - HORISTA (COLETADO CAIXA - ENCARGOS COMPLEMENTARES) (SINAPI) | H | '00037371 | 12.5963 | 1 | 0.69 | 0 | 0.69 | - | 8.691
EXAMES - HORISTA (COLETADO CAIXA - ENCARGOS COMPLEMENTARES) (SINAPI) | H | '00037372 | 12.5963 | 1 | 1.34 | 0 | 1.34 | - | 16.879
SEGURO - HORISTA (COLETADO CAIXA - ENCARGOS COMPLEMENTARES) (SINAPI) | H | '00037373 | 12.5963 | 1 | 0.04 | 0 | 0.04 | - | 0.504
FERRAMENTAS - FAMILIA ELETRICISTA - HORISTA (ENCARGOS COMPLEMENTARES - COLETADO CAIXA) (SINAPI) | H | '00043460 | 0.24 | 1 | 0.85 | 0 | 0.85 | - | 0.204
FERRAMENTAS - FAMILIA PEDREIRO - HORISTA (ENCARGOS COMPLEMENTARES - COLETADO CAIXA) (SINAPI) | H | '00043465 | 3.3404 | 1 | 0.82 | 0 | 0.82 | - | 2.739
FERRAMENTAS - FAMILIA SERVENTE - HORISTA (ENCARGOS COMPLEMENTARES - COLETADO CAIXA) (SINAPI) | H | '00043467 | 9.016 | 1 | 0.61 | 0 | 0.61 | - | 5.5
EPI - FAMILIA ELETRICISTA - HORISTA (ENCARGOS COMPLEMENTARES - COLETADO CAIXA) (SINAPI) | H | '00043484 | 0.24 | 1 | 1.2 | 0 | 1.2 | - | 0.288
EPI - FAMILIA PEDREIRO - HORISTA (ENCARGOS COMPLEMENTARES - COLETADO CAIXA) (SINAPI) | H | '00043489 | 3.3404 | 1 | 1.24 | 0 | 1.24 | - | 4.142
EPI - FAMILIA SERVENTE - HORISTA (ENCARGOS COMPLEMENTARES - COLETADO CAIXA) (SINAPI) | H | '00043491 | 9.016 | 1 | 1.33 | 0 | 1.33 | - | 11.991
SubTotal: | [8 empty] | 983.09
EQUIPAMENTO | Unid | Código | Coefic. | C. Prod. | Pr. Prod. | Pr. Improd. | Pr. Unit. | Fator Ac. | Subtotal
BETONEIRA CAPACIDADE NOMINAL 400L, CAPACIDADE DE MISTURA 280L, MOTOR ELETRICO TRIFASICO 220/380V POTENCIA 2CV, SEM CARREGADOR (LABOR) | UN | '081115 | 4.53e-06 | 1 | 4614.5 | 0 | 4614.5 | - | 0.021
SubTotal: | [8 empty] | 0.02
RESUMO
DISCRIMINAÇÃO |  |  | TAXA(%) | VALORES
Mão-de-Obra(A) |  |  | 117.06 | 218.61
Materiais(B) |  |  |  | 983.09
Equipamentos(C) |  |  |  | 0.02
Produção da Equipe(D) |  |  |  | 1
Custo Horário Total(A+C) |  |  |  | 218.63
Custo Unitário da Execução[(A/D)+(C/D)] = E |  |  |  | 218.63
Custo Direto Total(B+E) |  |  |  | 1201.72
Bonificações e Despesas Indiretas - BDI |  |  | 23.64 | 284.09
CUSTO UNITÁRIO (Adotado) |  |  |  | 1485.81
Orçamento: 1458101 - CONSTRUÇÃO DO PRÉDIO BÁSICO 3 - CCS
Órgão Cliente: UFES/SI |  |  | Órgão Gerente: UFES/SI |  |  | Data Base: Junho/2024
Planilha: 2 - BLOCO 2
Item: 170201 - Eletroduto rígido roscável, pvc, dn 32 mm (1"), para circuitos terminais, instalado em forro - fornecimento e instalação. af_03/2023 | [6 empty] | Unidade: m
Base: SINAPI |  | Código Base: '91864 |  | Fonte: SINAPI |  |  | Versão: 77
MÃO DE OBRA | Unid | Código | Coefic. | C. Prod. | Pr. Prod. | Pr. Improd. | Pr. Unit. | Fator Ac. | Subtotal
AJUDANTE DE ELETRICISTA (HORISTA) (SINAPI) | H | '00000247 | 0.14497 | 1 | 7.81 | 0 | 16.95 | - | 2.457
ELETRICISTA (HORISTA) (SINAPI) | H | '00002436 | 0.14497 | 1 | 11.77 | 0 | 25.55 | - | 3.704
SubTotal: | [8 empty] | 6.16
MATERIAL | Unid | Código | Coefic. | C. Prod. | Pr. Prod. | Pr. Improd. | Pr. Unit. | Fator Ac. | Subtotal
ELETRODUTO DE PVC RIGIDO ROSCAVEL DE 1 ", SEM LUVA (SINAPI) | M | '00002685 | 1.017 | 1 | 6.36 | 0 | 6.36 | - | 6.468
ALIMENTACAO - HORISTA (COLETADO CAIXA - ENCARGOS COMPLEMENTARES) (SINAPI) | H | '00037370 | 0.278 | 1 | 4.39 | 0 | 4.39 | - | 1.22
TRANSPORTE - HORISTA (COLETADO CAIXA - ENCARGOS COMPLEMENTARES) (SINAPI) | H | '00037371 | 0.278 | 1 | 0.69 | 0 | 0.69 | - | 0.192
EXAMES - HORISTA (COLETADO CAIXA - ENCARGOS COMPLEMENTARES) (SINAPI) | H | '00037372 | 0.278 | 1 | 1.34 | 0 | 1.34 | - | 0.372
SEGURO - HORISTA (COLETADO CAIXA - ENCARGOS COMPLEMENTARES) (SINAPI) | H | '00037373 | 0.278 | 1 | 0.04 | 0 | 0.04 | - | 0.012
FERRAMENTAS - FAMILIA ELETRICISTA - HORISTA (ENCARGOS COMPLEMENTARES - COLETADO CAIXA) (SINAPI) | H | '00043460 | 0.278 | 1 | 0.85 | 0 | 0.85 | - | 0.236
EPI - FAMILIA ELETRICISTA - HORISTA (ENCARGOS COMPLEMENTARES - COLETADO CAIXA) (SINAPI) | H | '00043484 | 0.278 | 1 | 1.2 | 0 | 1.2 | - | 0.334
SubTotal: | [8 empty] | 8.83
RESUMO
DISCRIMINAÇÃO |  |  | TAXA(%) | VALORES
Mão-de-Obra(A) |  |  | 117.06 | 6.16
Materiais(B) |  |  |  | 8.83
Equipamentos(C) |  |  |  | 0
Produção da Equipe(D) |  |  |  | 1
Custo Horário Total(A+C) |  |  |  | 6.16
Custo Unitário da Execução[(A/D)+(C/D)] = E |  |  |  | 6.16
Custo Direto Total(B+E) |  |  |  | 14.99
Bonificações e Despesas Indiretas - BDI |  |  | 23.64 | 3.54
CUSTO UNITÁRIO (Adotado) |  |  |  | 18.53
Orçamento: 1458101 - CONSTRUÇÃO DO PRÉDIO BÁSICO 3 - CCS
Órgão Cliente: UFES/SI |  |  | Órgão Gerente: UFES/SI |  |  | Data Base: Junho/2024
Planilha: 2 - BLOCO 2
Item: 170202 - Eletroduto rígido roscável, pvc, dn 32 mm (1"), para circuitos terminais, instalado em parede - fornecimento e instalação. af_03/2023 | [6 empty] | Unidade: m
Base: SINAPI |  | Código Base: '91872 |  | Fonte: SINAPI |  |  | Versão: 77
MÃO DE OBRA | Unid | Código | Coefic. | C. Prod. | Pr. Prod. | Pr. Improd. | Pr. Unit. | Fator Ac. | Subtotal
AJUDANTE DE ELETRICISTA (HORISTA) (SINAPI) | H | '00000247 | 0.20547 | 1 | 7.81 | 0 | 16.95 | - | 3.482
ELETRICISTA (HORISTA) (SINAPI) | H | '00002436 | 0.20547 | 1 | 11.77 | 0 | 25.55 | - | 5.249
SubTotal: | [8 empty] | 8.73
MATERIAL | Unid | Código | Coefic. | C. Prod. | Pr. Prod. | Pr. Improd. | Pr. Unit. | Fator Ac. | Subtotal
ELETRODUTO DE PVC RIGIDO ROSCAVEL DE 1 ", SEM LUVA (SINAPI) | M | '00002685 | 1.017 | 1 | 6.36 | 0 | 6.36 | - | 6.468
ALIMENTACAO - HORISTA (COLETADO CAIXA - ENCARGOS COMPLEMENTARES) (SINAPI) | H | '00037370 | 0.394 | 1 | 4.39 | 0 | 4.39 | - | 1.73
TRANSPORTE - HORISTA (COLETADO CAIXA - ENCARGOS COMPLEMENTARES) (SINAPI) | H | '00037371 | 0.394 | 1 | 0.69 | 0 | 0.69 | - | 0.272
EXAMES - HORISTA (COLETADO CAIXA - ENCARGOS COMPLEMENTARES) (SINAPI) | H | '00037372 | 0.394 | 1 | 1.34 | 0 | 1.34 | - | 0.528
SEGURO - HORISTA (COLETADO CAIXA - ENCARGOS COMPLEMENTARES) (SINAPI) | H | '00037373 | 0.394 | 1 | 0.04 | 0 | 0.04 | - | 0.016
FERRAMENTAS - FAMILIA ELETRICISTA - HORISTA (ENCARGOS COMPLEMENTARES - COLETADO CAIXA) (SINAPI) | H | '00043460 | 0.394 | 1 | 0.85 | 0 | 0.85 | - | 0.334
EPI - FAMILIA ELETRICISTA - HORISTA (ENCARGOS COMPLEMENTARES - COLETADO CAIXA) (SINAPI) | H | '00043484 | 0.394 | 1 | 1.2 | 0 | 1.2 | - | 0.472
SubTotal: | [8 empty] | 9.82
RESUMO
DISCRIMINAÇÃO |  |  | TAXA(%) | VALORES
Mão-de-Obra(A) |  |  | 117.06 | 8.73
Materiais(B) |  |  |  | 9.81
Equipamentos(C) |  |  |  | 0
Produção da Equipe(D) |  |  |  | 1
Custo Horário Total(A+C) |  |  |  | 8.73
Custo Unitário da Execução[(A/D)+(C/D)] = E |  |  |  | 8.73
Custo Direto Total(B+E) |  |  |  | 18.54
Bonificações e Despesas Indiretas - BDI |  |  | 23.64 | 4.38
CUSTO UNITÁRIO (Adotado) |  |  |  | 22.92
Orçamento: 1458101 - CONSTRUÇÃO DO PRÉDIO BÁSICO 3 - CCS
Órgão Cliente: UFES/SI |  |  | Órgão Gerente: UFES/SI |  |  | Data Base: Junho/2024
Planilha: 2 - BLOCO 2
Item: 170203 - Eletroduto rígido roscável, pvc, dn 60 mm (2"), para rede enterrada de distribuição de energia elétrica - fornecimento e instalação. af_12/2021 | [6 empty] | Unidade: m
Base: SINAPI |  | Código Base: '93009 |  | Fonte: SINAPI |  |  | Versão: 76
MÃO DE OBRA | Unid | Código | Coefic. | C. Prod. | Pr. Prod. | Pr. Improd. | Pr. Unit. | Fator Ac. | Subtotal
AJUDANTE DE ELETRICISTA (HORISTA) (SINAPI) | H | '00000247 | 0.13454 | 1 | 7.81 | 0 | 16.95 | - | 2.281
ELETRICISTA (HORISTA) (SINAPI) | H | '00002436 | 0.13454 | 1 | 11.77 | 0 | 25.55 | - | 3.438
SubTotal: | [8 empty] | 5.72
MATERIAL | Unid | Código | Coefic. | C. Prod. | Pr. Prod. | Pr. Improd. | Pr. Unit. | Fator Ac. | Subtotal
ELETRODUTO DE PVC RIGIDO ROSCAVEL DE 2 ", SEM LUVA (SINAPI) | M | '00002681 | 1.1 | 1 | 15.21 | 0 | 15.21 | - | 16.731
ALIMENTACAO - HORISTA (COLETADO CAIXA - ENCARGOS COMPLEMENTARES) (SINAPI) | H | '00037370 | 0.258 | 1 | 4.39 | 0 | 4.39 | - | 1.132
TRANSPORTE - HORISTA (COLETADO CAIXA - ENCARGOS COMPLEMENTARES) (SINAPI) | H | '00037371 | 0.258 | 1 | 0.69 | 0 | 0.69 | - | 0.178
EXAMES - HORISTA (COLETADO CAIXA - ENCARGOS COMPLEMENTARES) (SINAPI) | H | '00037372 | 0.258 | 1 | 1.34 | 0 | 1.34 | - | 0.346
SEGURO - HORISTA (COLETADO CAIXA - ENCARGOS COMPLEMENTARES) (SINAPI) | H | '00037373 | 0.258 | 1 | 0.04 | 0 | 0.04 | - | 0.01
FERRAMENTAS - FAMILIA ELETRICISTA - HORISTA (ENCARGOS COMPLEMENTARES - COLETADO CAIXA) (SINAPI) | H | '00043460 | 0.258 | 1 | 0.85 | 0 | 0.85 | - | 0.22
EPI - FAMILIA ELETRICISTA - HORISTA (ENCARGOS COMPLEMENTARES - COLETADO CAIXA) (SINAPI) | H | '00043484 | 0.258 | 1 | 1.2 | 0 | 1.2 | - | 0.31
SubTotal: | [8 empty] | 18.93
RESUMO
DISCRIMINAÇÃO |  |  | TAXA(%) | VALORES
Mão-de-Obra(A) |  |  | 117.06 | 5.72
Materiais(B) |  |  |  | 18.92
Equipamentos(C) |  |  |  | 0
Produção da Equipe(D) |  |  |  | 1
Custo Horário Total(A+C) |  |  |  | 5.72
Custo Unitário da Execução[(A/D)+(C/D)] = E |  |  |  | 5.72
Custo Direto Total(B+E) |  |  |  | 24.64
Bonificações e Despesas Indiretas - BDI |  |  | 23.64 | 5.82
CUSTO UNITÁRIO (Adotado) |  |  |  | 30.46
Orçamento: 1458101 - CONSTRUÇÃO DO PRÉDIO BÁSICO 3 - CCS
Órgão Cliente: UFES/SI |  |  | Órgão Gerente: UFES/SI |  |  | Data Base: Junho/2024
Planilha: 2 - BLOCO 2
Item: 170204 - Eletroduto rígido roscável, pvc, dn 85 mm (3"), para rede enterrada de distribuição de energia elétrica - fornecimento e instalação. af_12/2021 | [6 empty] | Unidade: m
Base: SINAPI |  | Código Base: '93011 |  | Fonte: SINAPI |  |  | Versão: 76
MÃO DE OBRA | Unid | Código | Coefic. | C. Prod. | Pr. Prod. | Pr. Improd. | Pr. Unit. | Fator Ac. | Subtotal
AJUDANTE DE ELETRICISTA (HORISTA) (SINAPI) | H | '00000247 | 0.17835 | 1 | 7.81 | 0 | 16.95 | - | 3.023
ELETRICISTA (HORISTA) (SINAPI) | H | '00002436 | 0.17835 | 1 | 11.77 | 0 | 25.55 | - | 4.557
SubTotal: | [8 empty] | 7.58
MATERIAL | Unid | Código | Coefic. | C. Prod. | Pr. Prod. | Pr. Improd. | Pr. Unit. | Fator Ac. | Subtotal
ELETRODUTO DE PVC RIGIDO ROSCAVEL DE 3 ", SEM LUVA (SINAPI) | M | '00002686 | 1.1 | 1 | 27.84 | 0 | 27.84 | - | 30.624
ALIMENTACAO - HORISTA (COLETADO CAIXA - ENCARGOS COMPLEMENTARES) (SINAPI) | H | '00037370 | 0.342 | 1 | 4.39 | 0 | 4.39 | - | 1.502
TRANSPORTE - HORISTA (COLETADO CAIXA - ENCARGOS COMPLEMENTARES) (SINAPI) | H | '00037371 | 0.342 | 1 | 0.69 | 0 | 0.69 | - | 0.236
EXAMES - HORISTA (COLETADO CAIXA - ENCARGOS COMPLEMENTARES) (SINAPI) | H | '00037372 | 0.342 | 1 | 1.34 | 0 | 1.34 | - | 0.458
SEGURO - HORISTA (COLETADO CAIXA - ENCARGOS COMPLEMENTARES) (SINAPI) | H | '00037373 | 0.342 | 1 | 0.04 | 0 | 0.04 | - | 0.014
FERRAMENTAS - FAMILIA ELETRICISTA - HORISTA (ENCARGOS COMPLEMENTARES - COLETADO CAIXA) (SINAPI) | H | '00043460 | 0.342 | 1 | 0.85 | 0 | 0.85 | - | 0.29
EPI - FAMILIA ELETRICISTA - HORISTA (ENCARGOS COMPLEMENTARES - COLETADO CAIXA) (SINAPI) | H | '00043484 | 0.342 | 1 | 1.2 | 0 | 1.2 | - | 0.41
SubTotal: | [8 empty] | 33.53
RESUMO
DISCRIMINAÇÃO |  |  | TAXA(%) | VALORES
Mão-de-Obra(A) |  |  | 117.06 | 7.58
Materiais(B) |  |  |  | 33.53
Equipamentos(C) |  |  |  | 0
Produção da Equipe(D) |  |  |  | 1
Custo Horário Total(A+C) |  |  |  | 7.58
Custo Unitário da Execução[(A/D)+(C/D)] = E |  |  |  | 7.58
Custo Direto Total(B+E) |  |  |  | 41.11
Bonificações e Despesas Indiretas - BDI |  |  | 23.64 | 9.72
CUSTO UNITÁRIO (Adotado) |  |  |  | 50.83
Orçamento: 1458101 - CONSTRUÇÃO DO PRÉDIO BÁSICO 3 - CCS
Órgão Cliente: UFES/SI |  |  | Órgão Gerente: UFES/SI |  |  | Data Base: Junho/2024
Planilha: 2 - BLOCO 2
Item: 170205 - Fixação de eletroduto PVC aparente 1" por meio de abraçadeira de PVC - fornecimento e instalação. | [6 empty] | Unidade: m
Base: LOCAL |  | Código Base: '299B.000131 |  | Fonte: PRÓPRIA |  |  | Versão: -1
MÃO DE OBRA | Unid | Código | Coefic. | C. Prod. | Pr. Prod. | Pr. Improd. | Pr. Unit. | Fator Ac. | Subtotal
AUXILIAR DE ENCANADOR OU BOMBEIRO HIDRAULICO (HORISTA) (SINAPI) | H | '00000246 | 0.048994 | 1 | 7.81 | 0 | 16.95 | - | 0.83
ENCANADOR OU BOMBEIRO HIDRAULICO (HORISTA) (SINAPI) | H | '00002696 | 0.21578 | 1 | 9.31 | 0 | 20.21 | - | 4.361
SubTotal: | [8 empty] | 5.19
MATERIAL | Unid | Código | Coefic. | C. Prod. | Pr. Prod. | Pr. Improd. | Pr. Unit. | Fator Ac. | Subtotal
ALIMENTACAO - HORISTA (COLETADO CAIXA - ENCARGOS COMPLEMENTARES) (SINAPI) | H | '00037370 | 0.2594 | 1 | 4.39 | 0 | 4.39 | - | 1.139
TRANSPORTE - HORISTA (COLETADO CAIXA - ENCARGOS COMPLEMENTARES) (SINAPI) | H | '00037371 | 0.2594 | 1 | 0.69 | 0 | 0.69 | - | 0.179
EXAMES - HORISTA (COLETADO CAIXA - ENCARGOS COMPLEMENTARES) (SINAPI) | H | '00037372 | 0.2594 | 1 | 1.34 | 0 | 1.34 | - | 0.348
SEGURO - HORISTA (COLETADO CAIXA - ENCARGOS COMPLEMENTARES) (SINAPI) | H | '00037373 | 0.2594 | 1 | 0.04 | 0 | 0.04 | - | 0.01
FERRAMENTAS - FAMILIA ENCANADOR - HORISTA (ENCARGOS COMPLEMENTARES - COLETADO CAIXA) (SINAPI) | H | '00043461 | 0.2594 | 1 | 0.31 | 0 | 0.31 | - | 0.08
EPI - FAMILIA ENCANADOR - HORISTA (ENCARGOS COMPLEMENTARES - COLETADO CAIXA) (SINAPI) | H | '00043485 | 0.2594 | 1 | 1.06 | 0 | 1.06 | - | 0.275
ABRAÇADEIRA PVC ELETRODUTO 1", REF: TIGRE, WETZEL, ELETROAMANCO (BASE LOCAL DO ORAMENTO 1458101) | UN | '239.0033 | 0.65 | 1 | 2.34 | 0 | 2.34 | - | 1.521
SubTotal: | [8 empty] | 3.55
RESUMO
DISCRIMINAÇÃO |  |  | TAXA(%) | VALORES
Mão-de-Obra(A) |  |  | 117.06 | 5.19
Materiais(B) |  |  |  | 3.55
Equipamentos(C) |  |  |  | 0
Produção da Equipe(D) |  |  |  | 1
Custo Horário Total(A+C) |  |  |  | 5.19
Custo Unitário da Execução[(A/D)+(C/D)] = E |  |  |  | 5.19
Custo Direto Total(B+E) |  |  |  | 8.74
Bonificações e Despesas Indiretas - BDI |  |  | 23.64 | 2.07
CUSTO UNITÁRIO (Adotado) |  |  |  | 10.81
Orçamento: 1458101 - CONSTRUÇÃO DO PRÉDIO BÁSICO 3 - CCS
Órgão Cliente: UFES/SI |  |  | Órgão Gerente: UFES/SI |  |  | Data Base: Junho/2024
Planilha: 2 - BLOCO 2
Item: 170206 - Suporte de fixação de eletroduto no teto, através de fita metálica perfurada (Walsiwa) ou equiv (1,30m), cursor (1 und), h=60cm, suporte "Y" (1 und), parafuso e bucha S8 (1 und) | [6 empty] | Unidade: und
Base: LABOR/SINAPI/PU-UFES |  | Código Base: '150880 |  | Fonte: LABOR |  |  | Versão: 73
MÃO DE OBRA | Unid | Código | Coefic. | C. Prod. | Pr. Prod. | Pr. Improd. | Pr. Unit. | Fator Ac. | Subtotal
AJUDANTE DE ELETRICISTA (HORISTA) (SINAPI) | H | '00000247 | 0.41434 | 1 | 7.81 | 0 | 16.95 | - | 7.023
ELETRICISTA (HORISTA) (SINAPI) | H | '00002436 | 0.41434 | 1 | 11.77 | 0 | 25.55 | - | 10.586
SubTotal: | [8 empty] | 17.61
MATERIAL | Unid | Código | Coefic. | C. Prod. | Pr. Prod. | Pr. Improd. | Pr. Unit. | Fator Ac. | Subtotal
PARAFUSO COM BUCHA S8 (LABOR) | UN | '026675 | 1 | 1 | 0.47 | 0 | 0.47 | - | 0.47
CURSOR P/FITA WALSIWA ERAFLEX (LABOR) | UN | '049488 | 1 | 1 | 1.57 | 0 | 1.57 | - | 1.57
FITA PERFURADA WALSYWA 19MM X 30M (LABOR) | UN | '069172 | 0.0433 | 1 | 75.11 | 0 | 75.11 | - | 3.252
SUPORTE "Y" WALSYWA P/ FIXACAO DE ELETRODUTOS TETO (LABOR) | UN | '078226 | 1 | 1 | 8.37 | 0 | 8.37 | - | 8.37
ALIMENTACAO - HORISTA (COLETADO CAIXA - ENCARGOS COMPLEMENTARES) (SINAPI) | H | '00037370 | 0.8 | 1 | 4.39 | 0 | 4.39 | - | 3.512
TRANSPORTE - HORISTA (COLETADO CAIXA - ENCARGOS COMPLEMENTARES) (SINAPI) | H | '00037371 | 0.8 | 1 | 0.69 | 0 | 0.69 | - | 0.552
EXAMES - HORISTA (COLETADO CAIXA - ENCARGOS COMPLEMENTARES) (SINAPI) | H | '00037372 | 0.8 | 1 | 1.34 | 0 | 1.34 | - | 1.072
SEGURO - HORISTA (COLETADO CAIXA - ENCARGOS COMPLEMENTARES) (SINAPI) | H | '00037373 | 0.8 | 1 | 0.04 | 0 | 0.04 | - | 0.032
FERRAMENTAS - FAMILIA ELETRICISTA - HORISTA (ENCARGOS COMPLEMENTARES - COLETADO CAIXA) (SINAPI) | H | '00043460 | 0.8 | 1 | 0.85 | 0 | 0.85 | - | 0.68
EPI - FAMILIA ELETRICISTA - HORISTA (ENCARGOS COMPLEMENTARES - COLETADO CAIXA) (SINAPI) | H | '00043484 | 0.8 | 1 | 1.2 | 0 | 1.2 | - | 0.96
SubTotal: | [8 empty] | 20.47
RESUMO
DISCRIMINAÇÃO |  |  | TAXA(%) | VALORES
Mão-de-Obra(A) |  |  | 117.06 | 17.61
Materiais(B) |  |  |  | 20.47
Equipamentos(C) |  |  |  | 0
Produção da Equipe(D) |  |  |  | 1
Custo Horário Total(A+C) |  |  |  | 17.61
Custo Unitário da Execução[(A/D)+(C/D)] = E |  |  |  | 17.61
Custo Direto Total(B+E) |  |  |  | 38.08
Bonificações e Despesas Indiretas - BDI |  |  | 23.64 | 9
CUSTO UNITÁRIO (Adotado) |  |  |  | 47.08
Orçamento: 1458101 - CONSTRUÇÃO DO PRÉDIO BÁSICO 3 - CCS
Órgão Cliente: UFES/SI |  |  | Órgão Gerente: UFES/SI |  |  | Data Base: Junho/2024
Planilha: 2 - BLOCO 2
Item: 170301 - Eletrocalha perfurada em chapa de aço galvanizado nº16, 200x100mm, sem tampa | [6 empty] | Unidade: m
Base: LABOR/SINAPI/PU-UFES |  | Código Base: '150836 |  | Fonte: LABOR |  |  | Versão: 74
MÃO DE OBRA | Unid | Código | Coefic. | C. Prod. | Pr. Prod. | Pr. Improd. | Pr. Unit. | Fator Ac. | Subtotal
AJUDANTE DE ELETRICISTA (HORISTA) (SINAPI) | H | '00000247 | 0.41434 | 1 | 7.81 | 0 | 16.95 | - | 7.023
ELETRICISTA (HORISTA) (SINAPI) | H | '00002436 | 0.41434 | 1 | 11.77 | 0 | 25.55 | - | 10.586
SubTotal: | [8 empty] | 17.61
MATERIAL | Unid | Código | Coefic. | C. Prod. | Pr. Prod. | Pr. Improd. | Pr. Unit. | Fator Ac. | Subtotal
ELETROCALHA STANDARD PERFURADA S/ TAMPA 200X100MM - CH16 (LABOR) | M | '048986 | 1 | 1 | 93.89 | 0 | 93.89 | - | 93.89
ALIMENTACAO - HORISTA (COLETADO CAIXA - ENCARGOS COMPLEMENTARES) (SINAPI) | H | '00037370 | 0.8 | 1 | 4.39 | 0 | 4.39 | - | 3.512
TRANSPORTE - HORISTA (COLETADO CAIXA - ENCARGOS COMPLEMENTARES) (SINAPI) | H | '00037371 | 0.8 | 1 | 0.69 | 0 | 0.69 | - | 0.552
EXAMES - HORISTA (COLETADO CAIXA - ENCARGOS COMPLEMENTARES) (SINAPI) | H | '00037372 | 0.8 | 1 | 1.34 | 0 | 1.34 | - | 1.072
SEGURO - HORISTA (COLETADO CAIXA - ENCARGOS COMPLEMENTARES) (SINAPI) | H | '00037373 | 0.8 | 1 | 0.04 | 0 | 0.04 | - | 0.032
FERRAMENTAS - FAMILIA ELETRICISTA - HORISTA (ENCARGOS COMPLEMENTARES - COLETADO CAIXA) (SINAPI) | H | '00043460 | 0.8 | 1 | 0.85 | 0 | 0.85 | - | 0.68
EPI - FAMILIA ELETRICISTA - HORISTA (ENCARGOS COMPLEMENTARES - COLETADO CAIXA) (SINAPI) | H | '00043484 | 0.8 | 1 | 1.2 | 0 | 1.2 | - | 0.96
SubTotal: | [8 empty] | 100.7
RESUMO
DISCRIMINAÇÃO |  |  | TAXA(%) | VALORES
Mão-de-Obra(A) |  |  | 117.06 | 17.61
Materiais(B) |  |  |  | 100.7
Equipamentos(C) |  |  |  | 0
Produção da Equipe(D) |  |  |  | 1
Custo Horário Total(A+C) |  |  |  | 17.61
Custo Unitário da Execução[(A/D)+(C/D)] = E |  |  |  | 17.61
Custo Direto Total(B+E) |  |  |  | 118.31
Bonificações e Despesas Indiretas - BDI |  |  | 23.64 | 27.97
CUSTO UNITÁRIO (Adotado) |  |  |  | 146.28
Orçamento: 1458101 - CONSTRUÇÃO DO PRÉDIO BÁSICO 3 - CCS
Órgão Cliente: UFES/SI |  |  | Órgão Gerente: UFES/SI |  |  | Data Base: Junho/2024
Planilha: 2 - BLOCO 2
Item: 170302 - Tampa de encaixe para eletrocalha em chapa de aço galvanizada 18, dim. 200mm | [6 empty] | Unidade: und
Base: LABOR/SINAPI/PU-UFES |  | Código Base: '150861 |  | Fonte: LABOR |  |  | Versão: 73
MÃO DE OBRA | Unid | Código | Coefic. | C. Prod. | Pr. Prod. | Pr. Improd. | Pr. Unit. | Fator Ac. | Subtotal
AJUDANTE DE ELETRICISTA (HORISTA) (SINAPI) | H | '00000247 | 0.15538 | 1 | 7.81 | 0 | 16.95 | - | 2.634
ELETRICISTA (HORISTA) (SINAPI) | H | '00002436 | 0.15538 | 1 | 11.77 | 0 | 25.55 | - | 3.97
SubTotal: | [8 empty] | 6.6
MATERIAL | Unid | Código | Coefic. | C. Prod. | Pr. Prod. | Pr. Improd. | Pr. Unit. | Fator Ac. | Subtotal
TAMPA DE ENCAIXE P/ ELETROCALHA CH18, 200MM (LABOR) | M | '048634 | 1 | 1 | 46.32 | 0 | 46.32 | - | 46.32
ALIMENTACAO - HORISTA (COLETADO CAIXA - ENCARGOS COMPLEMENTARES) (SINAPI) | H | '00037370 | 0.3 | 1 | 4.39 | 0 | 4.39 | - | 1.317
TRANSPORTE - HORISTA (COLETADO CAIXA - ENCARGOS COMPLEMENTARES) (SINAPI) | H | '00037371 | 0.3 | 1 | 0.69 | 0 | 0.69 | - | 0.207
EXAMES - HORISTA (COLETADO CAIXA - ENCARGOS COMPLEMENTARES) (SINAPI) | H | '00037372 | 0.3 | 1 | 1.34 | 0 | 1.34 | - | 0.402
SEGURO - HORISTA (COLETADO CAIXA - ENCARGOS COMPLEMENTARES) (SINAPI) | H | '00037373 | 0.3 | 1 | 0.04 | 0 | 0.04 | - | 0.012
FERRAMENTAS - FAMILIA ELETRICISTA - HORISTA (ENCARGOS COMPLEMENTARES - COLETADO CAIXA) (SINAPI) | H | '00043460 | 0.3 | 1 | 0.85 | 0 | 0.85 | - | 0.255
EPI - FAMILIA ELETRICISTA - HORISTA (ENCARGOS COMPLEMENTARES - COLETADO CAIXA) (SINAPI) | H | '00043484 | 0.3 | 1 | 1.2 | 0 | 1.2 | - | 0.36
SubTotal: | [8 empty] | 48.87
RESUMO
DISCRIMINAÇÃO |  |  | TAXA(%) | VALORES
Mão-de-Obra(A) |  |  | 117.06 | 6.6
Materiais(B) |  |  |  | 48.87
Equipamentos(C) |  |  |  | 0
Produção da Equipe(D) |  |  |  | 1
Custo Horário Total(A+C) |  |  |  | 6.6
Custo Unitário da Execução[(A/D)+(C/D)] = E |  |  |  | 6.6
Custo Direto Total(B+E) |  |  |  | 55.47
Bonificações e Despesas Indiretas - BDI |  |  | 23.64 | 13.11
CUSTO UNITÁRIO (Adotado) |  |  |  | 68.58
Orçamento: 1458101 - CONSTRUÇÃO DO PRÉDIO BÁSICO 3 - CCS
Órgão Cliente: UFES/SI |  |  | Órgão Gerente: UFES/SI |  |  | Data Base: Junho/2024
Planilha: 2 - BLOCO 2
Item: 170303 - Junção simples para eletrocalha metálica 200x100mm, galvanizada, ref. Mega MG 2760 ou equivalente | [6 empty] | Unidade: und
Base: LABOR/SINAPI/PU-UFES |  | Código Base: '150866 |  | Fonte: LABOR |  |  | Versão: 73
MÃO DE OBRA | Unid | Código | Coefic. | C. Prod. | Pr. Prod. | Pr. Improd. | Pr. Unit. | Fator Ac. | Subtotal
AJUDANTE DE ELETRICISTA (HORISTA) (SINAPI) | H | '00000247 | 0.20717 | 1 | 7.81 | 0 | 16.95 | - | 3.512
ELETRICISTA (HORISTA) (SINAPI) | H | '00002436 | 0.20717 | 1 | 11.77 | 0 | 25.55 | - | 5.293
SubTotal: | [8 empty] | 8.8
MATERIAL | Unid | Código | Coefic. | C. Prod. | Pr. Prod. | Pr. Improd. | Pr. Unit. | Fator Ac. | Subtotal
JUNCAO SIMPLES CURTA P/ ELETROCALHA 200X100 MM (LABOR) | UN | '043795 | 1 | 1 | 2.86 | 0 | 2.86 | - | 2.86
ALIMENTACAO - HORISTA (COLETADO CAIXA - ENCARGOS COMPLEMENTARES) (SINAPI) | H | '00037370 | 0.4 | 1 | 4.39 | 0 | 4.39 | - | 1.756
TRANSPORTE - HORISTA (COLETADO CAIXA - ENCARGOS COMPLEMENTARES) (SINAPI) | H | '00037371 | 0.4 | 1 | 0.69 | 0 | 0.69 | - | 0.276
EXAMES - HORISTA (COLETADO CAIXA - ENCARGOS COMPLEMENTARES) (SINAPI) | H | '00037372 | 0.4 | 1 | 1.34 | 0 | 1.34 | - | 0.536
SEGURO - HORISTA (COLETADO CAIXA - ENCARGOS COMPLEMENTARES) (SINAPI) | H | '00037373 | 0.4 | 1 | 0.04 | 0 | 0.04 | - | 0.016
FERRAMENTAS - FAMILIA ELETRICISTA - HORISTA (ENCARGOS COMPLEMENTARES - COLETADO CAIXA) (SINAPI) | H | '00043460 | 0.4 | 1 | 0.85 | 0 | 0.85 | - | 0.34
EPI - FAMILIA ELETRICISTA - HORISTA (ENCARGOS COMPLEMENTARES - COLETADO CAIXA) (SINAPI) | H | '00043484 | 0.4 | 1 | 1.2 | 0 | 1.2 | - | 0.48
SubTotal: | [8 empty] | 6.26
RESUMO
DISCRIMINAÇÃO |  |  | TAXA(%) | VALORES
Mão-de-Obra(A) |  |  | 117.06 | 8.81
Materiais(B) |  |  |  | 6.26
Equipamentos(C) |  |  |  | 0
Produção da Equipe(D) |  |  |  | 1
Custo Horário Total(A+C) |  |  |  | 8.81
Custo Unitário da Execução[(A/D)+(C/D)] = E |  |  |  | 8.81
Custo Direto Total(B+E) |  |  |  | 15.07
Bonificações e Despesas Indiretas - BDI |  |  | 23.64 | 3.56
CUSTO UNITÁRIO (Adotado) |  |  |  | 18.63
Orçamento: 1458101 - CONSTRUÇÃO DO PRÉDIO BÁSICO 3 - CCS
Órgão Cliente: UFES/SI |  |  | Órgão Gerente: UFES/SI |  |  | Data Base: Junho/2024
Planilha: 2 - BLOCO 2
Item: 170304 - Suporte de fixação de eletrocalha de 200x100mm, no teto, através de gancho vertical (1 und), porca sextavada e arruela 1/4" (4 und), vergalhão rosca total 1/4" (h=60cm), cantoneira ZZ (1 und) e parafuso e bucha S8 (2 und) | [6 empty] | Unidade: und
Base: LABOR/SINAPI/PU-UFES |  | Código Base: '150884 |  | Fonte: LABOR |  |  | Versão: 74
MÃO DE OBRA | Unid | Código | Coefic. | C. Prod. | Pr. Prod. | Pr. Improd. | Pr. Unit. | Fator Ac. | Subtotal
AJUDANTE DE ELETRICISTA (HORISTA) (SINAPI) | H | '00000247 | 0.39363 | 1 | 7.81 | 0 | 16.95 | - | 6.672
ELETRICISTA (HORISTA) (SINAPI) | H | '00002436 | 0.39363 | 1 | 11.77 | 0 | 25.55 | - | 10.057
SubTotal: | [8 empty] | 16.73
MATERIAL | Unid | Código | Coefic. | C. Prod. | Pr. Prod. | Pr. Improd. | Pr. Unit. | Fator Ac. | Subtotal
PORCA SEXTAVADA 1/4" (LABOR) | UN | '026554 | 4 | 1 | 0.18 | 0 | 0.18 | - | 0.72
PARAFUSO COM BUCHA S8 (LABOR) | UN | '026675 | 2 | 1 | 0.47 | 0 | 0.47 | - | 0.94
VERGALHAO DE ACO C/ ROSCA 1/4" P/ ELETROCALHA (LABOR) | M | '048917 | 0.6 | 1 | 4.04 | 0 | 4.04 | - | 2.424
CANTONEIRA "ZZ" ALTA P/PERFILADO 38/38 - REF. 114-11-Z, MOPA (LABOR) | UN | '049123 | 1 | 1 | 3.65 | 0 | 3.65 | - | 3.65
SUSPENSAO VERTICAL PARA ELETROCALHA 200X100 MM (LABOR) | UN | '049249 | 1 | 1 | 9.68 | 0 | 9.68 | - | 9.68
ARRUELA LISA EM LATAO 1/4" (LABOR) | UN | '049818 | 4 | 1 | 1.89 | 0 | 1.89 | - | 7.56
ALIMENTACAO - HORISTA (COLETADO CAIXA - ENCARGOS COMPLEMENTARES) (SINAPI) | H | '00037370 | 0.76 | 1 | 4.39 | 0 | 4.39 | - | 3.336
TRANSPORTE - HORISTA (COLETADO CAIXA - ENCARGOS COMPLEMENTARES) (SINAPI) | H | '00037371 | 0.76 | 1 | 0.69 | 0 | 0.69 | - | 0.524
EXAMES - HORISTA (COLETADO CAIXA - ENCARGOS COMPLEMENTARES) (SINAPI) | H | '00037372 | 0.76 | 1 | 1.34 | 0 | 1.34 | - | 1.018
SEGURO - HORISTA (COLETADO CAIXA - ENCARGOS COMPLEMENTARES) (SINAPI) | H | '00037373 | 0.76 | 1 | 0.04 | 0 | 0.04 | - | 0.03
FERRAMENTAS - FAMILIA ELETRICISTA - HORISTA (ENCARGOS COMPLEMENTARES - COLETADO CAIXA) (SINAPI) | H | '00043460 | 0.76 | 1 | 0.85 | 0 | 0.85 | - | 0.646
EPI - FAMILIA ELETRICISTA - HORISTA (ENCARGOS COMPLEMENTARES - COLETADO CAIXA) (SINAPI) | H | '00043484 | 0.76 | 1 | 1.2 | 0 | 1.2 | - | 0.912
SubTotal: | [8 empty] | 31.44
RESUMO
DISCRIMINAÇÃO |  |  | TAXA(%) | VALORES
Mão-de-Obra(A) |  |  | 117.06 | 16.73
Materiais(B) |  |  |  | 31.44
Equipamentos(C) |  |  |  | 0
Produção da Equipe(D) |  |  |  | 1
Custo Horário Total(A+C) |  |  |  | 16.73
Custo Unitário da Execução[(A/D)+(C/D)] = E |  |  |  | 16.73
Custo Direto Total(B+E) |  |  |  | 48.17
Bonificações e Despesas Indiretas - BDI |  |  | 23.64 | 11.39
CUSTO UNITÁRIO (Adotado) |  |  |  | 59.56
Orçamento: 1458101 - CONSTRUÇÃO DO PRÉDIO BÁSICO 3 - CCS
Órgão Cliente: UFES/SI |  |  | Órgão Gerente: UFES/SI |  |  | Data Base: Junho/2024
Planilha: 2 - BLOCO 2
Item: 170305 - Curva horizontal 90º para eletrocalha metálica, 200x100mm, galvanizada, ref. MEGA MG 2510 | [6 empty] | Unidade: und
Base: LABOR/SINAPI/PU-UFES |  | Código Base: '150875 |  | Fonte: LABOR |  |  | Versão: 73
MÃO DE OBRA | Unid | Código | Coefic. | C. Prod. | Pr. Prod. | Pr. Improd. | Pr. Unit. | Fator Ac. | Subtotal
AJUDANTE DE ELETRICISTA (HORISTA) (SINAPI) | H | '00000247 | 0.20717 | 1 | 7.81 | 0 | 16.95 | - | 3.512
ELETRICISTA (HORISTA) (SINAPI) | H | '00002436 | 0.20717 | 1 | 11.77 | 0 | 25.55 | - | 5.293
SubTotal: | [8 empty] | 8.8
MATERIAL | Unid | Código | Coefic. | C. Prod. | Pr. Prod. | Pr. Improd. | Pr. Unit. | Fator Ac. | Subtotal
CURVA HORIZONTAL 90º PERFURADA 200X100MM - CH16 (LABOR) | UN | '049463 | 1 | 1 | 60.78 | 0 | 60.78 | - | 60.78
ALIMENTACAO - HORISTA (COLETADO CAIXA - ENCARGOS COMPLEMENTARES) (SINAPI) | H | '00037370 | 0.4 | 1 | 4.39 | 0 | 4.39 | - | 1.756
TRANSPORTE - HORISTA (COLETADO CAIXA - ENCARGOS COMPLEMENTARES) (SINAPI) | H | '00037371 | 0.4 | 1 | 0.69 | 0 | 0.69 | - | 0.276
EXAMES - HORISTA (COLETADO CAIXA - ENCARGOS COMPLEMENTARES) (SINAPI) | H | '00037372 | 0.4 | 1 | 1.34 | 0 | 1.34 | - | 0.536
SEGURO - HORISTA (COLETADO CAIXA - ENCARGOS COMPLEMENTARES) (SINAPI) | H | '00037373 | 0.4 | 1 | 0.04 | 0 | 0.04 | - | 0.016
FERRAMENTAS - FAMILIA ELETRICISTA - HORISTA (ENCARGOS COMPLEMENTARES - COLETADO CAIXA) (SINAPI) | H | '00043460 | 0.4 | 1 | 0.85 | 0 | 0.85 | - | 0.34
EPI - FAMILIA ELETRICISTA - HORISTA (ENCARGOS COMPLEMENTARES - COLETADO CAIXA) (SINAPI) | H | '00043484 | 0.4 | 1 | 1.2 | 0 | 1.2 | - | 0.48
SubTotal: | [8 empty] | 64.18
RESUMO
DISCRIMINAÇÃO |  |  | TAXA(%) | VALORES
Mão-de-Obra(A) |  |  | 117.06 | 8.81
Materiais(B) |  |  |  | 64.18
Equipamentos(C) |  |  |  | 0
Produção da Equipe(D) |  |  |  | 1
Custo Horário Total(A+C) |  |  |  | 8.81
Custo Unitário da Execução[(A/D)+(C/D)] = E |  |  |  | 8.81
Custo Direto Total(B+E) |  |  |  | 72.99
Bonificações e Despesas Indiretas - BDI |  |  | 23.64 | 17.25
CUSTO UNITÁRIO (Adotado) |  |  |  | 90.24
Orçamento: 1458101 - CONSTRUÇÃO DO PRÉDIO BÁSICO 3 - CCS
Órgão Cliente: UFES/SI |  |  | Órgão Gerente: UFES/SI |  |  | Data Base: Junho/2024
Planilha: 2 - BLOCO 2
Item: 170306 - Terminal de fechamento para eletrocalha de aço galvanizado de dimensão 200x100mm, ref. ELETROPOLL EL 1387 - fornecimento e instalação. | [6 empty] | Unidade: und
Base: LOCAL |  | Código Base: '299B.000116 |  | Fonte: PRÓPRIA |  |  | Versão: -1
MÃO DE OBRA | Unid | Código | Coefic. | C. Prod. | Pr. Prod. | Pr. Improd. | Pr. Unit. | Fator Ac. | Subtotal
AJUDANTE DE ELETRICISTA (HORISTA) (SINAPI) | H | '00000247 | 0.20717 | 1 | 7.81 | 0 | 16.95 | - | 3.512
ELETRICISTA (HORISTA) (SINAPI) | H | '00002436 | 0.20717 | 1 | 11.77 | 0 | 25.55 | - | 5.293
SubTotal: | [8 empty] | 8.8
MATERIAL | Unid | Código | Coefic. | C. Prod. | Pr. Prod. | Pr. Improd. | Pr. Unit. | Fator Ac. | Subtotal
TERMINAL DE FECHAMENTO LISO PARA ELETROCALHA 200X100MM CHAPA 18 (LABOR) | UN | '043791 | 1 | 1 | 5.28 | 0 | 5.28 | - | 5.28
ALIMENTACAO - HORISTA (COLETADO CAIXA - ENCARGOS COMPLEMENTARES) (SINAPI) | H | '00037370 | 0.4 | 1 | 4.39 | 0 | 4.39 | - | 1.756
TRANSPORTE - HORISTA (COLETADO CAIXA - ENCARGOS COMPLEMENTARES) (SINAPI) | H | '00037371 | 0.4 | 1 | 0.69 | 0 | 0.69 | - | 0.276
EXAMES - HORISTA (COLETADO CAIXA - ENCARGOS COMPLEMENTARES) (SINAPI) | H | '00037372 | 0.4 | 1 | 1.34 | 0 | 1.34 | - | 0.536
SEGURO - HORISTA (COLETADO CAIXA - ENCARGOS COMPLEMENTARES) (SINAPI) | H | '00037373 | 0.4 | 1 | 0.04 | 0 | 0.04 | - | 0.016
FERRAMENTAS - FAMILIA ELETRICISTA - HORISTA (ENCARGOS COMPLEMENTARES - COLETADO CAIXA) (SINAPI) | H | '00043460 | 0.4 | 1 | 0.85 | 0 | 0.85 | - | 0.34
EPI - FAMILIA ELETRICISTA - HORISTA (ENCARGOS COMPLEMENTARES - COLETADO CAIXA) (SINAPI) | H | '00043484 | 0.4 | 1 | 1.2 | 0 | 1.2 | - | 0.48
SubTotal: | [8 empty] | 8.68
RESUMO
DISCRIMINAÇÃO |  |  | TAXA(%) | VALORES
Mão-de-Obra(A) |  |  | 117.06 | 8.81
Materiais(B) |  |  |  | 8.68
Equipamentos(C) |  |  |  | 0
Produção da Equipe(D) |  |  |  | 1
Custo Horário Total(A+C) |  |  |  | 8.81
Custo Unitário da Execução[(A/D)+(C/D)] = E |  |  |  | 8.81
Custo Direto Total(B+E) |  |  |  | 17.49
Bonificações e Despesas Indiretas - BDI |  |  | 23.64 | 4.13
CUSTO UNITÁRIO (Adotado) |  |  |  | 21.62
Orçamento: 1458101 - CONSTRUÇÃO DO PRÉDIO BÁSICO 3 - CCS
Órgão Cliente: UFES/SI |  |  | Órgão Gerente: UFES/SI |  |  | Data Base: Junho/2024
Planilha: 2 - BLOCO 2
Item: 170307 - Flange ou luva de acabamento de conexão em painel para eletrocalha perfurada de aço galvanizado de dimensão 200x100mm, ref. ELETROPOLL EL 1330 - fornecimento e instalação. | [6 empty] | Unidade: und
Base: LOCAL |  | Código Base: '299B.000117 |  | Fonte: PRÓPRIA |  |  | Versão: -1
MÃO DE OBRA | Unid | Código | Coefic. | C. Prod. | Pr. Prod. | Pr. Improd. | Pr. Unit. | Fator Ac. | Subtotal
AJUDANTE DE ELETRICISTA (HORISTA) (SINAPI) | H | '00000247 | 0.20717 | 1 | 7.81 | 0 | 16.95 | - | 3.512
ELETRICISTA (HORISTA) (SINAPI) | H | '00002436 | 0.20717 | 1 | 11.77 | 0 | 25.55 | - | 5.293
SubTotal: | [8 empty] | 8.8
MATERIAL | Unid | Código | Coefic. | C. Prod. | Pr. Prod. | Pr. Improd. | Pr. Unit. | Fator Ac. | Subtotal
ALIMENTACAO - HORISTA (COLETADO CAIXA - ENCARGOS COMPLEMENTARES) (SINAPI) | H | '00037370 | 0.4 | 1 | 4.39 | 0 | 4.39 | - | 1.756
TRANSPORTE - HORISTA (COLETADO CAIXA - ENCARGOS COMPLEMENTARES) (SINAPI) | H | '00037371 | 0.4 | 1 | 0.69 | 0 | 0.69 | - | 0.276
EXAMES - HORISTA (COLETADO CAIXA - ENCARGOS COMPLEMENTARES) (SINAPI) | H | '00037372 | 0.4 | 1 | 1.34 | 0 | 1.34 | - | 0.536
SEGURO - HORISTA (COLETADO CAIXA - ENCARGOS COMPLEMENTARES) (SINAPI) | H | '00037373 | 0.4 | 1 | 0.04 | 0 | 0.04 | - | 0.016
FERRAMENTAS - FAMILIA ELETRICISTA - HORISTA (ENCARGOS COMPLEMENTARES - COLETADO CAIXA) (SINAPI) | H | '00043460 | 0.4 | 1 | 0.85 | 0 | 0.85 | - | 0.34
EPI - FAMILIA ELETRICISTA - HORISTA (ENCARGOS COMPLEMENTARES - COLETADO CAIXA) (SINAPI) | H | '00043484 | 0.4 | 1 | 1.2 | 0 | 1.2 | - | 0.48
FLANGE OU LUVA DE ACABAMENTO DE CONEXÃO EM PAINEL PARA ELETROCALHA PERFURADA DE AÇO GALVANIZADO DE DIMENSÃO 200X100MM, REF. ELETROPOLL EL 1330 (BASE LOCAL DO ORAMENTO 1458101) | UN | '1E2.0013 | 1 | 1 | 6.52 | 0 | 6.52 | - | 6.52
SubTotal: | [8 empty] | 9.92
RESUMO
DISCRIMINAÇÃO |  |  | TAXA(%) | VALORES
Mão-de-Obra(A) |  |  | 117.06 | 8.81
Materiais(B) |  |  |  | 9.92
Equipamentos(C) |  |  |  | 0
Produção da Equipe(D) |  |  |  | 1
Custo Horário Total(A+C) |  |  |  | 8.81
Custo Unitário da Execução[(A/D)+(C/D)] = E |  |  |  | 8.81
Custo Direto Total(B+E) |  |  |  | 18.73
Bonificações e Despesas Indiretas - BDI |  |  | 23.64 | 4.43
CUSTO UNITÁRIO (Adotado) |  |  |  | 23.16
Orçamento: 1458101 - CONSTRUÇÃO DO PRÉDIO BÁSICO 3 - CCS
Órgão Cliente: UFES/SI |  |  | Órgão Gerente: UFES/SI |  |  | Data Base: Junho/2024
Planilha: 2 - BLOCO 2
Item: 170308 - Saída vertical/superior de eletrocalha para eletroduto 1" - fornecimento e instalação. | [6 empty] | Unidade: und
Base: LOCAL |  | Código Base: '299B.000118 |  | Fonte: PRÓPRIA |  |  | Versão: -1
MÃO DE OBRA | Unid | Código | Coefic. | C. Prod. | Pr. Prod. | Pr. Improd. | Pr. Unit. | Fator Ac. | Subtotal
AJUDANTE DE ELETRICISTA (HORISTA) (SINAPI) | H | '00000247 | 0.15538 | 1 | 7.81 | 0 | 16.95 | - | 2.634
ELETRICISTA (HORISTA) (SINAPI) | H | '00002436 | 0.15538 | 1 | 11.77 | 0 | 25.55 | - | 3.97
SubTotal: | [8 empty] | 6.6
MATERIAL | Unid | Código | Coefic. | C. Prod. | Pr. Prod. | Pr. Improd. | Pr. Unit. | Fator Ac. | Subtotal
SAIDA VERTICAL PARA ELETRODUTO Ø 1" (ELETROCALHA) (LABOR) | UN | '049066 | 1 | 1 | 3.31 | 0 | 3.31 | - | 3.31
ALIMENTACAO - HORISTA (COLETADO CAIXA - ENCARGOS COMPLEMENTARES) (SINAPI) | H | '00037370 | 0.3 | 1 | 4.39 | 0 | 4.39 | - | 1.317
TRANSPORTE - HORISTA (COLETADO CAIXA - ENCARGOS COMPLEMENTARES) (SINAPI) | H | '00037371 | 0.3 | 1 | 0.69 | 0 | 0.69 | - | 0.207
EXAMES - HORISTA (COLETADO CAIXA - ENCARGOS COMPLEMENTARES) (SINAPI) | H | '00037372 | 0.3 | 1 | 1.34 | 0 | 1.34 | - | 0.402
SEGURO - HORISTA (COLETADO CAIXA - ENCARGOS COMPLEMENTARES) (SINAPI) | H | '00037373 | 0.3 | 1 | 0.04 | 0 | 0.04 | - | 0.012
FERRAMENTAS - FAMILIA ELETRICISTA - HORISTA (ENCARGOS COMPLEMENTARES - COLETADO CAIXA) (SINAPI) | H | '00043460 | 0.3 | 1 | 0.85 | 0 | 0.85 | - | 0.255
EPI - FAMILIA ELETRICISTA - HORISTA (ENCARGOS COMPLEMENTARES - COLETADO CAIXA) (SINAPI) | H | '00043484 | 0.3 | 1 | 1.2 | 0 | 1.2 | - | 0.36
SubTotal: | [8 empty] | 5.86
RESUMO
DISCRIMINAÇÃO |  |  | TAXA(%) | VALORES
Mão-de-Obra(A) |  |  | 117.06 | 6.6
Materiais(B) |  |  |  | 5.86
Equipamentos(C) |  |  |  | 0
Produção da Equipe(D) |  |  |  | 1
Custo Horário Total(A+C) |  |  |  | 6.6
Custo Unitário da Execução[(A/D)+(C/D)] = E |  |  |  | 6.6
Custo Direto Total(B+E) |  |  |  | 12.46
Bonificações e Despesas Indiretas - BDI |  |  | 23.64 | 2.95
CUSTO UNITÁRIO (Adotado) |  |  |  | 15.41
Orçamento: 1458101 - CONSTRUÇÃO DO PRÉDIO BÁSICO 3 - CCS
Órgão Cliente: UFES/SI |  |  | Órgão Gerente: UFES/SI |  |  | Data Base: Junho/2024
Planilha: 2 - BLOCO 2
Item: 170401 - Patch panel 24 portas, categoria 6 - fornecimento e instalação. af_11/2019 | [6 empty] | Unidade: un
Base: SINAPI |  | Código Base: '98302 |  | Fonte: SINAPI |  |  | Versão: 50
MÃO DE OBRA | Unid | Código | Coefic. | C. Prod. | Pr. Prod. | Pr. Improd. | Pr. Unit. | Fator Ac. | Subtotal
AJUDANTE DE ELETRICISTA (HORISTA) (SINAPI) | H | '00000247 | 6.4671 | 1 | 7.81 | 0 | 16.95 | - | 109.618
ELETRICISTA (HORISTA) (SINAPI) | H | '00002436 | 6.4671 | 1 | 11.77 | 0 | 25.55 | - | 165.236
SubTotal: | [8 empty] | 274.85
MATERIAL | Unid | Código | Coefic. | C. Prod. | Pr. Prod. | Pr. Improd. | Pr. Unit. | Fator Ac. | Subtotal
ALIMENTACAO - HORISTA (COLETADO CAIXA - ENCARGOS COMPLEMENTARES) (SINAPI) | H | '00037370 | 12.4014 | 1 | 4.39 | 0 | 4.39 | - | 54.442
TRANSPORTE - HORISTA (COLETADO CAIXA - ENCARGOS COMPLEMENTARES) (SINAPI) | H | '00037371 | 12.4014 | 1 | 0.69 | 0 | 0.69 | - | 8.556
EXAMES - HORISTA (COLETADO CAIXA - ENCARGOS COMPLEMENTARES) (SINAPI) | H | '00037372 | 12.4014 | 1 | 1.34 | 0 | 1.34 | - | 16.618
SEGURO - HORISTA (COLETADO CAIXA - ENCARGOS COMPLEMENTARES) (SINAPI) | H | '00037373 | 12.4014 | 1 | 0.04 | 0 | 0.04 | - | 0.496
PATCH PANEL, 24 PORTAS, CATEGORIA 6, COM RACKS DE 19" DE LARGURA E 1 U DE ALTURA (SINAPI) | UN | '00039596 | 1 | 1 | 1585.85 | 0 | 1585.85 | - | 1585.85
FERRAMENTAS - FAMILIA ELETRICISTA - HORISTA (ENCARGOS COMPLEMENTARES - COLETADO CAIXA) (SINAPI) | H | '00043460 | 12.4014 | 1 | 0.85 | 0 | 0.85 | - | 10.542
EPI - FAMILIA ELETRICISTA - HORISTA (ENCARGOS COMPLEMENTARES - COLETADO CAIXA) (SINAPI) | H | '00043484 | 12.4014 | 1 | 1.2 | 0 | 1.2 | - | 14.882
SubTotal: | [8 empty] | 1691.39
RESUMO
DISCRIMINAÇÃO |  |  | TAXA(%) | VALORES
Mão-de-Obra(A) |  |  | 117.06 | 274.85
Materiais(B) |  |  |  | 1691.38
Equipamentos(C) |  |  |  | 0
Produção da Equipe(D) |  |  |  | 1
Custo Horário Total(A+C) |  |  |  | 274.85
Custo Unitário da Execução[(A/D)+(C/D)] = E |  |  |  | 274.85
Custo Direto Total(B+E) |  |  |  | 1966.23
Bonificações e Despesas Indiretas - BDI |  |  | 23.64 | 464.82
CUSTO UNITÁRIO (Adotado) |  |  |  | 2431.05
Orçamento: 1458101 - CONSTRUÇÃO DO PRÉDIO BÁSICO 3 - CCS
Órgão Cliente: UFES/SI |  |  | Órgão Gerente: UFES/SI |  |  | Data Base: Junho/2024
Planilha: 2 - BLOCO 2
Item: 170402 - Guia de Cabos Fechado na cor preta para Rack 19". | [6 empty] | Unidade: und
Base: LOCAL |  | Código Base: '299B.000138 |  | Fonte: PRÓPRIA |  |  | Versão: -1
MÃO DE OBRA | Unid | Código | Coefic. | C. Prod. | Pr. Prod. | Pr. Improd. | Pr. Unit. | Fator Ac. | Subtotal
ELETROTECNICO (HORISTA) (SINAPI) | H | '00002438 | 0.10355 | 1 | 13.52 | 0 | 29.35 | - | 3.039
SubTotal: | [8 empty] | 3.04
MATERIAL | Unid | Código | Coefic. | C. Prod. | Pr. Prod. | Pr. Improd. | Pr. Unit. | Fator Ac. | Subtotal
GUIAS HORIZONTAIS FECHADO C/ TAMPA 1U P/ RACK (LABOR) | UN | '049277 | 1 | 1 | 27.78 | 0 | 27.78 | - | 27.78
ALIMENTACAO - HORISTA (COLETADO CAIXA - ENCARGOS COMPLEMENTARES) (SINAPI) | H | '00037370 | 0.1 | 1 | 4.39 | 0 | 4.39 | - | 0.439
TRANSPORTE - HORISTA (COLETADO CAIXA - ENCARGOS COMPLEMENTARES) (SINAPI) | H | '00037371 | 0.1 | 1 | 0.69 | 0 | 0.69 | - | 0.069
EXAMES - HORISTA (COLETADO CAIXA - ENCARGOS COMPLEMENTARES) (SINAPI) | H | '00037372 | 0.1 | 1 | 1.34 | 0 | 1.34 | - | 0.134
SEGURO - HORISTA (COLETADO CAIXA - ENCARGOS COMPLEMENTARES) (SINAPI) | H | '00037373 | 0.1 | 1 | 0.04 | 0 | 0.04 | - | 0.004
FERRAMENTAS - FAMILIA ELETRICISTA - HORISTA (ENCARGOS COMPLEMENTARES - COLETADO CAIXA) (SINAPI) | H | '00043460 | 0.1 | 1 | 0.85 | 0 | 0.85 | - | 0.085
EPI - FAMILIA ELETRICISTA - HORISTA (ENCARGOS COMPLEMENTARES - COLETADO CAIXA) (SINAPI) | H | '00043484 | 0.1 | 1 | 1.2 | 0 | 1.2 | - | 0.12
SubTotal: | [8 empty] | 28.63
RESUMO
DISCRIMINAÇÃO |  |  | TAXA(%) | VALORES
Mão-de-Obra(A) |  |  | 117.06 | 3.04
Materiais(B) |  |  |  | 28.63
Equipamentos(C) |  |  |  | 0
Produção da Equipe(D) |  |  |  | 1
Custo Horário Total(A+C) |  |  |  | 3.04
Custo Unitário da Execução[(A/D)+(C/D)] = E |  |  |  | 3.04
Custo Direto Total(B+E) |  |  |  | 31.67
Bonificações e Despesas Indiretas - BDI |  |  | 23.64 | 7.49
CUSTO UNITÁRIO (Adotado) |  |  |  | 39.16
Orçamento: 1458101 - CONSTRUÇÃO DO PRÉDIO BÁSICO 3 - CCS
Órgão Cliente: UFES/SI |  |  | Órgão Gerente: UFES/SI |  |  | Data Base: Junho/2024
Planilha: 2 - BLOCO 2
Item: 170403 - Calha com 6 Tomadas 2P+T, inclusive fixação em rack padrão 19". | [6 empty] | Unidade: und
Base: LOCAL |  | Código Base: '299B.000137 |  | Fonte: PRÓPRIA |  |  | Versão: -1
MÃO DE OBRA | Unid | Código | Coefic. | C. Prod. | Pr. Prod. | Pr. Improd. | Pr. Unit. | Fator Ac. | Subtotal
ELETROTECNICO (HORISTA) (SINAPI) | H | '00002438 | 0.10355 | 1 | 13.52 | 0 | 29.35 | - | 3.039
SubTotal: | [8 empty] | 3.04
MATERIAL | Unid | Código | Coefic. | C. Prod. | Pr. Prod. | Pr. Improd. | Pr. Unit. | Fator Ac. | Subtotal
CALHA PARA 6 TOMADAS FIXACAO PADRAO 19" - 20A (LABOR) | UN | '051053 | 1 | 1 | 88.51 | 0 | 88.51 | - | 88.51
ALIMENTACAO - HORISTA (COLETADO CAIXA - ENCARGOS COMPLEMENTARES) (SINAPI) | H | '00037370 | 0.1 | 1 | 4.39 | 0 | 4.39 | - | 0.439
TRANSPORTE - HORISTA (COLETADO CAIXA - ENCARGOS COMPLEMENTARES) (SINAPI) | H | '00037371 | 0.1 | 1 | 0.69 | 0 | 0.69 | - | 0.069
EXAMES - HORISTA (COLETADO CAIXA - ENCARGOS COMPLEMENTARES) (SINAPI) | H | '00037372 | 0.1 | 1 | 1.34 | 0 | 1.34 | - | 0.134
SEGURO - HORISTA (COLETADO CAIXA - ENCARGOS COMPLEMENTARES) (SINAPI) | H | '00037373 | 0.1 | 1 | 0.04 | 0 | 0.04 | - | 0.004
FERRAMENTAS - FAMILIA ELETRICISTA - HORISTA (ENCARGOS COMPLEMENTARES - COLETADO CAIXA) (SINAPI) | H | '00043460 | 0.1 | 1 | 0.85 | 0 | 0.85 | - | 0.085
EPI - FAMILIA ELETRICISTA - HORISTA (ENCARGOS COMPLEMENTARES - COLETADO CAIXA) (SINAPI) | H | '00043484 | 0.1 | 1 | 1.2 | 0 | 1.2 | - | 0.12
SubTotal: | [8 empty] | 89.36
RESUMO
DISCRIMINAÇÃO |  |  | TAXA(%) | VALORES
Mão-de-Obra(A) |  |  | 117.06 | 3.04
Materiais(B) |  |  |  | 89.36
Equipamentos(C) |  |  |  | 0
Produção da Equipe(D) |  |  |  | 1
Custo Horário Total(A+C) |  |  |  | 3.04
Custo Unitário da Execução[(A/D)+(C/D)] = E |  |  |  | 3.04
Custo Direto Total(B+E) |  |  |  | 92.4
Bonificações e Despesas Indiretas - BDI |  |  | 23.64 | 21.84
CUSTO UNITÁRIO (Adotado) |  |  |  | 114.24
Orçamento: 1458101 - CONSTRUÇÃO DO PRÉDIO BÁSICO 3 - CCS
Órgão Cliente: UFES/SI |  |  | Órgão Gerente: UFES/SI |  |  | Data Base: Junho/2024
Planilha: 2 - BLOCO 2
Item: 170501 - Tomada fêmea RJ45, categoria 6, da FURUKAWA ou equivalente - fornecimento e instalação. | [6 empty] | Unidade: und
Base: LOCAL |  | Código Base: '299B.000140 |  | Fonte: PRÓPRIA |  |  | Versão: -1
MÃO DE OBRA | Unid | Código | Coefic. | C. Prod. | Pr. Prod. | Pr. Improd. | Pr. Unit. | Fator Ac. | Subtotal
AJUDANTE DE ELETRICISTA (HORISTA) (SINAPI) | H | '00000247 | 0.21506 | 1 | 7.81 | 0 | 16.95 | - | 3.645
ELETRICISTA (HORISTA) (SINAPI) | H | '00002436 | 0.21506 | 1 | 11.77 | 0 | 25.55 | - | 5.495
SubTotal: | [8 empty] | 9.14
MATERIAL | Unid | Código | Coefic. | C. Prod. | Pr. Prod. | Pr. Improd. | Pr. Unit. | Fator Ac. | Subtotal
CONECTOR RJ45 FEMEA CAT6 (LABOR) | UN | '050206 | 1 | 1 | 7.98 | 0 | 7.98 | - | 7.98
ALIMENTACAO - HORISTA (COLETADO CAIXA - ENCARGOS COMPLEMENTARES) (SINAPI) | H | '00037370 | 0.4124 | 1 | 4.39 | 0 | 4.39 | - | 1.81
TRANSPORTE - HORISTA (COLETADO CAIXA - ENCARGOS COMPLEMENTARES) (SINAPI) | H | '00037371 | 0.4124 | 1 | 0.69 | 0 | 0.69 | - | 0.285
EXAMES - HORISTA (COLETADO CAIXA - ENCARGOS COMPLEMENTARES) (SINAPI) | H | '00037372 | 0.4124 | 1 | 1.34 | 0 | 1.34 | - | 0.553
SEGURO - HORISTA (COLETADO CAIXA - ENCARGOS COMPLEMENTARES) (SINAPI) | H | '00037373 | 0.4124 | 1 | 0.04 | 0 | 0.04 | - | 0.016
FERRAMENTAS - FAMILIA ELETRICISTA - HORISTA (ENCARGOS COMPLEMENTARES - COLETADO CAIXA) (SINAPI) | H | '00043460 | 0.4124 | 1 | 0.85 | 0 | 0.85 | - | 0.351
EPI - FAMILIA ELETRICISTA - HORISTA (ENCARGOS COMPLEMENTARES - COLETADO CAIXA) (SINAPI) | H | '00043484 | 0.4124 | 1 | 1.2 | 0 | 1.2 | - | 0.495
SubTotal: | [8 empty] | 11.49
RESUMO
DISCRIMINAÇÃO |  |  | TAXA(%) | VALORES
Mão-de-Obra(A) |  |  | 117.06 | 9.14
Materiais(B) |  |  |  | 11.49
Equipamentos(C) |  |  |  | 0
Produção da Equipe(D) |  |  |  | 1
Custo Horário Total(A+C) |  |  |  | 9.14
Custo Unitário da Execução[(A/D)+(C/D)] = E |  |  |  | 9.14
Custo Direto Total(B+E) |  |  |  | 20.63
Bonificações e Despesas Indiretas - BDI |  |  | 23.64 | 4.88
CUSTO UNITÁRIO (Adotado) |  |  |  | 25.51
Orçamento: 1458101 - CONSTRUÇÃO DO PRÉDIO BÁSICO 3 - CCS
Órgão Cliente: UFES/SI |  |  | Órgão Gerente: UFES/SI |  |  | Data Base: Junho/2024
Planilha: 2 - BLOCO 2
Item: 170502 - Certificação dos pontos de rede categoria 6, compatível com as normas T-568A/B e geração de relatório | [6 empty] | Unidade: und
Base: LOCAL |  | Código Base: '299B.000139 |  | Fonte: PRÓPRIA |  |  | Versão: -1
MÃO DE OBRA | Unid | Código | Coefic. | C. Prod. | Pr. Prod. | Pr. Improd. | Pr. Unit. | Fator Ac. | Subtotal
ELETRICISTA (HORISTA) (SINAPI) | H | '00002436 | 1.8773 | 1 | 11.77 | 0 | 25.55 | - | 47.966
SubTotal: | [8 empty] | 47.97
MATERIAL | Unid | Código | Coefic. | C. Prod. | Pr. Prod. | Pr. Improd. | Pr. Unit. | Fator Ac. | Subtotal
ALIMENTACAO - HORISTA (COLETADO CAIXA - ENCARGOS COMPLEMENTARES) (SINAPI) | H | '00037370 | 1.8 | 1 | 4.39 | 0 | 4.39 | - | 7.902
TRANSPORTE - HORISTA (COLETADO CAIXA - ENCARGOS COMPLEMENTARES) (SINAPI) | H | '00037371 | 1.8 | 1 | 0.69 | 0 | 0.69 | - | 1.242
EXAMES - HORISTA (COLETADO CAIXA - ENCARGOS COMPLEMENTARES) (SINAPI) | H | '00037372 | 1.8 | 1 | 1.34 | 0 | 1.34 | - | 2.412
SEGURO - HORISTA (COLETADO CAIXA - ENCARGOS COMPLEMENTARES) (SINAPI) | H | '00037373 | 1.8 | 1 | 0.04 | 0 | 0.04 | - | 0.072
FERRAMENTAS - FAMILIA ELETRICISTA - HORISTA (ENCARGOS COMPLEMENTARES - COLETADO CAIXA) (SINAPI) | H | '00043460 | 1.8 | 1 | 0.85 | 0 | 0.85 | - | 1.53
EPI - FAMILIA ELETRICISTA - HORISTA (ENCARGOS COMPLEMENTARES - COLETADO CAIXA) (SINAPI) | H | '00043484 | 1.8 | 1 | 1.2 | 0 | 1.2 | - | 2.16
SubTotal: | [8 empty] | 15.32
RESUMO
DISCRIMINAÇÃO |  |  | TAXA(%) | VALORES
Mão-de-Obra(A) |  |  | 117.06 | 47.97
Materiais(B) |  |  |  | 15.32
Equipamentos(C) |  |  |  | 0
Produção da Equipe(D) |  |  |  | 1
Custo Horário Total(A+C) |  |  |  | 47.97
Custo Unitário da Execução[(A/D)+(C/D)] = E |  |  |  | 47.97
Custo Direto Total(B+E) |  |  |  | 63.29
Bonificações e Despesas Indiretas - BDI |  |  | 23.64 | 14.96
CUSTO UNITÁRIO (Adotado) |  |  |  | 78.25
Orçamento: 1458101 - CONSTRUÇÃO DO PRÉDIO BÁSICO 3 - CCS
Órgão Cliente: UFES/SI |  |  | Órgão Gerente: UFES/SI |  |  | Data Base: Junho/2024
Planilha: 2 - BLOCO 2
Item: 170601 - Cabo eletrônico categoria 6, instalado em edificação residencial - fornecimento e instalação. af_11/2019 | [6 empty] | Unidade: m
Base: SINAPI |  | Código Base: '98296 |  | Fonte: SINAPI |  |  | Versão: 50
MÃO DE OBRA | Unid | Código | Coefic. | C. Prod. | Pr. Prod. | Pr. Improd. | Pr. Unit. | Fator Ac. | Subtotal
AJUDANTE DE ELETRICISTA (HORISTA) (SINAPI) | H | '00000247 | 0.028056 | 1 | 7.81 | 0 | 16.95 | - | 0.476
ELETRICISTA (HORISTA) (SINAPI) | H | '00002436 | 0.028056 | 1 | 11.77 | 0 | 25.55 | - | 0.717
SubTotal: | [8 empty] | 1.19
MATERIAL | Unid | Código | Coefic. | C. Prod. | Pr. Prod. | Pr. Improd. | Pr. Unit. | Fator Ac. | Subtotal
ALIMENTACAO - HORISTA (COLETADO CAIXA - ENCARGOS COMPLEMENTARES) (SINAPI) | H | '00037370 | 0.0538 | 1 | 4.39 | 0 | 4.39 | - | 0.236
TRANSPORTE - HORISTA (COLETADO CAIXA - ENCARGOS COMPLEMENTARES) (SINAPI) | H | '00037371 | 0.0538 | 1 | 0.69 | 0 | 0.69 | - | 0.038
EXAMES - HORISTA (COLETADO CAIXA - ENCARGOS COMPLEMENTARES) (SINAPI) | H | '00037372 | 0.0538 | 1 | 1.34 | 0 | 1.34 | - | 0.072
SEGURO - HORISTA (COLETADO CAIXA - ENCARGOS COMPLEMENTARES) (SINAPI) | H | '00037373 | 0.0538 | 1 | 0.04 | 0 | 0.04 | - | 0.002
CABO DE REDE, PAR TRANCADO UTP, 4 PARES, CATEGORIA 6 (CAT 6), ISOLAMENTO PVC (LSZH) (SINAPI) | M | '00039599 | 1.05 | 1 | 4.75 | 0 | 4.75 | - | 4.988
FERRAMENTAS - FAMILIA ELETRICISTA - HORISTA (ENCARGOS COMPLEMENTARES - COLETADO CAIXA) (SINAPI) | H | '00043460 | 0.0538 | 1 | 0.85 | 0 | 0.85 | - | 0.046
EPI - FAMILIA ELETRICISTA - HORISTA (ENCARGOS COMPLEMENTARES - COLETADO CAIXA) (SINAPI) | H | '00043484 | 0.0538 | 1 | 1.2 | 0 | 1.2 | - | 0.064
SubTotal: | [8 empty] | 5.45
RESUMO
DISCRIMINAÇÃO |  |  | TAXA(%) | VALORES
Mão-de-Obra(A) |  |  | 117.06 | 1.19
Materiais(B) |  |  |  | 5.44
Equipamentos(C) |  |  |  | 0
Produção da Equipe(D) |  |  |  | 1
Custo Horário Total(A+C) |  |  |  | 1.19
Custo Unitário da Execução[(A/D)+(C/D)] = E |  |  |  | 1.19
Custo Direto Total(B+E) |  |  |  | 6.63
Bonificações e Despesas Indiretas - BDI |  |  | 23.64 | 1.57
CUSTO UNITÁRIO (Adotado) |  |  |  | 8.2
Orçamento: 1458101 - CONSTRUÇÃO DO PRÉDIO BÁSICO 3 - CCS
Órgão Cliente: UFES/SI |  |  | Órgão Gerente: UFES/SI |  |  | Data Base: Junho/2024
Planilha: 2 - BLOCO 2
Item: 170602 - Patch Cord Gigalan Extra Flexível CAT 6 U/UTP RJ-45 - 1,50 m | [6 empty] | Unidade: und
Base: LOCAL |  | Código Base: '299B.000143 |  | Fonte: PRÓPRIA |  |  | Versão: -1
MÃO DE OBRA | Unid | Código | Coefic. | C. Prod. | Pr. Prod. | Pr. Improd. | Pr. Unit. | Fator Ac. | Subtotal
ELETROTECNICO (HORISTA) (SINAPI) | H | '00002438 | 0.020711 | 1 | 13.52 | 0 | 29.35 | - | 0.608
SubTotal: | [8 empty] | 0.61
MATERIAL | Unid | Código | Coefic. | C. Prod. | Pr. Prod. | Pr. Improd. | Pr. Unit. | Fator Ac. | Subtotal
PATCH CORD U/UTP GIGALAN RJ-45 CAT 6 - 1.50 M (LABOR) | UN | '050105 | 1 | 1 | 45.44 | 0 | 45.44 | - | 45.44
ALIMENTACAO - HORISTA (COLETADO CAIXA - ENCARGOS COMPLEMENTARES) (SINAPI) | H | '00037370 | 0.02 | 1 | 4.39 | 0 | 4.39 | - | 0.088
TRANSPORTE - HORISTA (COLETADO CAIXA - ENCARGOS COMPLEMENTARES) (SINAPI) | H | '00037371 | 0.02 | 1 | 0.69 | 0 | 0.69 | - | 0.014
EXAMES - HORISTA (COLETADO CAIXA - ENCARGOS COMPLEMENTARES) (SINAPI) | H | '00037372 | 0.02 | 1 | 1.34 | 0 | 1.34 | - | 0.027
SEGURO - HORISTA (COLETADO CAIXA - ENCARGOS COMPLEMENTARES) (SINAPI) | H | '00037373 | 0.02 | 1 | 0.04 | 0 | 0.04 | - | 0.001
FERRAMENTAS - FAMILIA ELETRICISTA - HORISTA (ENCARGOS COMPLEMENTARES - COLETADO CAIXA) (SINAPI) | H | '00043460 | 0.02 | 1 | 0.85 | 0 | 0.85 | - | 0.017
EPI - FAMILIA ELETRICISTA - HORISTA (ENCARGOS COMPLEMENTARES - COLETADO CAIXA) (SINAPI) | H | '00043484 | 0.02 | 1 | 1.2 | 0 | 1.2 | - | 0.024
SubTotal: | [8 empty] | 45.61
RESUMO
DISCRIMINAÇÃO |  |  | TAXA(%) | VALORES
Mão-de-Obra(A) |  |  | 117.06 | 0.61
Materiais(B) |  |  |  | 45.61
Equipamentos(C) |  |  |  | 0
Produção da Equipe(D) |  |  |  | 1
Custo Horário Total(A+C) |  |  |  | 0.61
Custo Unitário da Execução[(A/D)+(C/D)] = E |  |  |  | 0.61
Custo Direto Total(B+E) |  |  |  | 46.22
Bonificações e Despesas Indiretas - BDI |  |  | 23.64 | 10.93
CUSTO UNITÁRIO (Adotado) |  |  |  | 57.15
Orçamento: 1458101 - CONSTRUÇÃO DO PRÉDIO BÁSICO 3 - CCS
Órgão Cliente: UFES/SI |  |  | Órgão Gerente: UFES/SI |  |  | Data Base: Junho/2024
Planilha: 2 - BLOCO 2
Item: 170603 - Patch Cord Gigalan Extra Flexível CAT 6 U/UTP RJ-45 - 2,50 m | [6 empty] | Unidade: und
Base: LOCAL |  | Código Base: '299B.000142 |  | Fonte: PRÓPRIA |  |  | Versão: -1
MÃO DE OBRA | Unid | Código | Coefic. | C. Prod. | Pr. Prod. | Pr. Improd. | Pr. Unit. | Fator Ac. | Subtotal
ELETROTECNICO (HORISTA) (SINAPI) | H | '00002438 | 0.020711 | 1 | 13.52 | 0 | 29.35 | - | 0.608
SubTotal: | [8 empty] | 0.61
MATERIAL | Unid | Código | Coefic. | C. Prod. | Pr. Prod. | Pr. Improd. | Pr. Unit. | Fator Ac. | Subtotal
PATCH CORD U/UTP GIGALAN RJ-45 CAT 6 - 3.00 M (LABOR) | UN | '050167 | 1 | 1 | 52.33 | 0 | 52.33 | - | 52.33
ALIMENTACAO - HORISTA (COLETADO CAIXA - ENCARGOS COMPLEMENTARES) (SINAPI) | H | '00037370 | 0.02 | 1 | 4.39 | 0 | 4.39 | - | 0.088
TRANSPORTE - HORISTA (COLETADO CAIXA - ENCARGOS COMPLEMENTARES) (SINAPI) | H | '00037371 | 0.02 | 1 | 0.69 | 0 | 0.69 | - | 0.014
EXAMES - HORISTA (COLETADO CAIXA - ENCARGOS COMPLEMENTARES) (SINAPI) | H | '00037372 | 0.02 | 1 | 1.34 | 0 | 1.34 | - | 0.027
SEGURO - HORISTA (COLETADO CAIXA - ENCARGOS COMPLEMENTARES) (SINAPI) | H | '00037373 | 0.02 | 1 | 0.04 | 0 | 0.04 | - | 0.001
FERRAMENTAS - FAMILIA ELETRICISTA - HORISTA (ENCARGOS COMPLEMENTARES - COLETADO CAIXA) (SINAPI) | H | '00043460 | 0.02 | 1 | 0.85 | 0 | 0.85 | - | 0.017
EPI - FAMILIA ELETRICISTA - HORISTA (ENCARGOS COMPLEMENTARES - COLETADO CAIXA) (SINAPI) | H | '00043484 | 0.02 | 1 | 1.2 | 0 | 1.2 | - | 0.024
SubTotal: | [8 empty] | 52.5
RESUMO
DISCRIMINAÇÃO |  |  | TAXA(%) | VALORES
Mão-de-Obra(A) |  |  | 117.06 | 0.61
Materiais(B) |  |  |  | 52.5
Equipamentos(C) |  |  |  | 0
Produção da Equipe(D) |  |  |  | 1
Custo Horário Total(A+C) |  |  |  | 0.61
Custo Unitário da Execução[(A/D)+(C/D)] = E |  |  |  | 0.61
Custo Direto Total(B+E) |  |  |  | 53.11
Bonificações e Despesas Indiretas - BDI |  |  | 23.64 | 12.56
CUSTO UNITÁRIO (Adotado) |  |  |  | 65.67
Orçamento: 1458101 - CONSTRUÇÃO DO PRÉDIO BÁSICO 3 - CCS
Órgão Cliente: UFES/SI |  |  | Órgão Gerente: UFES/SI |  |  | Data Base: Junho/2024
Planilha: 2 - BLOCO 2
Item: 180101 - Cordoalha de cobre nu 35 mm², não enterrada, com isolador - fornecimento e instalação. af_08/2023 | [6 empty] | Unidade: m
Base: SINAPI |  | Código Base: '96973 |  | Fonte: SINAPI |  |  | Versão: 55
MÃO DE OBRA | Unid | Código | Coefic. | C. Prod. | Pr. Prod. | Pr. Improd. | Pr. Unit. | Fator Ac. | Subtotal
AJUDANTE DE ELETRICISTA (HORISTA) (SINAPI) | H | '00000247 | 0.47505 | 1 | 7.81 | 0 | 16.95 | - | 8.052
ELETRICISTA (HORISTA) (SINAPI) | H | '00002436 | 0.47505 | 1 | 11.77 | 0 | 25.55 | - | 12.138
SubTotal: | [8 empty] | 20.19
MATERIAL | Unid | Código | Coefic. | C. Prod. | Pr. Prod. | Pr. Improd. | Pr. Unit. | Fator Ac. | Subtotal
CABO DE COBRE NU 35 MM2 MEIO-DURO (SINAPI) | M | '00000863 | 1.05 | 1 | 38.41 | 0 | 38.41 | - | 40.331
BUCHA DE NYLON SEM ABA S10, COM PARAFUSO DE 6,10 X 65 MM EM ACO ZINCADO COM ROSCA SOBERBA, CABECA CHATA E FENDA PHILLIPS (SINAPI) | UN | '00007568 | 0.6667 | 1 | 0.61 | 0 | 0.61 | - | 0.407
SUPORTE ISOLADOR REFORCADO DIAMETRO NOMINAL 5/16", COM ROSCA SOBERBA E BUCHA (SINAPI) | UN | '00007572 | 0.6667 | 1 | 6.09 | 0 | 6.09 | - | 4.06
ARRUELA LISA, REDONDA, DE LATAO POLIDO, DIAMETRO NOMINAL 5/8", DIAMETRO EXTERNO = 34 MM, DIAMETRO DO FURO = 17 MM, ESPESSURA = *2,5* MM (SINAPI) | UN | '00011267 | 0.6667 | 1 | 1.54 | 0 | 1.54 | - | 1.027
ALIMENTACAO - HORISTA (COLETADO CAIXA - ENCARGOS COMPLEMENTARES) (SINAPI) | H | '00037370 | 0.91095 | 1 | 4.39 | 0 | 4.39 | - | 3.998
TRANSPORTE - HORISTA (COLETADO CAIXA - ENCARGOS COMPLEMENTARES) (SINAPI) | H | '00037371 | 0.91095 | 1 | 0.69 | 0 | 0.69 | - | 0.628
EXAMES - HORISTA (COLETADO CAIXA - ENCARGOS COMPLEMENTARES) (SINAPI) | H | '00037372 | 0.91095 | 1 | 1.34 | 0 | 1.34 | - | 1.22
SEGURO - HORISTA (COLETADO CAIXA - ENCARGOS COMPLEMENTARES) (SINAPI) | H | '00037373 | 0.91095 | 1 | 0.04 | 0 | 0.04 | - | 0.036
FERRAMENTAS - FAMILIA ELETRICISTA - HORISTA (ENCARGOS COMPLEMENTARES - COLETADO CAIXA) (SINAPI) | H | '00043460 | 0.91095 | 1 | 0.85 | 0 | 0.85 | - | 0.774
EPI - FAMILIA ELETRICISTA - HORISTA (ENCARGOS COMPLEMENTARES - COLETADO CAIXA) (SINAPI) | H | '00043484 | 0.91095 | 1 | 1.2 | 0 | 1.2 | - | 1.092
SubTotal: | [8 empty] | 53.57
RESUMO
DISCRIMINAÇÃO |  |  | TAXA(%) | VALORES
Mão-de-Obra(A) |  |  | 117.06 | 20.19
Materiais(B) |  |  |  | 53.56
Equipamentos(C) |  |  |  | 0
Produção da Equipe(D) |  |  |  | 1
Custo Horário Total(A+C) |  |  |  | 20.19
Custo Unitário da Execução[(A/D)+(C/D)] = E |  |  |  | 20.19
Custo Direto Total(B+E) |  |  |  | 73.75
Bonificações e Despesas Indiretas - BDI |  |  | 23.64 | 17.43
CUSTO UNITÁRIO (Adotado) |  |  |  | 91.18
Orçamento: 1458101 - CONSTRUÇÃO DO PRÉDIO BÁSICO 3 - CCS
Órgão Cliente: UFES/SI |  |  | Órgão Gerente: UFES/SI |  |  | Data Base: Junho/2024
Planilha: 2 - BLOCO 2
Item: 180102 - Suporte isolador para fixação da cordoalha de cobre em alvenaria ou concreto - fornecimento e instalação. af_08/2023 | [6 empty] | Unidade: un
Base: SINAPI |  | Código Base: '98463 |  | Fonte: SINAPI |  |  | Versão: 50
MÃO DE OBRA | Unid | Código | Coefic. | C. Prod. | Pr. Prod. | Pr. Improd. | Pr. Unit. | Fator Ac. | Subtotal
AJUDANTE DE ELETRICISTA (HORISTA) (SINAPI) | H | '00000247 | 0.32395 | 1 | 7.81 | 0 | 16.95 | - | 5.491
ELETRICISTA (HORISTA) (SINAPI) | H | '00002436 | 0.32395 | 1 | 11.77 | 0 | 25.55 | - | 8.277
SubTotal: | [8 empty] | 13.77
MATERIAL | Unid | Código | Coefic. | C. Prod. | Pr. Prod. | Pr. Improd. | Pr. Unit. | Fator Ac. | Subtotal
BUCHA DE NYLON SEM ABA S10, COM PARAFUSO DE 6,10 X 65 MM EM ACO ZINCADO COM ROSCA SOBERBA, CABECA CHATA E FENDA PHILLIPS (SINAPI) | UN | '00007568 | 1 | 1 | 0.61 | 0 | 0.61 | - | 0.61
SUPORTE ISOLADOR REFORCADO DIAMETRO NOMINAL 5/16", COM ROSCA SOBERBA E BUCHA (SINAPI) | UN | '00007572 | 1 | 1 | 6.09 | 0 | 6.09 | - | 6.09
ARRUELA LISA, REDONDA, DE LATAO POLIDO, DIAMETRO NOMINAL 5/8", DIAMETRO EXTERNO = 34 MM, DIAMETRO DO FURO = 17 MM, ESPESSURA = *2,5* MM (SINAPI) | UN | '00011267 | 1 | 1 | 1.54 | 0 | 1.54 | - | 1.54
ALIMENTACAO - HORISTA (COLETADO CAIXA - ENCARGOS COMPLEMENTARES) (SINAPI) | H | '00037370 | 0.6212 | 1 | 4.39 | 0 | 4.39 | - | 2.728
TRANSPORTE - HORISTA (COLETADO CAIXA - ENCARGOS COMPLEMENTARES) (SINAPI) | H | '00037371 | 0.6212 | 1 | 0.69 | 0 | 0.69 | - | 0.428
EXAMES - HORISTA (COLETADO CAIXA - ENCARGOS COMPLEMENTARES) (SINAPI) | H | '00037372 | 0.6212 | 1 | 1.34 | 0 | 1.34 | - | 0.832
SEGURO - HORISTA (COLETADO CAIXA - ENCARGOS COMPLEMENTARES) (SINAPI) | H | '00037373 | 0.6212 | 1 | 0.04 | 0 | 0.04 | - | 0.024
FERRAMENTAS - FAMILIA ELETRICISTA - HORISTA (ENCARGOS COMPLEMENTARES - COLETADO CAIXA) (SINAPI) | H | '00043460 | 0.6212 | 1 | 0.85 | 0 | 0.85 | - | 0.528
EPI - FAMILIA ELETRICISTA - HORISTA (ENCARGOS COMPLEMENTARES - COLETADO CAIXA) (SINAPI) | H | '00043484 | 0.6212 | 1 | 1.2 | 0 | 1.2 | - | 0.746
SubTotal: | [8 empty] | 13.53
RESUMO
DISCRIMINAÇÃO |  |  | TAXA(%) | VALORES
Mão-de-Obra(A) |  |  | 117.06 | 13.77
Materiais(B) |  |  |  | 13.52
Equipamentos(C) |  |  |  | 0
Produção da Equipe(D) |  |  |  | 1
Custo Horário Total(A+C) |  |  |  | 13.77
Custo Unitário da Execução[(A/D)+(C/D)] = E |  |  |  | 13.77
Custo Direto Total(B+E) |  |  |  | 27.29
Bonificações e Despesas Indiretas - BDI |  |  | 23.64 | 6.45
CUSTO UNITÁRIO (Adotado) |  |  |  | 33.74
Orçamento: 1458101 - CONSTRUÇÃO DO PRÉDIO BÁSICO 3 - CCS
Órgão Cliente: UFES/SI |  |  | Órgão Gerente: UFES/SI |  |  | Data Base: Junho/2024
Planilha: 2 - BLOCO 2
Item: 180103 - Mini captor para spda - fornecimento e instalação. af_08/2023 | [6 empty] | Unidade: un
Base: SINAPI |  | Código Base: '104746 |  | Fonte: SINAPI |  |  | Versão: 2
MÃO DE OBRA | Unid | Código | Coefic. | C. Prod. | Pr. Prod. | Pr. Improd. | Pr. Unit. | Fator Ac. | Subtotal
AJUDANTE DE ELETRICISTA (HORISTA) (SINAPI) | H | '00000247 | 0.19869 | 1 | 7.81 | 0 | 16.95 | - | 3.368
ELETRICISTA (HORISTA) (SINAPI) | H | '00002436 | 0.19869 | 1 | 11.77 | 0 | 25.55 | - | 5.076
SubTotal: | [8 empty] | 8.44
MATERIAL | Unid | Código | Coefic. | C. Prod. | Pr. Prod. | Pr. Improd. | Pr. Unit. | Fator Ac. | Subtotal
BUCHA DE NYLON SEM ABA S8, COM PARAFUSO DE 4,80 X 50 MM EM ACO ZINCADO COM ROSCA SOBERBA, CABECA CHATA E FENDA PHILLIPS (SINAPI) | UN | '00007583 | 2 | 1 | 0.41 | 0 | 0.41 | - | 0.82
ARRUELA LISA, REDONDA, DE LATAO POLIDO, DIAMETRO NOMINAL 5/8", DIAMETRO EXTERNO = 34 MM, DIAMETRO DO FURO = 17 MM, ESPESSURA = *2,5* MM (SINAPI) | UN | '00011267 | 2 | 1 | 1.54 | 0 | 1.54 | - | 3.08
ALIMENTACAO - HORISTA (COLETADO CAIXA - ENCARGOS COMPLEMENTARES) (SINAPI) | H | '00037370 | 0.381 | 1 | 4.39 | 0 | 4.39 | - | 1.672
TRANSPORTE - HORISTA (COLETADO CAIXA - ENCARGOS COMPLEMENTARES) (SINAPI) | H | '00037371 | 0.381 | 1 | 0.69 | 0 | 0.69 | - | 0.262
EXAMES - HORISTA (COLETADO CAIXA - ENCARGOS COMPLEMENTARES) (SINAPI) | H | '00037372 | 0.381 | 1 | 1.34 | 0 | 1.34 | - | 0.51
SEGURO - HORISTA (COLETADO CAIXA - ENCARGOS COMPLEMENTARES) (SINAPI) | H | '00037373 | 0.381 | 1 | 0.04 | 0 | 0.04 | - | 0.016
MINICAPTOR, EM ACO GALVANIZADO A FOGO, FIXACAO HORIZONTAL DE 2 FUROS, SEM BANDEIRA, H=600 MM X DN=10 MM (SINAPI) | UN | '00041426 | 1 | 1 | 10.65 | 0 | 10.65 | - | 10.65
FERRAMENTAS - FAMILIA ELETRICISTA - HORISTA (ENCARGOS COMPLEMENTARES - COLETADO CAIXA) (SINAPI) | H | '00043460 | 0.381 | 1 | 0.85 | 0 | 0.85 | - | 0.324
EPI - FAMILIA ELETRICISTA - HORISTA (ENCARGOS COMPLEMENTARES - COLETADO CAIXA) (SINAPI) | H | '00043484 | 0.381 | 1 | 1.2 | 0 | 1.2 | - | 0.458
SubTotal: | [8 empty] | 17.79
RESUMO
DISCRIMINAÇÃO |  |  | TAXA(%) | VALORES
Mão-de-Obra(A) |  |  | 117.06 | 8.44
Materiais(B) |  |  |  | 17.79
Equipamentos(C) |  |  |  | 0
Produção da Equipe(D) |  |  |  | 1
Custo Horário Total(A+C) |  |  |  | 8.44
Custo Unitário da Execução[(A/D)+(C/D)] = E |  |  |  | 8.44
Custo Direto Total(B+E) |  |  |  | 26.23
Bonificações e Despesas Indiretas - BDI |  |  | 23.64 | 6.2
CUSTO UNITÁRIO (Adotado) |  |  |  | 32.43
Orçamento: 1458101 - CONSTRUÇÃO DO PRÉDIO BÁSICO 3 - CCS
Órgão Cliente: UFES/SI |  |  | Órgão Gerente: UFES/SI |  |  | Data Base: Junho/2024
Planilha: 2 - BLOCO 2
Item: 180104 - Conector Mini-Gar em latão estanhado, para terminal aéreo e cabos 16 a 50 mm². Ref. TEL-583. Fornecimento e instalação. | [6 empty] | Unidade: und
Base: LOCAL |  | Código Base: '299B.000080 |  | Fonte: PRÓPRIA |  |  | Versão: -1
MÃO DE OBRA | Unid | Código | Coefic. | C. Prod. | Pr. Prod. | Pr. Improd. | Pr. Unit. | Fator Ac. | Subtotal
ELETRICISTA (HORISTA) (SINAPI) | H | '00002436 | 0.14602 | 1 | 11.77 | 0 | 25.55 | - | 3.731
SubTotal: | [8 empty] | 3.73
MATERIAL | Unid | Código | Coefic. | C. Prod. | Pr. Prod. | Pr. Improd. | Pr. Unit. | Fator Ac. | Subtotal
CONECTOR MINIGAR DE COBRE ESTANHADO COM ACESSÓRIOS EM AÇO GALVANIZADO À FOGO PARA VERGALHÃO 8-10 MM E CABO 16-50 MM² - TEL-583 (LABOR) | UN | '026925 | 1 | 1 | 54.6 | 0 | 54.6 | - | 54.6
ALIMENTACAO - HORISTA (COLETADO CAIXA - ENCARGOS COMPLEMENTARES) (SINAPI) | H | '00037370 | 0.14 | 1 | 4.39 | 0 | 4.39 | - | 0.615
TRANSPORTE - HORISTA (COLETADO CAIXA - ENCARGOS COMPLEMENTARES) (SINAPI) | H | '00037371 | 0.14 | 1 | 0.69 | 0 | 0.69 | - | 0.097
EXAMES - HORISTA (COLETADO CAIXA - ENCARGOS COMPLEMENTARES) (SINAPI) | H | '00037372 | 0.14 | 1 | 1.34 | 0 | 1.34 | - | 0.188
SEGURO - HORISTA (COLETADO CAIXA - ENCARGOS COMPLEMENTARES) (SINAPI) | H | '00037373 | 0.14 | 1 | 0.04 | 0 | 0.04 | - | 0.006
FERRAMENTAS - FAMILIA ELETRICISTA - HORISTA (ENCARGOS COMPLEMENTARES - COLETADO CAIXA) (SINAPI) | H | '00043460 | 0.14 | 1 | 0.85 | 0 | 0.85 | - | 0.119
EPI - FAMILIA ELETRICISTA - HORISTA (ENCARGOS COMPLEMENTARES - COLETADO CAIXA) (SINAPI) | H | '00043484 | 0.14 | 1 | 1.2 | 0 | 1.2 | - | 0.168
SubTotal: | [8 empty] | 55.79
RESUMO
DISCRIMINAÇÃO |  |  | TAXA(%) | VALORES
Mão-de-Obra(A) |  |  | 117.06 | 3.73
Materiais(B) |  |  |  | 55.79
Equipamentos(C) |  |  |  | 0
Produção da Equipe(D) |  |  |  | 1
Custo Horário Total(A+C) |  |  |  | 3.73
Custo Unitário da Execução[(A/D)+(C/D)] = E |  |  |  | 3.73
Custo Direto Total(B+E) |  |  |  | 59.52
Bonificações e Despesas Indiretas - BDI |  |  | 23.64 | 14.07
CUSTO UNITÁRIO (Adotado) |  |  |  | 73.59
Orçamento: 1458101 - CONSTRUÇÃO DO PRÉDIO BÁSICO 3 - CCS
Órgão Cliente: UFES/SI |  |  | Órgão Gerente: UFES/SI |  |  | Data Base: Junho/2024
Planilha: 2 - BLOCO 2
Item: 180201 - Conector para SPDA estrutural com disco em latão e rosca fêmea M12, distância 25-40mm, ref. TEL-656, marca de referência Termotécnica ou equivalente | [6 empty] | Unidade: und
Base: LOCAL |  | Código Base: '299B.000081 |  | Fonte: PRÓPRIA |  |  | Versão: -1
MÃO DE OBRA | Unid | Código | Coefic. | C. Prod. | Pr. Prod. | Pr. Improd. | Pr. Unit. | Fator Ac. | Subtotal
ELETRICISTA (HORISTA) (SINAPI) | H | '00002436 | 0.073008 | 1 | 11.77 | 0 | 25.55 | - | 1.865
SubTotal: | [8 empty] | 1.86
MATERIAL | Unid | Código | Coefic. | C. Prod. | Pr. Prod. | Pr. Improd. | Pr. Unit. | Fator Ac. | Subtotal
CONECTOR PARA REBARS Ø 8-10MM COM DISCO EM LATÃO E ROSCA FÊMEA M12 - AJUSTE 25-40MM - TEL-656 (LABOR) | UN | '040410 | 1 | 1 | 53.32 | 0 | 53.32 | - | 53.32
ALIMENTACAO - HORISTA (COLETADO CAIXA - ENCARGOS COMPLEMENTARES) (SINAPI) | H | '00037370 | 0.07 | 1 | 4.39 | 0 | 4.39 | - | 0.307
TRANSPORTE - HORISTA (COLETADO CAIXA - ENCARGOS COMPLEMENTARES) (SINAPI) | H | '00037371 | 0.07 | 1 | 0.69 | 0 | 0.69 | - | 0.048
EXAMES - HORISTA (COLETADO CAIXA - ENCARGOS COMPLEMENTARES) (SINAPI) | H | '00037372 | 0.07 | 1 | 1.34 | 0 | 1.34 | - | 0.094
SEGURO - HORISTA (COLETADO CAIXA - ENCARGOS COMPLEMENTARES) (SINAPI) | H | '00037373 | 0.07 | 1 | 0.04 | 0 | 0.04 | - | 0.003
FERRAMENTAS - FAMILIA ELETRICISTA - HORISTA (ENCARGOS COMPLEMENTARES - COLETADO CAIXA) (SINAPI) | H | '00043460 | 0.07 | 1 | 0.85 | 0 | 0.85 | - | 0.06
EPI - FAMILIA ELETRICISTA - HORISTA (ENCARGOS COMPLEMENTARES - COLETADO CAIXA) (SINAPI) | H | '00043484 | 0.07 | 1 | 1.2 | 0 | 1.2 | - | 0.084
SubTotal: | [8 empty] | 53.92
RESUMO
DISCRIMINAÇÃO |  |  | TAXA(%) | VALORES
Mão-de-Obra(A) |  |  | 117.06 | 1.87
Materiais(B) |  |  |  | 53.92
Equipamentos(C) |  |  |  | 0
Produção da Equipe(D) |  |  |  | 1
Custo Horário Total(A+C) |  |  |  | 1.87
Custo Unitário da Execução[(A/D)+(C/D)] = E |  |  |  | 1.87
Custo Direto Total(B+E) |  |  |  | 55.79
Bonificações e Despesas Indiretas - BDI |  |  | 23.64 | 13.19
CUSTO UNITÁRIO (Adotado) |  |  |  | 68.98
Orçamento: 1458101 - CONSTRUÇÃO DO PRÉDIO BÁSICO 3 - CCS
Órgão Cliente: UFES/SI |  |  | Órgão Gerente: UFES/SI |  |  | Data Base: Junho/2024
Planilha: 2 - BLOCO 2
Item: 180202 - Conector estanhado com Pino M12 para conector para SPDA estrutural, para cabos de 16 a 70mm², ref. TEL-630, marca de referência Termotécnica ou equivalente | [6 empty] | Unidade: und
Base: LOCAL |  | Código Base: '299B.000082 |  | Fonte: PRÓPRIA |  |  | Versão: -1
MÃO DE OBRA | Unid | Código | Coefic. | C. Prod. | Pr. Prod. | Pr. Improd. | Pr. Unit. | Fator Ac. | Subtotal
ELETRICISTA (HORISTA) (SINAPI) | H | '00002436 | 0.073008 | 1 | 11.77 | 0 | 25.55 | - | 1.865
SubTotal: | [8 empty] | 1.86
MATERIAL | Unid | Código | Coefic. | C. Prod. | Pr. Prod. | Pr. Improd. | Pr. Unit. | Fator Ac. | Subtotal
CONECTOR ESTANHADO PARA ATERRINSERT COM PINO M12, PARA CABOS DE 16 A 70MM2, REF. TEL-630 (LABOR) | UN | '040406 | 1 | 1 | 46.33 | 0 | 46.33 | - | 46.33
ALIMENTACAO - HORISTA (COLETADO CAIXA - ENCARGOS COMPLEMENTARES) (SINAPI) | H | '00037370 | 0.07 | 1 | 4.39 | 0 | 4.39 | - | 0.307
TRANSPORTE - HORISTA (COLETADO CAIXA - ENCARGOS COMPLEMENTARES) (SINAPI) | H | '00037371 | 0.07 | 1 | 0.69 | 0 | 0.69 | - | 0.048
EXAMES - HORISTA (COLETADO CAIXA - ENCARGOS COMPLEMENTARES) (SINAPI) | H | '00037372 | 0.07 | 1 | 1.34 | 0 | 1.34 | - | 0.094
SEGURO - HORISTA (COLETADO CAIXA - ENCARGOS COMPLEMENTARES) (SINAPI) | H | '00037373 | 0.07 | 1 | 0.04 | 0 | 0.04 | - | 0.003
FERRAMENTAS - FAMILIA ELETRICISTA - HORISTA (ENCARGOS COMPLEMENTARES - COLETADO CAIXA) (SINAPI) | H | '00043460 | 0.07 | 1 | 0.85 | 0 | 0.85 | - | 0.06
EPI - FAMILIA ELETRICISTA - HORISTA (ENCARGOS COMPLEMENTARES - COLETADO CAIXA) (SINAPI) | H | '00043484 | 0.07 | 1 | 1.2 | 0 | 1.2 | - | 0.084
SubTotal: | [8 empty] | 46.93
RESUMO
DISCRIMINAÇÃO |  |  | TAXA(%) | VALORES
Mão-de-Obra(A) |  |  | 117.06 | 1.87
Materiais(B) |  |  |  | 46.93
Equipamentos(C) |  |  |  | 0
Produção da Equipe(D) |  |  |  | 1
Custo Horário Total(A+C) |  |  |  | 1.87
Custo Unitário da Execução[(A/D)+(C/D)] = E |  |  |  | 1.87
Custo Direto Total(B+E) |  |  |  | 48.8
Bonificações e Despesas Indiretas - BDI |  |  | 23.64 | 11.54
CUSTO UNITÁRIO (Adotado) |  |  |  | 60.34
Orçamento: 1458101 - CONSTRUÇÃO DO PRÉDIO BÁSICO 3 - CCS
Órgão Cliente: UFES/SI |  |  | Órgão Gerente: UFES/SI |  |  | Data Base: Junho/2024
Planilha: 2 - BLOCO 2
Item: 180301 - Ensaio de continuidade das armaduras, conforme Anexo F da NBR-5419-3, executado por Técnico em Eletrotécnica, incluindo laudo emitido por Engenheiro Eletricista | [6 empty] | Unidade: und
Base: LOCAL |  | Código Base: '299B.000083 |  | Fonte: PRÓPRIA |  |  | Versão: -1
MÃO DE OBRA | Unid | Código | Coefic. | C. Prod. | Pr. Prod. | Pr. Improd. | Pr. Unit. | Fator Ac. | Subtotal
ELETRICISTA (HORISTA) (SINAPI) | H | '00002436 | 16.6875 | 1 | 11.77 | 0 | 25.55 | - | 426.366
ELETROTECNICO (HORISTA) (SINAPI) | H | '00002438 | 16.5688 | 1 | 13.52 | 0 | 29.35 | - | 486.294
ENGENHEIRO ELETRICISTA (SINAPI) | H | '00034783 | 8.1359 | 1 | 58.6 | 0 | 127.2 | - | 1034.889
SubTotal: | [8 empty] | 1947.55
MATERIAL | Unid | Código | Coefic. | C. Prod. | Pr. Prod. | Pr. Improd. | Pr. Unit. | Fator Ac. | Subtotal
ALIMENTACAO - HORISTA (COLETADO CAIXA - ENCARGOS COMPLEMENTARES) (SINAPI) | H | '00037370 | 32 | 1 | 4.39 | 0 | 4.39 | - | 140.48
TRANSPORTE - HORISTA (COLETADO CAIXA - ENCARGOS COMPLEMENTARES) (SINAPI) | H | '00037371 | 32 | 1 | 0.69 | 0 | 0.69 | - | 22.08
EXAMES - HORISTA (COLETADO CAIXA - ENCARGOS COMPLEMENTARES) (SINAPI) | H | '00037372 | 40 | 1 | 1.34 | 0 | 1.34 | - | 53.6
SEGURO - HORISTA (COLETADO CAIXA - ENCARGOS COMPLEMENTARES) (SINAPI) | H | '00037373 | 40 | 1 | 0.04 | 0 | 0.04 | - | 1.6
FERRAMENTAS - FAMILIA ELETRICISTA - HORISTA (ENCARGOS COMPLEMENTARES - COLETADO CAIXA) (SINAPI) | H | '00043460 | 32 | 1 | 0.85 | 0 | 0.85 | - | 27.2
FERRAMENTAS - FAMILIA ENGENHEIRO CIVIL - HORISTA (ENCARGOS COMPLEMENTARES - COLETADO CAIXA) (SINAPI) | H | '00043462 | 8 | 1 | 0.01 | 0 | 0.01 | - | 0.08
EPI - FAMILIA ELETRICISTA - HORISTA (ENCARGOS COMPLEMENTARES - COLETADO CAIXA) (SINAPI) | H | '00043484 | 32 | 1 | 1.2 | 0 | 1.2 | - | 38.4
EPI - FAMILIA ENGENHEIRO CIVIL - HORISTA (ENCARGOS COMPLEMENTARES - COLETADO CAIXA) (SINAPI) | H | '00043486 | 8 | 1 | 0.74 | 0 | 0.74 | - | 5.92
SubTotal: | [8 empty] | 289.36
RESUMO
DISCRIMINAÇÃO |  |  | TAXA(%) | VALORES
Mão-de-Obra(A) |  |  | 117.06 | 1947.55
Materiais(B) |  |  |  | 289.36
Equipamentos(C) |  |  |  | 0
Produção da Equipe(D) |  |  |  | 1
Custo Horário Total(A+C) |  |  |  | 1947.55
Custo Unitário da Execução[(A/D)+(C/D)] = E |  |  |  | 1947.55
Custo Direto Total(B+E) |  |  |  | 2236.91
Bonificações e Despesas Indiretas - BDI |  |  | 23.64 | 528.81
CUSTO UNITÁRIO (Adotado) |  |  |  | 2765.72
Orçamento: 1458101 - CONSTRUÇÃO DO PRÉDIO BÁSICO 3 - CCS
Órgão Cliente: UFES/SI |  |  | Órgão Gerente: UFES/SI |  |  | Data Base: Junho/2024
Planilha: 2 - BLOCO 2
Item: 1901 - Sensor de presença sem fotocélula, fixação em parede - fornecimento e instalação. af_02/2020 | [6 empty] | Unidade: un
Base: SINAPI |  | Código Base: '97596 |  | Fonte: SINAPI |  |  | Versão: 54
MÃO DE OBRA | Unid | Código | Coefic. | C. Prod. | Pr. Prod. | Pr. Improd. | Pr. Unit. | Fator Ac. | Subtotal
AJUDANTE DE ELETRICISTA (HORISTA) (SINAPI) | H | '00000247 | 0.24531 | 1 | 7.81 | 0 | 16.95 | - | 4.158
ELETRICISTA (HORISTA) (SINAPI) | H | '00002436 | 0.58865 | 1 | 11.77 | 0 | 25.55 | - | 15.04
SubTotal: | [8 empty] | 19.2
MATERIAL | Unid | Código | Coefic. | C. Prod. | Pr. Prod. | Pr. Improd. | Pr. Unit. | Fator Ac. | Subtotal
ALIMENTACAO - HORISTA (COLETADO CAIXA - ENCARGOS COMPLEMENTARES) (SINAPI) | H | '00037370 | 0.7996 | 1 | 4.39 | 0 | 4.39 | - | 3.511
TRANSPORTE - HORISTA (COLETADO CAIXA - ENCARGOS COMPLEMENTARES) (SINAPI) | H | '00037371 | 0.7996 | 1 | 0.69 | 0 | 0.69 | - | 0.551
EXAMES - HORISTA (COLETADO CAIXA - ENCARGOS COMPLEMENTARES) (SINAPI) | H | '00037372 | 0.7996 | 1 | 1.34 | 0 | 1.34 | - | 1.071
SEGURO - HORISTA (COLETADO CAIXA - ENCARGOS COMPLEMENTARES) (SINAPI) | H | '00037373 | 0.7996 | 1 | 0.04 | 0 | 0.04 | - | 0.032
SENSOR DE PRESENCA BIVOLT DE PAREDE SEM FOTOCELULA PARA QUALQUER TIPO DE LAMPADA POTENCIA MAXIMA *1000* W, USO INTERNO (SINAPI) | UN | '00039393 | 1 | 1 | 50.59 | 0 | 50.59 | - | 50.59
FERRAMENTAS - FAMILIA ELETRICISTA - HORISTA (ENCARGOS COMPLEMENTARES - COLETADO CAIXA) (SINAPI) | H | '00043460 | 0.7996 | 1 | 0.85 | 0 | 0.85 | - | 0.68
EPI - FAMILIA ELETRICISTA - HORISTA (ENCARGOS COMPLEMENTARES - COLETADO CAIXA) (SINAPI) | H | '00043484 | 0.7996 | 1 | 1.2 | 0 | 1.2 | - | 0.959
SubTotal: | [8 empty] | 57.39
RESUMO
DISCRIMINAÇÃO |  |  | TAXA(%) | VALORES
Mão-de-Obra(A) |  |  | 117.06 | 19.2
Materiais(B) |  |  |  | 57.39
Equipamentos(C) |  |  |  | 0
Produção da Equipe(D) |  |  |  | 1
Custo Horário Total(A+C) |  |  |  | 19.2
Custo Unitário da Execução[(A/D)+(C/D)] = E |  |  |  | 19.2
Custo Direto Total(B+E) |  |  |  | 76.59
Bonificações e Despesas Indiretas - BDI |  |  | 23.64 | 18.11
CUSTO UNITÁRIO (Adotado) |  |  |  | 94.7
Orçamento: 1458101 - CONSTRUÇÃO DO PRÉDIO BÁSICO 3 - CCS
Órgão Cliente: UFES/SI |  |  | Órgão Gerente: UFES/SI |  |  | Data Base: Junho/2024
Planilha: 2 - BLOCO 2
Item: 1902 - Teclado alfanumérico para sistema de alarme, fixação em parede - fornecimento e instalação. | [6 empty] | Unidade: 1
Base: LOCAL |  | Código Base: '299B.000148 |  | Fonte: PRÓPRIA |  |  | Versão: -1
MÃO DE OBRA | Unid | Código | Coefic. | C. Prod. | Pr. Prod. | Pr. Improd. | Pr. Unit. | Fator Ac. | Subtotal
AJUDANTE DE ELETRICISTA (HORISTA) (SINAPI) | H | '00000247 | 0.55277 | 1 | 7.81 | 0 | 16.95 | - | 9.37
ELETRICISTA (HORISTA) (SINAPI) | H | '00002436 | 0.55277 | 1 | 11.77 | 0 | 25.55 | - | 14.123
SubTotal: | [8 empty] | 23.49
MATERIAL | Unid | Código | Coefic. | C. Prod. | Pr. Prod. | Pr. Improd. | Pr. Unit. | Fator Ac. | Subtotal
TECLADO ALFANUMÉRICO P/ CONTROLE DO CFTV (LABOR) | UN | '052091 | 1 | 1 | 282.93 | 0 | 282.93 | - | 282.93
ALIMENTACAO - HORISTA (COLETADO CAIXA - ENCARGOS COMPLEMENTARES) (SINAPI) | H | '00037370 | 1.06 | 1 | 4.39 | 0 | 4.39 | - | 4.653
TRANSPORTE - HORISTA (COLETADO CAIXA - ENCARGOS COMPLEMENTARES) (SINAPI) | H | '00037371 | 1.06 | 1 | 0.69 | 0 | 0.69 | - | 0.731
EXAMES - HORISTA (COLETADO CAIXA - ENCARGOS COMPLEMENTARES) (SINAPI) | H | '00037372 | 1.06 | 1 | 1.34 | 0 | 1.34 | - | 1.42
SEGURO - HORISTA (COLETADO CAIXA - ENCARGOS COMPLEMENTARES) (SINAPI) | H | '00037373 | 1.06 | 1 | 0.04 | 0 | 0.04 | - | 0.042
FERRAMENTAS - FAMILIA ELETRICISTA - HORISTA (ENCARGOS COMPLEMENTARES - COLETADO CAIXA) (SINAPI) | H | '00043460 | 1.06 | 1 | 0.85 | 0 | 0.85 | - | 0.901
EPI - FAMILIA ELETRICISTA - HORISTA (ENCARGOS COMPLEMENTARES - COLETADO CAIXA) (SINAPI) | H | '00043484 | 1.06 | 1 | 1.2 | 0 | 1.2 | - | 1.272
SubTotal: | [8 empty] | 291.95
RESUMO
DISCRIMINAÇÃO |  |  | TAXA(%) | VALORES
Mão-de-Obra(A) |  |  | 117.06 | 23.49
Materiais(B) |  |  |  | 291.95
Equipamentos(C) |  |  |  | 0
Produção da Equipe(D) |  |  |  | 1
Custo Horário Total(A+C) |  |  |  | 23.49
Custo Unitário da Execução[(A/D)+(C/D)] = E |  |  |  | 23.49
Custo Direto Total(B+E) |  |  |  | 315.44
Bonificações e Despesas Indiretas - BDI |  |  | 23.64 | 74.57
CUSTO UNITÁRIO (Adotado) |  |  |  | 390.01
Orçamento: 1458101 - CONSTRUÇÃO DO PRÉDIO BÁSICO 3 - CCS
Órgão Cliente: UFES/SI |  |  | Órgão Gerente: UFES/SI |  |  | Data Base: Junho/2024
Planilha: 2 - BLOCO 2
Item: 1903 - Câmera IP PoE Full HD, fixação em teto/forro - fornecimento e instalação. | [6 empty] | Unidade: 1
Base: LOCAL |  | Código Base: '299B.000151 |  | Fonte: PRÓPRIA |  |  | Versão: -1
MÃO DE OBRA | Unid | Código | Coefic. | C. Prod. | Pr. Prod. | Pr. Improd. | Pr. Unit. | Fator Ac. | Subtotal
AJUDANTE DE ELETRICISTA (HORISTA) (SINAPI) | H | '00000247 | 0.66646 | 1 | 7.81 | 0 | 16.95 | - | 11.296
ELETRICISTA (HORISTA) (SINAPI) | H | '00002436 | 0.66646 | 1 | 11.77 | 0 | 25.55 | - | 17.028
SubTotal: | [8 empty] | 28.32
MATERIAL | Unid | Código | Coefic. | C. Prod. | Pr. Prod. | Pr. Improd. | Pr. Unit. | Fator Ac. | Subtotal
ALIMENTACAO - HORISTA (COLETADO CAIXA - ENCARGOS COMPLEMENTARES) (SINAPI) | H | '00037370 | 1.278 | 1 | 4.39 | 0 | 4.39 | - | 5.61
TRANSPORTE - HORISTA (COLETADO CAIXA - ENCARGOS COMPLEMENTARES) (SINAPI) | H | '00037371 | 1.278 | 1 | 0.69 | 0 | 0.69 | - | 0.882
EXAMES - HORISTA (COLETADO CAIXA - ENCARGOS COMPLEMENTARES) (SINAPI) | H | '00037372 | 1.278 | 1 | 1.34 | 0 | 1.34 | - | 1.713
SEGURO - HORISTA (COLETADO CAIXA - ENCARGOS COMPLEMENTARES) (SINAPI) | H | '00037373 | 1.278 | 1 | 0.04 | 0 | 0.04 | - | 0.051
FERRAMENTAS - FAMILIA ELETRICISTA - HORISTA (ENCARGOS COMPLEMENTARES - COLETADO CAIXA) (SINAPI) | H | '00043460 | 1.278 | 1 | 0.85 | 0 | 0.85 | - | 1.086
EPI - FAMILIA ELETRICISTA - HORISTA (ENCARGOS COMPLEMENTARES - COLETADO CAIXA) (SINAPI) | H | '00043484 | 1.278 | 1 | 1.2 | 0 | 1.2 | - | 1.534
CÂMERA COM SENSOR (BASE LOCAL DO ORAMENTO 1458101) | und | '118F.0024 | 1 | 1 | 192.77 | 0 | 192.77 | - | 192.77
SubTotal: | [8 empty] | 203.65
RESUMO
DISCRIMINAÇÃO |  |  | TAXA(%) | VALORES
Mão-de-Obra(A) |  |  | 117.06 | 28.32
Materiais(B) |  |  |  | 203.65
Equipamentos(C) |  |  |  | 0
Produção da Equipe(D) |  |  |  | 1
Custo Horário Total(A+C) |  |  |  | 28.32
Custo Unitário da Execução[(A/D)+(C/D)] = E |  |  |  | 28.32
Custo Direto Total(B+E) |  |  |  | 231.97
Bonificações e Despesas Indiretas - BDI |  |  | 23.64 | 54.84
CUSTO UNITÁRIO (Adotado) |  |  |  | 286.81
Orçamento: 1458101 - CONSTRUÇÃO DO PRÉDIO BÁSICO 3 - CCS
Órgão Cliente: UFES/SI |  |  | Órgão Gerente: UFES/SI |  |  | Data Base: Junho/2024
Planilha: 2 - BLOCO 2
Item: 200101 - Limpeza geral da obra (edificação) | [6 empty] | Unidade: m2
Base: LABOR/SINAPI/PU-UFES |  | Código Base: '200401 |  | Fonte: LABOR |  |  | Versão: 71
MÃO DE OBRA | Unid | Código | Coefic. | C. Prod. | Pr. Prod. | Pr. Improd. | Pr. Unit. | Fator Ac. | Subtotal
SERVENTE DE OBRAS (HORISTA) (SINAPI) | H | '00006111 | 0.71427 | 1 | 6.89 | 0 | 14.96 | - | 10.685
SubTotal: | [8 empty] | 10.68
MATERIAL | Unid | Código | Coefic. | C. Prod. | Pr. Prod. | Pr. Improd. | Pr. Unit. | Fator Ac. | Subtotal
ALIMENTACAO - HORISTA (COLETADO CAIXA - ENCARGOS COMPLEMENTARES) (SINAPI) | H | '00037370 | 0.7 | 1 | 4.39 | 0 | 4.39 | - | 3.073
TRANSPORTE - HORISTA (COLETADO CAIXA - ENCARGOS COMPLEMENTARES) (SINAPI) | H | '00037371 | 0.7 | 1 | 0.69 | 0 | 0.69 | - | 0.483
EXAMES - HORISTA (COLETADO CAIXA - ENCARGOS COMPLEMENTARES) (SINAPI) | H | '00037372 | 0.7 | 1 | 1.34 | 0 | 1.34 | - | 0.938
SEGURO - HORISTA (COLETADO CAIXA - ENCARGOS COMPLEMENTARES) (SINAPI) | H | '00037373 | 0.7 | 1 | 0.04 | 0 | 0.04 | - | 0.028
FERRAMENTAS - FAMILIA SERVENTE - HORISTA (ENCARGOS COMPLEMENTARES - COLETADO CAIXA) (SINAPI) | H | '00043467 | 0.7 | 1 | 0.61 | 0 | 0.61 | - | 0.427
EPI - FAMILIA SERVENTE - HORISTA (ENCARGOS COMPLEMENTARES - COLETADO CAIXA) (SINAPI) | H | '00043491 | 0.7 | 1 | 1.33 | 0 | 1.33 | - | 0.931
SubTotal: | [8 empty] | 5.88
RESUMO
DISCRIMINAÇÃO |  |  | TAXA(%) | VALORES
Mão-de-Obra(A) |  |  | 117.06 | 10.69
Materiais(B) |  |  |  | 5.88
Equipamentos(C) |  |  |  | 0
Produção da Equipe(D) |  |  |  | 1
Custo Horário Total(A+C) |  |  |  | 10.69
Custo Unitário da Execução[(A/D)+(C/D)] = E |  |  |  | 10.69
Custo Direto Total(B+E) |  |  |  | 16.57
Bonificações e Despesas Indiretas - BDI |  |  | 23.64 | 3.92
CUSTO UNITÁRIO (Adotado) |  |  |  | 20.49
Orçamento: 1458101 - CONSTRUÇÃO DO PRÉDIO BÁSICO 3 - CCS
Órgão Cliente: UFES/SI |  |  | Órgão Gerente: UFES/SI |  |  | Data Base: Junho/2024
Planilha: 2 - BLOCO 2
Item: 200201 - Assento para auditório | [6 empty] | Unidade: und
Base: LOCAL |  | Código Base: '299B.000147 |  | Fonte: PRÓPRIA |  |  | Versão: -1
MÃO DE OBRA | Unid | Código | Coefic. | C. Prod. | Pr. Prod. | Pr. Improd. | Pr. Unit. | Fator Ac. | Subtotal
SERVENTE DE OBRAS (HORISTA) (SINAPI) | H | '00006111 | 0.51221 | 1 | 6.89 | 0 | 14.96 | - | 7.663
SubTotal: | [8 empty] | 7.66
MATERIAL | Unid | Código | Coefic. | C. Prod. | Pr. Prod. | Pr. Improd. | Pr. Unit. | Fator Ac. | Subtotal
ALIMENTACAO - HORISTA (COLETADO CAIXA - ENCARGOS COMPLEMENTARES) (SINAPI) | H | '00037370 | 0.5 | 1 | 4.39 | 0 | 4.39 | - | 2.195
TRANSPORTE - HORISTA (COLETADO CAIXA - ENCARGOS COMPLEMENTARES) (SINAPI) | H | '00037371 | 0.5 | 1 | 0.69 | 0 | 0.69 | - | 0.345
EXAMES - HORISTA (COLETADO CAIXA - ENCARGOS COMPLEMENTARES) (SINAPI) | H | '00037372 | 0.5 | 1 | 1.34 | 0 | 1.34 | - | 0.67
SEGURO - HORISTA (COLETADO CAIXA - ENCARGOS COMPLEMENTARES) (SINAPI) | H | '00037373 | 0.5 | 1 | 0.04 | 0 | 0.04 | - | 0.02
FERRAMENTAS - FAMILIA SERVENTE - HORISTA (ENCARGOS COMPLEMENTARES - COLETADO CAIXA) (SINAPI) | H | '00043467 | 0.5 | 1 | 0.61 | 0 | 0.61 | - | 0.305
EPI - FAMILIA SERVENTE - HORISTA (ENCARGOS COMPLEMENTARES - COLETADO CAIXA) (SINAPI) | H | '00043491 | 0.5 | 1 | 1.33 | 0 | 1.33 | - | 0.665
ASSENTO PARA AUDITÓRIO - REF. FLEXFORM (BASE LOCAL DO ORAMENTO 1458101) | und | '118F.0023 | 1 | 1 | 1651.85 | 0 | 1651.85 | - | 1651.85
SubTotal: | [8 empty] | 1656.05
RESUMO
DISCRIMINAÇÃO |  |  | TAXA(%) | VALORES
Mão-de-Obra(A) |  |  | 117.06 | 7.66
Materiais(B) |  |  |  | 1656.05
Equipamentos(C) |  |  |  | 0
Produção da Equipe(D) |  |  |  | 1
Custo Horário Total(A+C) |  |  |  | 7.66
Custo Unitário da Execução[(A/D)+(C/D)] = E |  |  |  | 7.66
Custo Direto Total(B+E) |  |  |  | 1663.71
Bonificações e Despesas Indiretas - BDI |  |  | 23.64 | 393.3
CUSTO UNITÁRIO (Adotado) |  |  |  | 2057.01
Orçamento: 1458101 - CONSTRUÇÃO DO PRÉDIO BÁSICO 3 - CCS
Órgão Cliente: UFES/SI |  |  | Órgão Gerente: UFES/SI |  |  | Data Base: Junho/2024
Planilha: 2 - BLOCO 2
Item: 200202 - Piso do palco em tábuas de madeira (assoalho) e estrutura de madeira | [6 empty] | Unidade: m²
Base: LOCAL |  | Código Base: '299B.000150 |  | Fonte: PRÓPRIA |  |  | Versão: -1
MÃO DE OBRA | Unid | Código | Coefic. | C. Prod. | Pr. Prod. | Pr. Improd. | Pr. Unit. | Fator Ac. | Subtotal
CARPINTEIRO DE FORMAS OU OFICIAL (HORISTA) (SINAPI) | H | '00001213 | 2.1554 | 1 | 10.73 | 0 | 23.29 | - | 50.199
PINTOR (HORISTA) (SINAPI) | H | '00004783 | 0.10142 | 1 | 10.31 | 0 | 22.38 | - | 2.27
CARPINTEIRO AUXILIAR (HORISTA) (SINAPI) | H | '00006117 | 1.9792 | 1 | 7.81 | 0 | 16.95 | - | 33.547
SubTotal: | [8 empty] | 86.02
MATERIAL | Unid | Código | Coefic. | C. Prod. | Pr. Prod. | Pr. Improd. | Pr. Unit. | Fator Ac. | Subtotal
MADEIRA DE LEI PARA TELHADO COLONIAL/TELHA FRANCESA (LABOR) | M3 | '021005 | 0.026 | 1 | 6276.67 | 0 | 6276.67 | - | 163.193
PREGO - PRECO MEDIO DAS BITOLAS (LABOR) | KG | '026560 | 0.17213 | 1 | 15.76 | 0 | 15.76 | - | 2.713
TABUA MADEIRA DE LEI P/ PISO COM MACHO/FEMEA 10 CM X 2 CM (ASSOALHO) (LABOR) | M2 | '035589 | 1 | 1 | 222 | 0 | 222 | - | 222
IMUNIZANTE PARA MADEIRA (LABOR) | L | '038030 | 0.17 | 1 | 33.37 | 0 | 33.37 | - | 5.673
PREGO DE ACO POLIDO COM CABECA 17 X 21 (2 X 11) (SINAPI) | KG | '00005068 | 0.0189 | 1 | 20.02 | 0 | 20.02 | - | 0.378
ALIMENTACAO - HORISTA (COLETADO CAIXA - ENCARGOS COMPLEMENTARES) (SINAPI) | H | '00037370 | 4.1807 | 1 | 4.39 | 0 | 4.39 | - | 18.353
TRANSPORTE - HORISTA (COLETADO CAIXA - ENCARGOS COMPLEMENTARES) (SINAPI) | H | '00037371 | 4.1807 | 1 | 0.69 | 0 | 0.69 | - | 2.885
EXAMES - HORISTA (COLETADO CAIXA - ENCARGOS COMPLEMENTARES) (SINAPI) | H | '00037372 | 4.1807 | 1 | 1.34 | 0 | 1.34 | - | 5.602
SEGURO - HORISTA (COLETADO CAIXA - ENCARGOS COMPLEMENTARES) (SINAPI) | H | '00037373 | 4.1807 | 1 | 0.04 | 0 | 0.04 | - | 0.167
PREGO DE ACO POLIDO COM CABECA 22 X 48 (4 1/4 X 5) (SINAPI) | KG | '00040568 | 0.06875 | 1 | 20.17 | 0 | 20.17 | - | 1.387
FERRAMENTAS - FAMILIA CARPINTEIRO DE FORMAS - HORISTA (ENCARGOS COMPLEMENTARES - COLETADO CAIXA) (SINAPI) | H | '00043459 | 4.0807 | 1 | 0.49 | 0 | 0.49 | - | 2
FERRAMENTAS - FAMILIA PINTOR - HORISTA (ENCARGOS COMPLEMENTARES - COLETADO CAIXA) (SINAPI) | H | '00043466 | 0.1 | 1 | 1.97 | 0 | 1.97 | - | 0.197
EPI - FAMILIA CARPINTEIRO DE FORMAS - HORISTA (ENCARGOS COMPLEMENTARES - COLETADO CAIXA) (SINAPI) | H | '00043483 | 4.0807 | 1 | 1.43 | 0 | 1.43 | - | 5.835
EPI - FAMILIA PINTOR - HORISTA (ENCARGOS COMPLEMENTARES - COLETADO CAIXA) (SINAPI) | H | '00043490 | 0.1 | 1 | 1.73 | 0 | 1.73 | - | 0.173
SubTotal: | [8 empty] | 430.56
RESUMO
DISCRIMINAÇÃO |  |  | TAXA(%) | VALORES
Mão-de-Obra(A) |  |  | 117.06 | 86.02
Materiais(B) |  |  |  | 430.56
Equipamentos(C) |  |  |  | 0
Produção da Equipe(D) |  |  |  | 1
Custo Horário Total(A+C) |  |  |  | 86.02
Custo Unitário da Execução[(A/D)+(C/D)] = E |  |  |  | 86.02
Custo Direto Total(B+E) |  |  |  | 516.58
Bonificações e Despesas Indiretas - BDI |  |  | 23.64 | 122.12
CUSTO UNITÁRIO (Adotado) |  |  |  | 638.7
Orçamento: 1458101 - CONSTRUÇÃO DO PRÉDIO BÁSICO 3 - CCS
Órgão Cliente: UFES/SI |  |  | Órgão Gerente: UFES/SI |  |  | Data Base: Junho/2024
Planilha: 2 - BLOCO 2
Item: 200203 - Carpete cor cinza, ref. 410, vega, linha astral, espessura total 6mm, construção tufting bouclé, fio solution dyed nylon, aplicação comercial pesado dimensões 3,66x30m, fabricante belgotex do brasil | [6 empty] | Unidade: m²
Base: LOCAL |  | Código Base: '299B.000152 |  | Fonte: SI/UFES |  |  | Versão: -1
MÃO DE OBRA | Unid | Código | Coefic. | C. Prod. | Pr. Prod. | Pr. Improd. | Pr. Unit. | Fator Ac. | Subtotal
PEDREIRO (HORISTA) (SINAPI) | H | '00004750 | 0.17415 | 1 | 10.23 | 0 | 22.21 | - | 3.868
SERVENTE DE OBRAS (HORISTA) (SINAPI) | H | '00006111 | 0.17415 | 1 | 6.89 | 0 | 14.96 | - | 2.605
SubTotal: | [8 empty] | 6.47
MATERIAL | Unid | Código | Coefic. | C. Prod. | Pr. Prod. | Pr. Improd. | Pr. Unit. | Fator Ac. | Subtotal
ADESIVO ACRILICO DE BASE AQUOSA / COLA DE CONTATO (SINAPI) | KG | '00004791 | 0.14 | 1 | 53.55 | 0 | 53.55 | - | 7.497
ALIMENTACAO - HORISTA (COLETADO CAIXA - ENCARGOS COMPLEMENTARES) (SINAPI) | H | '00037370 | 0.34 | 1 | 4.39 | 0 | 4.39 | - | 1.493
TRANSPORTE - HORISTA (COLETADO CAIXA - ENCARGOS COMPLEMENTARES) (SINAPI) | H | '00037371 | 0.34 | 1 | 0.69 | 0 | 0.69 | - | 0.235
EXAMES - HORISTA (COLETADO CAIXA - ENCARGOS COMPLEMENTARES) (SINAPI) | H | '00037372 | 0.34 | 1 | 1.34 | 0 | 1.34 | - | 0.456
SEGURO - HORISTA (COLETADO CAIXA - ENCARGOS COMPLEMENTARES) (SINAPI) | H | '00037373 | 0.34 | 1 | 0.04 | 0 | 0.04 | - | 0.014
FERRAMENTAS - FAMILIA PEDREIRO - HORISTA (ENCARGOS COMPLEMENTARES - COLETADO CAIXA) (SINAPI) | H | '00043465 | 0.17 | 1 | 0.82 | 0 | 0.82 | - | 0.139
FERRAMENTAS - FAMILIA SERVENTE - HORISTA (ENCARGOS COMPLEMENTARES - COLETADO CAIXA) (SINAPI) | H | '00043467 | 0.17 | 1 | 0.61 | 0 | 0.61 | - | 0.104
EPI - FAMILIA PEDREIRO - HORISTA (ENCARGOS COMPLEMENTARES - COLETADO CAIXA) (SINAPI) | H | '00043489 | 0.17 | 1 | 1.24 | 0 | 1.24 | - | 0.211
EPI - FAMILIA SERVENTE - HORISTA (ENCARGOS COMPLEMENTARES - COLETADO CAIXA) (SINAPI) | H | '00043491 | 0.17 | 1 | 1.33 | 0 | 1.33 | - | 0.226
CARPETE ASTRAL VEGA (COR CINZA) (BASE LOCAL DO ORAMENTO 1458101) | m2 | '107D.0014 | 1.05 | 1 | 195.1 | 0 | 195.1 | - | 204.855
SubTotal: | [8 empty] | 215.23
RESUMO
DISCRIMINAÇÃO |  |  | TAXA(%) | VALORES
Mão-de-Obra(A) |  |  | 117.06 | 6.47
Materiais(B) |  |  |  | 215.23
Equipamentos(C) |  |  |  | 0
Produção da Equipe(D) |  |  |  | 1
Custo Horário Total(A+C) |  |  |  | 6.47
Custo Unitário da Execução[(A/D)+(C/D)] = E |  |  |  | 6.47
Custo Direto Total(B+E) |  |  |  | 221.7
Bonificações e Despesas Indiretas - BDI |  |  | 23.64 | 52.41
CUSTO UNITÁRIO (Adotado) |  |  |  | 274.11
Orçamento: 1458101 - CONSTRUÇÃO DO PRÉDIO BÁSICO 3 - CCS
Órgão Cliente: UFES/SI |  |  | Órgão Gerente: UFES/SI |  |  | Data Base: Junho/2024
Planilha: 2 - BLOCO 2
Item: 200204 - Piso vinílico semi-flexível em placas, padrão liso, espessura 3,2 mm, fixado com cola. af_09/2020 | [6 empty] | Unidade: m2
Base: SINAPI |  | Código Base: '101727 |  | Fonte: SINAPI |  |  | Versão: 22
MÃO DE OBRA | Unid | Código | Coefic. | C. Prod. | Pr. Prod. | Pr. Improd. | Pr. Unit. | Fator Ac. | Subtotal
PEDREIRO (HORISTA) (SINAPI) | H | '00004750 | 0.17518 | 1 | 10.23 | 0 | 22.21 | - | 3.891
SERVENTE DE OBRAS (HORISTA) (SINAPI) | H | '00006111 | 0.087076 | 1 | 6.89 | 0 | 14.96 | - | 1.303
SubTotal: | [8 empty] | 5.19
MATERIAL | Unid | Código | Coefic. | C. Prod. | Pr. Prod. | Pr. Improd. | Pr. Unit. | Fator Ac. | Subtotal
ADESIVO ACRILICO DE BASE AQUOSA / COLA DE CONTATO (SINAPI) | KG | '00004791 | 0.095 | 1 | 53.55 | 0 | 53.55 | - | 5.087
PLACA VINILICA SEMIFLEXIVEL PARA PISOS, E = 3,2 MM, 30 X 30 CM (SEM COLOCACAO) (SINAPI) | M2 | '00004792 | 1.11 | 1 | 161.45 | 0 | 161.45 | - | 179.21
ALIMENTACAO - HORISTA (COLETADO CAIXA - ENCARGOS COMPLEMENTARES) (SINAPI) | H | '00037370 | 0.256 | 1 | 4.39 | 0 | 4.39 | - | 1.124
TRANSPORTE - HORISTA (COLETADO CAIXA - ENCARGOS COMPLEMENTARES) (SINAPI) | H | '00037371 | 0.256 | 1 | 0.69 | 0 | 0.69 | - | 0.177
EXAMES - HORISTA (COLETADO CAIXA - ENCARGOS COMPLEMENTARES) (SINAPI) | H | '00037372 | 0.256 | 1 | 1.34 | 0 | 1.34 | - | 0.343
SEGURO - HORISTA (COLETADO CAIXA - ENCARGOS COMPLEMENTARES) (SINAPI) | H | '00037373 | 0.256 | 1 | 0.04 | 0 | 0.04 | - | 0.01
FERRAMENTAS - FAMILIA PEDREIRO - HORISTA (ENCARGOS COMPLEMENTARES - COLETADO CAIXA) (SINAPI) | H | '00043465 | 0.171 | 1 | 0.82 | 0 | 0.82 | - | 0.14
FERRAMENTAS - FAMILIA SERVENTE - HORISTA (ENCARGOS COMPLEMENTARES - COLETADO CAIXA) (SINAPI) | H | '00043467 | 0.085 | 1 | 0.61 | 0 | 0.61 | - | 0.052
EPI - FAMILIA PEDREIRO - HORISTA (ENCARGOS COMPLEMENTARES - COLETADO CAIXA) (SINAPI) | H | '00043489 | 0.171 | 1 | 1.24 | 0 | 1.24 | - | 0.212
EPI - FAMILIA SERVENTE - HORISTA (ENCARGOS COMPLEMENTARES - COLETADO CAIXA) (SINAPI) | H | '00043491 | 0.085 | 1 | 1.33 | 0 | 1.33 | - | 0.113
SubTotal: | [8 empty] | 186.47
RESUMO
DISCRIMINAÇÃO |  |  | TAXA(%) | VALORES
Mão-de-Obra(A) |  |  | 117.06 | 5.19
Materiais(B) |  |  |  | 186.46
Equipamentos(C) |  |  |  | 0
Produção da Equipe(D) |  |  |  | 1
Custo Horário Total(A+C) |  |  |  | 5.19
Custo Unitário da Execução[(A/D)+(C/D)] = E |  |  |  | 5.19
Custo Direto Total(B+E) |  |  |  | 191.65
Bonificações e Despesas Indiretas - BDI |  |  | 23.64 | 45.31
CUSTO UNITÁRIO (Adotado) |  |  |  | 236.96
Orçamento: 1458101 - CONSTRUÇÃO DO PRÉDIO BÁSICO 3 - CCS
Órgão Cliente: UFES/SI |  |  | Órgão Gerente: UFES/SI |  |  | Data Base: Junho/2024
Planilha: 2 - BLOCO 2
Item: 200205 - Rodapé em madeira, altura 7cm, fixado com cola. af_09/2020 | [6 empty] | Unidade: m
Base: SINAPI |  | Código Base: '101738 |  | Fonte: SINAPI |  |  | Versão: 23
MÃO DE OBRA | Unid | Código | Coefic. | C. Prod. | Pr. Prod. | Pr. Improd. | Pr. Unit. | Fator Ac. | Subtotal
CARPINTEIRO DE FORMAS OU OFICIAL (HORISTA) (SINAPI) | H | '00001213 | 0.36833 | 1 | 10.73 | 0 | 23.29 | - | 8.578
SERVENTE DE OBRAS (HORISTA) (SINAPI) | H | '00006111 | 0.1551 | 1 | 6.89 | 0 | 14.96 | - | 2.32
SubTotal: | [8 empty] | 10.9
MATERIAL | Unid | Código | Coefic. | C. Prod. | Pr. Prod. | Pr. Improd. | Pr. Unit. | Fator Ac. | Subtotal
RODAPE DE MADEIRA MACICA CUMARU/IPE CHAMPANHE OU EQUIVALENTE DA REGIAO, *1,5 X 7 CM (SINAPI) | M | '00006186 | 1.035 | 1 | 15.27 | 0 | 15.27 | - | 15.804
ALIMENTACAO - HORISTA (COLETADO CAIXA - ENCARGOS COMPLEMENTARES) (SINAPI) | H | '00037370 | 0.5149 | 1 | 4.39 | 0 | 4.39 | - | 2.261
TRANSPORTE - HORISTA (COLETADO CAIXA - ENCARGOS COMPLEMENTARES) (SINAPI) | H | '00037371 | 0.5149 | 1 | 0.69 | 0 | 0.69 | - | 0.355
EXAMES - HORISTA (COLETADO CAIXA - ENCARGOS COMPLEMENTARES) (SINAPI) | H | '00037372 | 0.5149 | 1 | 1.34 | 0 | 1.34 | - | 0.69
SEGURO - HORISTA (COLETADO CAIXA - ENCARGOS COMPLEMENTARES) (SINAPI) | H | '00037373 | 0.5149 | 1 | 0.04 | 0 | 0.04 | - | 0.021
FERRAMENTAS - FAMILIA CARPINTEIRO DE FORMAS - HORISTA (ENCARGOS COMPLEMENTARES - COLETADO CAIXA) (SINAPI) | H | '00043459 | 0.3635 | 1 | 0.49 | 0 | 0.49 | - | 0.178
FERRAMENTAS - FAMILIA SERVENTE - HORISTA (ENCARGOS COMPLEMENTARES - COLETADO CAIXA) (SINAPI) | H | '00043467 | 0.1514 | 1 | 0.61 | 0 | 0.61 | - | 0.092
EPI - FAMILIA CARPINTEIRO DE FORMAS - HORISTA (ENCARGOS COMPLEMENTARES - COLETADO CAIXA) (SINAPI) | H | '00043483 | 0.3635 | 1 | 1.43 | 0 | 1.43 | - | 0.52
EPI - FAMILIA SERVENTE - HORISTA (ENCARGOS COMPLEMENTARES - COLETADO CAIXA) (SINAPI) | H | '00043491 | 0.1514 | 1 | 1.33 | 0 | 1.33 | - | 0.201
COLA BRANCA BASE PVA (SINAPI) | KG | '00044396 | 0.0403 | 1 | 48.4 | 0 | 48.4 | - | 1.951
SubTotal: | [8 empty] | 22.07
RESUMO
DISCRIMINAÇÃO |  |  | TAXA(%) | VALORES
Mão-de-Obra(A) |  |  | 117.06 | 10.9
Materiais(B) |  |  |  | 22.07
Equipamentos(C) |  |  |  | 0
Produção da Equipe(D) |  |  |  | 1
Custo Horário Total(A+C) |  |  |  | 10.9
Custo Unitário da Execução[(A/D)+(C/D)] = E |  |  |  | 10.9
Custo Direto Total(B+E) |  |  |  | 32.97
Bonificações e Despesas Indiretas - BDI |  |  | 23.64 | 7.79
CUSTO UNITÁRIO (Adotado) |  |  |  | 40.76