## ABC Insumos
UNIVERSIDADE FEDERAL DO ESPÍRITO SANTO
SUPERINTENDÊNCIA DE INFRAESTRUTURA
CURVA - ABC DE INSUMOS (MO + EQ + MA)
Orçamento: 1458101 - CONSTRUÇÃO DO PRÉDIO BÁSICO 3 - CCS | [9 empty] | Data Base: Junho/2024
Orgão Gerente: SUPERINTENDÊNCIA DE INFRAESTRUTURA | [9 empty] | Orgão Cliente: SUPERINTENDÊNCIA DE INFRAESTRUTURA
Categoria | Nível Orç. | Nível Categ. | Código | Descrição do Insumo | Und. | Fase Cotação | Total | Total Parcial | (%) Parcial | (%) Acum. | Qt. Total Insumo | Preço Unitário | Origem do Preço | Fonte do Preço
MA | A | A | '153056 | PAREDE GESSO ACARTONADO DRYWALL ST/ST ESP 95MM C/ ISOLAMENTO LÃ MINERAL | M2 | 2 | 1277911.55 | 1277911.55 | 9.626 | 9.626 | 6328.4879 | 201.93 | Cotado | LABOR
SSC | A | ND | '01-151301 | Fornecimento e instalação de Usina Solar Fotovoltaica, inclusive inversores, módulos, fixação, condutores, conectores, eletrodutos, quadros e demais elementos necessários. | kWp |  | 742404.3 | 2020315.85 | 5.5922 | 15.2182 | 110 | 6749.13 | Específico Orçamento | MERCADO
MA | A | A | '020416 | CONCRETO USINADO FCK 30 MPA BRITA 0+1 ABATIMENTO 100 +/- 20MM | M3 | 1 | 483734.65 | 2504050.5 | 3.6438 | 18.862 | 863.3802 | 560.28 | Cotado | LABOR
SSC | A | ND | '02-140701 | Fornecimento e instalação de Usina Solar Fotovoltaica, inclusive inversores, módulos, fixação, condutores, conectores, eletrodutos, quadros e demais elementos necessários. | kWp |  | 384700.41 | 2888750.91 | 2.8978 | 21.7598 | 57 | 6749.13 | Específico Orçamento | MERCADO
MA | A | A | '00037370 | ALIMENTACAO - HORISTA (COLETADO CAIXA - ENCARGOS COMPLEMENTARES) | H |  | 365923.6 | 3254674.51 | 2.7564 | 24.5162 | 83354.0347 | 4.39 | Cotado | SINAPI
MA | A | A | '00043055 | ACO CA-50, 12,5 MM OU 16,0 MM, VERGALHAO | KG |  | 345652.79 | 3600327.3 | 2.6037 | 27.1199 | 42050.2188 | 8.22 | Cotado | SINAPI
MO | A | A | '00006111 | SERVENTE DE OBRAS (HORISTA) | H |  | 332644.68 | 3932971.98 | 2.5057 | 29.6256 | 22242.459 | 6.89 | Cotado | SINAPI
MO | A | A | '00040811 | ENGENHEIRO CIVIL DE OBRA JUNIOR (MENSALISTA) | MES |  | 316565.49 | 4249537.47 | 2.3846 | 32.0102 | 12.1525 | 12001 | Cotado | SINAPI
SSC | A | ND | '01-030101 | Fornecimento e cravação de estaca trilho TR68, inclusive mobilização e desmobilização | m |  | 285836.76 | 4535374.23 | 2.1531 | 34.1633 | 627 | 455.88 | Específico Orçamento | MERCADO
MA | A | A | '118F.0023 | ASSENTO PARA AUDITÓRIO - REF. FLEXFORM | und | 3 | 285770.05 | 4821144.28 | 2.1526 | 36.3159 | 173 | 1651.85 | Específico Orçamento | MERCADO
SSC | A | ND | '01-1002 | Fornecimento e instalação de brises metálicos em fachada( cor cinza neblina). Conforme Projeto. | m² |  | 282973.51 | 5104117.79 | 2.1315 | 38.4474 | 594.22 | 476.21 | Específico Orçamento | MERCADO
MO | A | A | '00004750 | PEDREIRO (HORISTA) | H |  | 267158.59 | 5371276.38 | 2.0124 | 40.4598 | 12031.3564 | 10.23 | Cotado | SINAPI
MO | A | A | '00001213 | CARPINTEIRO DE FORMAS OU OFICIAL (HORISTA) | H |  | 224460.22 | 5595736.6 | 1.6908 | 42.1506 | 9637.4172 | 10.73 | Cotado | SINAPI
MO | A | A | '00040818 | ENCARREGADO GERAL DE OBRAS (MENSALISTA) | MES |  | 218463.17 | 5814199.77 | 1.6456 | 43.7962 | 24.4382 | 4118.4 | Cotado | SINAPI
SSC | A | ND | '01-230201 | Elevador, capacidade para 8 pessoas, 630 kg, velocidade 1m/s, porta com 800mm de largura, ref. Schindler 3000. | und |  | 212000 | 6026199.77 | 1.5969 | 45.3931 | 1 | 212000 | Específico Orçamento | MERCADO
MA | A | A | '034223 | FORRO FIBRA MINERAL ACÚSTICO REMOVÍVEL 1250X625X15MM, LAY-IN, BRANCO, NRC=0,90 - FORNECIMENTO E INSTALAÇÃO | M2 | 2 | 211721.1 | 6237920.87 | 1.5948 | 46.9879 | 1579.1833 | 134.07 | Cotado | LABOR
MA | A | A | '025845 | TELHA ACO GALVALUME TRAP 40 SUP. E INF. 0.43MM SANDUICHE ENCHIMENTO "PIR" 30MM PINT 2 FACES COR BRANCA | M2 | 1 | 175596.04 | 6413516.91 | 1.3227 | 48.3106 | 1078.7986 | 162.77 | Cotado | LABOR
MO | A | A | '00040946 | TECNICO DE EDIFICACOES (MENSALISTA) | MES |  | 165155.34 | 6578672.25 | 1.2441 | 49.5547 | 24.3718 | 3121.95 | Cotado | SINAPI
MO | A | A | '00002436 | ELETRICISTA (HORISTA) | H |  | 152353.85 | 6731026.1 | 1.1476 | 50.7023 | 5963.4649 | 11.77 | Cotado | SINAPI
MA | A | A | '034476 | ESQUADRIA FIXA EM ALUMINIO ANODIZADO NATURAL LINHA 25/SUPREMA EXCL VIDRO | M2 | 1 | 127507.5 | 6858533.6 | 0.9605 | 51.6628 | 236.16 | 539.92 | Cotado | LABOR
MO | A | A | '00040809 | ALMOXARIFE (MENSALISTA) | MES |  | 123282.44 | 6981816.04 | 0.9286 | 52.5914 | 24.1051 | 2356.2 | Cotado | SINAPI
MO | A | A | '00004783 | PINTOR (HORISTA) | H |  | 116038.09 | 7097854.13 | 0.8741 | 53.4655 | 5185.1804 | 10.31 | Cotado | SINAPI
SSC | A | ND | '02-030101 | Fornecimento e cravação de estaca trilho TR68, inclusive mobilização e desmobilização | m |  | 115337.64 | 7213191.77 | 0.8688 | 54.3343 | 253 | 455.88 | Específico Orçamento | MERCADO
MA | A | A | '00037372 | EXAMES - HORISTA (COLETADO CAIXA - ENCARGOS COMPLEMENTARES) | H |  | 111715.24 | 7324907.01 | 0.8415 | 55.1758 | 83370.0347 | 1.34 | Cotado | SINAPI
MA | A | A | '118F.0029 | CORRIMÃO EM TUBO DE ACO INOX | m | 3 | 111171.5 | 7436078.51 | 0.8374 | 56.0132 | 130.79 | 850 | Específico Orçamento | MERCADO
MA | A | A | '00043184 | AR CONDICIONADO SPLIT INVERTER, HI-WALL (PAREDE), 24000 BTU/H, CICLO FRIO, 60HZ, CLASSIFICACAO A (SELO PROCEL), GAS HFC, CONTROLE S/FIO | UN |  | 103296.48 | 7539374.99 | 0.7781 | 56.7913 | 21 | 4918.88 | Cotado | SINAPI
SSC | A | ND | '01-010101 | Projeto Básico e Executivo Arquitetônico | m² |  | 102800.76 | 7642175.75 | 0.7744 | 57.5657 | 3378.27 | 30.43 | Específico Orçamento | DER-ES - EDIFICAÇÕES
MA | A | A | '030951 | JANELA MAXIM-AR ALUMINIO ANOD. NATURAL LINHA 25/SUPREMA | M2 | 1 | 100360.16 | 7742535.91 | 0.756 | 58.3217 | 252.72 | 397.12 | Cotado | LABOR
MA | A | A | '00039577 | AR-CONDICIONADO FRIO SPLITAO MODULAR 10 TR | UN |  | 97075.84 | 7839611.75 | 0.7312 | 59.0529 | 4 | 24268.96 | Cotado | SINAPI
MA | A | A | '00044528 | CIMENTO PORTLAND ESTRUTURAL BRANCO CPB - 32 OU CPB - 40 | KG |  | 91214.95 | 7930826.7 | 0.6871 | 59.74 | 25197.5 | 3.62 | Cotado | SINAPI
MO | A | A | '00000247 | AJUDANTE DE ELETRICISTA (HORISTA) | H |  | 89616.53 | 8020443.23 | 0.675 | 60.415 | 5286.4014 | 7.81 | Cotado | SINAPI
MO | A | A | '00004755 | MARMORISTA / GRANITEIRO (HORISTA) | H |  | 86593.46 | 8107036.69 | 0.6523 | 61.0673 | 3873.1984 | 10.3 | Cotado | SINAPI
MA | A | A | '118F.0021 | AR CONDICIONADO SPLIT INVERTER, HI-WALL (PAREDE), 30000 BTU/H, CICLO FRIO, 60HZ, CLASSIFICACAO A (SELO PROCEL), GAS HFC, CONTROLE S/FIO | un | 3 | 85636.07 | 8192672.76 | 0.6451 | 61.7124 | 13 | 6587.39 | Específico Orçamento | MERCADO
MA | A | A | '00043059 | ACO CA-60, 4,2 MM, OU 5,0 MM, OU 6,0 MM, OU 7,0 MM, VERGALHAO | KG |  | 80341.62 | 8273014.38 | 0.6052 | 62.3176 | 8946.7295 | 8.98 | Cotado | SINAPI
MO | A | A | '00000378 | ARMADOR (HORISTA) | H |  | 77767.15 | 8350781.53 | 0.5858 | 62.9034 | 3502.2089 | 10.23 | Cotado | SINAPI
MA | A | A | '030868 | PORTA ABRIR VENEZIANA ALUM ANOD NATURAL LINHA 25/SUPREMA | M2 | 1 | 77282.03 | 8428063.56 | 0.5821 | 63.4855 | 83.83 | 921.89 | Cotado | LABOR
MA | A | A | '00000034 | ACO CA-50, 10,0 MM, VERGALHAO | KG |  | 72869.25 | 8500932.81 | 0.5489 | 64.0344 | 7678.5305 | 9.49 | Cotado | SINAPI
MO | A | B | '00044497 | MONTADOR DE ESTRUTURAS METALICAS HORISTA | H |  | 72013.72 | 8572946.53 | 0.5425 | 64.5769 | 2930.8305 | 11.32 | Cotado | SINAPI
MA | A | A | '00010749 | LOCACAO DE ESCORA METALICA TELESCOPICA, COM ALTURA REGULAVEL DE *1,80* A *3,20* M, COM CAPACIDADE DE CARGA DE NO MINIMO 1000 KGF (10 KN), INCLUSO TRIPE E FORCADO | NXMES |  | 71724.27 | 8644670.8 | 0.5403 | 65.1172 | 3108.9847 | 23.07 | Cotado | SINAPI
MA | A | A | '00020231 | RODAPE OU RODABANCADA EM GRANITO, POLIDO, TIPO ANDORINHA/ QUARTZ/ CASTELO/ CORUMBA OU OUTROS EQUIVALENTES DA REGIAO, H= 10 CM, E= *2,0* CM | M |  | 71721.04 | 8716391.84 | 0.5402 | 65.6574 | 2028.884 | 35.35 | Cotado | SINAPI
MA | A | A | '00001358 | CHAPA/PAINEL DE MADEIRA COMPENSADA RESINADA (MADEIRITE RESINADO ROSA) PARA FORMA DE CONCRETO, DE 2200 X 1100 MM, E = 17 MM | M2 |  | 67923.34 | 8784315.18 | 0.5116 | 66.169 | 1191.011 | 57.03 | Cotado | SINAPI
MA | A | A | '118F.0028 | GUARDA CORPO EM TUBO DE ACO INOX | m | 3 | 64810.2 | 8849125.38 | 0.4882 | 66.6572 | 35.61 | 1820 | Específico Orçamento | MERCADO
MA | A | A | '00000033 | ACO CA-50, 8,0 MM, VERGALHAO | KG |  | 63553.77 | 8912679.15 | 0.4787 | 67.1359 | 6311.1993 | 10.07 | Cotado | SINAPI
MA | A | A | '043113 | CABO COBRE UNIPOLAR 25 MM2 ISOLAMENTO 15KV | M | 1 | 63241.6 | 8975920.75 | 0.4764 | 67.6123 | 872.9 | 72.45 | Cotado | LABOR
SSC | A | ND | '01-010102 | Projeto Básico e Executivo Estrutural, Inclusive Fundação | m² |  | 62058.82 | 9037979.57 | 0.4675 | 68.0798 | 3378.27 | 18.37 | Específico Orçamento | DER-ES - EDIFICAÇÕES
MA | A | A | '118F.0031 | GRUPO GERADOR CARENADO, COP=40KVA, ESP=55KVA, PRP=50KVA, FP=0,8, TAN=100L, H=1,476M, PESO DE 1100 KG INCLUINDO QUADRO DE TRANSFERÊNCIA AUTOMÁTICA | un | 3 | 61179.34 | 9099158.91 | 0.4608 | 68.5406 | 1 | 61179.34 | Específico Orçamento | MERCADO
EQ | A | B | '239.0048 | TRANSFORMADOR A SECO, 500KVA, 15KV, TENSÃO PRIMÁRIA 13,8/13,2/12,6/12,0/11,4 KV, TENSÃO SECUNDÁRIA 220/127 V, LIGAÇÃO DO PRIMÁRIO EM DELTA, SECUNDÁRIO ESTRELA COM NEUTRO ACESSÍVEL, 60HZ, IP00 | UN | 3 | 59907.31 | 9159066.22 | 0.4513 | 68.9919 | 1 | 59907.31 | Específico Orçamento | MERCADO
MA | A | A | '00037371 | TRANSPORTE - HORISTA (COLETADO CAIXA - ENCARGOS COMPLEMENTARES) | H |  | 57513.69 | 9216579.91 | 0.4332 | 69.4251 | 83354.0347 | 0.69 | Cotado | SINAPI
MA | A | A | '046986 | LUMINARIA SOBR 2X18/20W (2X32W) CORPO CH ACO PINT ELETROST REFLETOR E ALETAS - REF. CS232AL-N - AMS; 2447 ? LUMAVI; SO005000 - CLARON/EQUIVALENTE | UN | 1 | 56409.48 | 9272989.39 | 0.4249 | 69.85 | 513 | 109.96 | Cotado | LABOR
MA | A | A | '00000032 | ACO CA-50, 6,3 MM, VERGALHAO | KG |  | 56371.05 | 9329360.44 | 0.4246 | 70.2746 | 5631.4742 | 10.01 | Cotado | SINAPI
MA | A | A | '107D.0014 | CARPETE ASTRAL VEGA (COR CINZA) | m2 | 3 | 55579.21 | 9384939.65 | 0.4187 | 70.6933 | 284.8755 | 195.1 | Específico Orçamento | MERCADO
MA | A | A | '00001379 | CIMENTO PORTLAND COMPOSTO CP II-32 | KG |  | 54232.98 | 9439172.63 | 0.4085 | 71.1018 | 79754.428 | 0.68 | Cotado | SINAPI
MA | A | A | '042707 | PERFIL DUPLO 25 MM TIPO "D" DUTOTEC OU EQUIVALENTE | M | 3 | 53729.22 | 9492901.85 | 0.4047 | 71.5065 | 498 | 107.89 | Específico Orçamento | MERCADO
MA | A | A | '00037592 | BLOCO CERAMICO / TIJOLO VAZADO PARA ALVENARIA DE VEDACAO, FUROS NA VERTICAL DE 9 X 19 X 39 CM (L X A X C) | UN |  | 51180.93 | 9544082.78 | 0.3855 | 71.892 | 39675.144 | 1.29 | Cotado | SINAPI
MA | A | A | '00001106 | CAL HIDRATADA CH-I PARA ARGAMASSAS | KG |  | 50529.49 | 9594612.27 | 0.3806 | 72.2726 | 44324.12 | 1.14 | Cotado | SINAPI
MO | A | B | '00006117 | CARPINTEIRO AUXILIAR (HORISTA) | H |  | 48269.96 | 9642882.23 | 0.3636 | 72.6362 | 2847.4019 | 7.81 | Cotado | SINAPI
SSC | A | ND | '01-010104 | Projeto Básico e Executivo de Instalações Elétricas | m² |  | 47667.39 | 9690549.62 | 0.3591 | 72.9953 | 3378.27 | 14.11 | Específico Orçamento | DER-ES - EDIFICAÇÕES
MA | A | A | '021211 | ANDAIME PARA FACHADA (LOCAÇÃO MENSAL) | M2 | 1 | 46837 | 9737386.62 | 0.3528 | 73.3481 | 2671.82 | 17.53 | Cotado | LABOR
MA | A | A | '00039599 | CABO DE REDE, PAR TRANCADO UTP, 4 PARES, CATEGORIA 6 (CAT 6), ISOLAMENTO PVC (LSZH) | M |  | 46772.77 | 9784159.39 | 0.3523 | 73.7004 | 9846.9 | 4.75 | Cotado | SINAPI
MA | A | A | '00042419 | AR CONDICIONADO SPLIT INVERTER, PISO TETO, 36000 BTU/H, CICLO FRIO, 60HZ, CLASSIFICACAO ENERGETICA A OU B (SELO PROCEL), GAS HFC, CONTROLE S/FIO | UN |  | 46761.92 | 9830921.31 | 0.3522 | 74.0526 | 4 | 11690.48 | Cotado | SINAPI
MA | A | A | '028001 | BOMBEAMENTO DE CONCRETO | M3 | 1 | 44919.1 | 9875840.41 | 0.3384 | 74.391 | 816.711 | 55 | Cotado | LABOR
MA | A | A | '00043626 | MASSA CORRIDA PARA SUPERFICIES DE AMBIENTES INTERNOS | KG |  | 44447.48 | 9920287.89 | 0.3348 | 74.7258 | 9579.2002 | 4.64 | Cotado | SINAPI
SSC | A | ND | '01-070402 | Estrutura área técnica em metalon 6,02x1,80m | und |  | 43821.36 | 9964109.25 | 0.3301 | 75.0559 | 3 | 14607.12 | Específico Orçamento | MERCADO
MA | A | A | '00043132 | ARAME RECOZIDO 16 BWG, D = 1,65 MM (0,016 KG/M) OU 18 BWG, D = 1,25 MM (0,01 KG/M) | KG |  | 43253.29 | 10007362.54 | 0.3258 | 75.3817 | 1616.3422 | 26.76 | Cotado | SINAPI
MA | A | A | '048986 | ELETROCALHA STANDARD PERFURADA S/ TAMPA 200X100MM - CH16 | M | 1 | 41311.6 | 10048674.14 | 0.3112 | 75.6929 | 440 | 93.89 | Cotado | LABOR
MA | A | A | '00039422 | PERFIL MONTANTE, FORMATO C, EM ACO ZINCADO, PARA ESTRUTURA PAREDE DRYWALL, E = 0,5 MM, 70 X 3000 MM (L X C) | M |  | 39977.22 | 10088651.36 | 0.3011 | 75.994 | 6011.6127 | 6.65 | Cotado | SINAPI
MA | A | A | '00012329 | COBRE ELETROLITICO EM BARRA OU CHAPA | KG |  | 38865.85 | 10127517.21 | 0.2928 | 76.2868 | 293.8595 | 132.26 | Cotado | SINAPI
SSC | A | ND | '01-010103 | Projeto Básico e Executivo Hidrossanitário | m² |  | 38714.97 | 10166232.18 | 0.2916 | 76.5784 | 3378.27 | 11.46 | Específico Orçamento | DER-ES - EDIFICAÇÕES
MA | A | A | '00010492 | VIDRO LISO INCOLOR 4MM - SEM COLOCACAO | M2 |  | 38349 | 10204581.18 | 0.2889 | 76.8673 | 255.66 | 150 | Cotado | SINAPI
MA | A | A | '00043083 | PERFIL "U" ENRIJECIDO, EM CHAPA DOBRADA DE ACO LAMINADO, E = 3,75 MM, H = 200 MM, L = 75 MM (9,94 KG/M) | KG |  | 38031.85 | 10242613.03 | 0.2865 | 77.1538 | 4391.6688 | 8.66 | Cotado | SINAPI
SSC | A | ND | '02-0902 | Fornecimento e instalação de brises metálicos em fachada( cor cinza neblina). Conforme Projeto. | m² |  | 37396.77 | 10280009.8 | 0.2817 | 77.4355 | 78.53 | 476.21 | Específico Orçamento | MERCADO
MA | A | A | '00035692 | TINTA LATEX ACRILICA STANDARD, COR BRANCA | L |  | 35050.63 | 10315060.43 | 0.264 | 77.6995 | 2028.3935 | 17.28 | Cotado | SINAPI
MA | A | A | '00006189 | TABUA NAO APARELHADA *2,5 X 30* CM, EM MACARANDUBA/MASSARANDUBA, ANGELIM OU EQUIVALENTE DA REGIAO - BRUTA | M |  | 33525.47 | 10348585.9 | 0.2525 | 77.952 | 1275.2178 | 26.29 | Cotado | SINAPI
MO | A | B | '00002696 | ENCANADOR OU BOMBEIRO HIDRAULICO (HORISTA) | H |  | 31793.25 | 10380379.15 | 0.2395 | 78.1915 | 1573.2924 | 9.31 | Cotado | SINAPI
MA | A | A | '00044476 | DIVISORIA EM GRANITO, COM DUAS FACES POLIDAS, TIPO ANDORINHA/ QUARTZ/ CASTELO/ CORUMBA OU OUTROS EQUIVALENTES DA REGIAO, E= *3,0* CM | M2 |  | 31731.16 | 10412110.31 | 0.239 | 78.4305 | 79.863 | 397.32 | Cotado | SINAPI
MA | A | A | '041054 | TRANSFOMADOR TRIFASICO A OLEO 225KVA - 15KV - 220/127V | UN | 1 | 31416.33 | 10443526.64 | 0.2366 | 78.6671 | 1 | 31416.33 | Cotado | LABOR
MA | A | A | '032504 | GRANITO CINZA ANDORINHA P/ BANCADA ESP. 3CM | M2 | 1 | 31166.26 | 10474692.9 | 0.2348 | 78.9019 | 77.98 | 399.67 | Cotado | LABOR
MA | A | A | '024131 | MANTA ASFALTICA 4MM TIPO III - APP (AREIA/POLIESTER/POLIESTER) NBR 9952, INCL. ARG. REGULAR. PRIMER E PROTECAO | M2 | 1 | 30964.14 | 10505657.04 | 0.2332 | 79.1351 | 102 | 303.57 | Cotado | LABOR
MO | A | B | '00037666 | OPERADOR DE BETONEIRA ESTACIONARIA / MISTURADOR (HORISTA) | H |  | 30691.75 | 10536348.79 | 0.2312 | 79.3663 | 1376.8078 | 10.27 | Cotado | SINAPI
MA | A | A | '00043491 | EPI - FAMILIA SERVENTE - HORISTA (ENCARGOS COMPLEMENTARES - COLETADO CAIXA) | H |  | 30674.86 | 10567023.65 | 0.2311 | 79.5974 | 23063.8903 | 1.33 | Cotado | SINAPI
MA | A | A | '00000370 | AREIA MEDIA - POSTO JAZIDA/FORNECEDOR (RETIRADO NA JAZIDA, SEM TRANSPORTE) | M3 |  | 30507.62 | 10597531.27 | 0.2298 | 79.8272 | 366.0625 | 83.34 | Cotado | SINAPI
SSC | A | ND | '02-070401 | Estrutura área técnica em metalon 9,2x1,05m | und |  | 30309.46 | 10627840.73 | 0.2283 | 80.0555 | 2 | 15154.73 | Específico Orçamento | MERCADO
MA | A | A | '020503 | AREIA LAVADA MEDIA | M3 | 1 | 29696.01 | 10657536.74 | 0.2237 | 80.2792 | 217.2827 | 136.67 | Cotado | LABOR
MA | A | A | '00004792 | PLACA VINILICA SEMIFLEXIVEL PARA PISOS, E = 3,2 MM, 30 X 30 CM (SEM COLOCACAO) | M2 |  | 29471 | 10687007.74 | 0.222 | 80.5012 | 182.5395 | 161.45 | Cotado | SINAPI
MA | A | A | '00042422 | AR CONDICIONADO SPLIT INVERTER, HI-WALL (PAREDE), 18000 BTU/H, CICLO FRIO, 60HZ, CLASSIFICACAO A (SELO PROCEL), GAS HFC, CONTROLE S/FIO | UN |  | 28472 | 10715479.74 | 0.2145 | 80.7157 | 8 | 3559 | Cotado | SINAPI
MA | A | A | '020508 | CIMENTO PORTLAND CP III - 40 | KG | 1 | 28357.11 | 10743836.85 | 0.2136 | 80.9293 | 51558.422 | 0.55 | Cotado | LABOR
MA | A | A | '00000536 | REVESTIMENTO EM CERAMICA ESMALTADA EXTRA, PEI MENOR OU IGUAL A 3, FORMATO MENOR OU IGUAL A 2025 CM2 | M2 |  | 28177.43 | 10772014.28 | 0.2122 | 81.1415 | 801.406 | 35.16 | Cotado | SINAPI
MA | A | A | '00001014 | CABO DE COBRE, FLEXIVEL, CLASSE 4 OU 5, ISOLACAO EM PVC/A, ANTICHAMA BWF-B, 1 CONDUTOR, 450/750 V, SECAO NOMINAL 2,5 MM2 | M |  | 28165.45 | 10800179.73 | 0.2122 | 81.3537 | 12140.282 | 2.32 | Cotado | SINAPI
MA | A | A | '00043489 | EPI - FAMILIA PEDREIRO - HORISTA (ENCARGOS COMPLEMENTARES - COLETADO CAIXA) | H |  | 27746.67 | 10827926.4 | 0.209 | 81.5627 | 22376.4601 | 1.24 | Cotado | SINAPI
MA | A | A | '00039596 | PATCH PANEL, 24 PORTAS, CATEGORIA 6, COM RACKS DE 19" DE LARGURA E 1 U DE ALTURA | UN |  | 26959.45 | 10854885.85 | 0.2031 | 81.7658 | 17 | 1585.85 | Cotado | SINAPI
MA | A | A | '118F.0012 | PAINEL MODULAR 1700X1200X400 MM COMPLETO, INCLUINDO PORTAS, PLACA DE MONTAGEM, BASE SOLEIRA, TAMPAS SUPERIOR, LATERAIS E TRASEIRA E ARGOLAS DE IÇAMENTO | M2 | 3 | 26725.48 | 10881611.33 | 0.2013 | 81.9671 | 4 | 6681.37 | Específico Orçamento | MERCADO
MA | A | A | '00039665 | TUBO DE COBRE FLEXIVEL, D = 5/8 ", E = 0,79 MM, PARA AR-CONDICIONADO/ INSTALACOES GAS RESIDENCIAIS E COMERCIAIS | M |  | 26249.59 | 10907860.92 | 0.1977 | 82.1648 | 550.8835 | 47.65 | Cotado | SINAPI
MA | A | A | '00000599 | JANELA FIXA, EM ALUMINIO PERFIL 20, 60 X 80 CM (A X L), BATENTE/REQUADRO DE 3 A 14 CM, COM VIDRO 4 MM, SEM GUARNICAO/ALIZAR, ACABAMENTO ALUM BRANCO OU BRILHANTE | M2 |  | 25509.58 | 10933370.5 | 0.1922 | 82.357 | 36.34 | 701.97 | Cotado | SINAPI
MA | A | A | '00000999 | CABO DE COBRE, FLEXIVEL, CLASSE 4 OU 5, ISOLACAO EM PVC/A, ANTICHAMA BWF-B, COBERTURA PVC-ST1, ANTICHAMA BWF-B, 1 CONDUTOR, 0,6/1 KV, SECAO NOMINAL 150 MM2 | M |  | 25381.67 | 10958752.17 | 0.1912 | 82.5482 | 169.505 | 149.74 | Cotado | SINAPI
MA | A | A | '043709 | TAMPA RANHURADA, DT 15040.00, FAB. DUTOTEC | M | 3 | 25162.32 | 10983914.49 | 0.1895 | 82.7377 | 472 | 53.31 | Específico Orçamento | MERCADO
MA | A | A | '00000863 | CABO DE COBRE NU 35 MM2 MEIO-DURO | M |  | 24198.29 | 11008112.78 | 0.1823 | 82.92 | 630 | 38.41 | Cotado | SINAPI
MA | A | A | '00004491 | PONTALETE *7,5 X 7,5* CM EM PINUS, MISTA OU EQUIVALENTE DA REGIAO - BRUTA | M |  | 24197.37 | 11032310.15 | 0.1823 | 83.1023 | 3167.1977 | 7.64 | Cotado | SINAPI
MA | A | A | '00020259 | PERFIL DE BORRACHA EPDM MACICO *12 X 15* MM PARA ESQUADRIAS | M |  | 24032.62 | 11056342.77 | 0.181 | 83.2833 | 1862.9944 | 12.9 | Cotado | SINAPI
MA | A | A | '00043982 | CAIXA D'AGUA / RESERVATORIO EM POLIESTER REFORCADO COM FIBRA DE VIDRO, 20000 LITROS, COM TAMPA | UN |  | 24017.16 | 11080359.93 | 0.1809 | 83.4642 | 2 | 12008.58 | Cotado | SINAPI
SSC | A | ND | '01-010107 | Projeto Básico e Executivo de Cabeamento Estruturado | m² |  | 23783.02 | 11104142.95 | 0.1791 | 83.6433 | 3378.27 | 7.04 | Específico Orçamento | DER-ES - EDIFICAÇÕES
MA | A | A | '043194 | CABO FLEX ISOL. TERMOPLAST. 0,6/1KV - 240MM2 - 90º HEPR | M | 1 | 22806.96 | 11126949.91 | 0.1718 | 83.8151 | 88 | 259.17 | Cotado | LABOR
MA | A | A | '00040290 | LOCACAO DE FORMA PLASTICA PARA LAJE NERVURADA, DIMENSOES *60* X *60* X *16* CM | NXMES |  | 22657.29 | 11149607.2 | 0.1707 | 83.9858 | 1815.4883 | 12.48 | Cotado | SINAPI
MA | A | A | '030172 | MARCO MAD LEI 15X3CM BAT 0.90X2.10M ANGELIM PEDRA | UN | 1 | 22543.8 | 11172151 | 0.1698 | 84.1556 | 64.85 | 347.63 | Cotado | LABOR
MA | A | A | '00039413 | PLACA / CHAPA DE GESSO ACARTONADO, STANDARD (ST), COR BRANCA, E = 12,5 MM, 1200 X 2400 MM (L X C) | M2 |  | 21401.21 | 11193552.21 | 0.1612 | 84.3168 | 1062.6225 | 20.14 | Cotado | SINAPI
MA | A | A | '00040863 | EXAMES - MENSALISTA (COLETADO CAIXA - ENCARGOS COMPLEMENTARES) | MES |  | 21174.72 | 11214726.93 | 0.1595 | 84.4763 | 84 | 252.08 | Cotado | SINAPI
MA | A | A | '023010 | COBOGO DE CONCRETO TIPO RETO 20 X 20 X 10 CM - 4 FUROS | UN | 1 | 20563.2 | 11235290.13 | 0.1549 | 84.6312 | 2880 | 7.14 | Cotado | LABOR
MA | A | A | '030496 | ALIZAR / GUARNICAO EM MAD DE LEI 5X2.5CM | M | 1 | 20449.69 | 11255739.82 | 0.154 | 84.7852 | 933.35 | 21.91 | Cotado | LABOR
MA | A | A | '048634 | TAMPA DE ENCAIXE P/ ELETROCALHA CH18, 200MM | M | 1 | 20380.8 | 11276120.62 | 0.1535 | 84.9387 | 440 | 46.32 | Cotado | LABOR
MO | B | B | '00000242 | AJUDANTE ESPECIALIZADO (HORISTA) | H |  | 20329.15 | 11296449.77 | 0.1531 | 85.0918 | 1320.977 | 7.09 | Cotado | SINAPI
MA | B | A | '00012019 | CONDULETE EM PVC, TIPO "LL", SEM TAMPA, DE 1" | UN |  | 20204.64 | 11316654.41 | 0.1522 | 85.244 | 1559 | 12.96 | Cotado | SINAPI
MO | B | B | '00000246 | AUXILIAR DE ENCANADOR OU BOMBEIRO HIDRAULICO (HORISTA) | H |  | 19522.98 | 11336177.39 | 0.1471 | 85.3911 | 1151.6501 | 7.81 | Cotado | SINAPI
MA | B | A | '00020065 | TUBO PVC SERIE NORMAL, DN 150 MM, PARA ESGOTO PREDIAL (NBR 5688) | M |  | 18718.56 | 11354895.95 | 0.141 | 85.5321 | 392.4228 | 47.7 | Cotado | SINAPI
MA | B | A | '00039427 | PERFIL CANALETA, FORMATO C, EM ACO ZINCADO, PARA ESTRUTURA FORRO DRYWALL, E = 0,5 MM, *46 X 18* (L X H), COMPRIMENTO 3 M | M |  | 18619.34 | 11373515.29 | 0.1403 | 85.6724 | 4320.0332 | 4.31 | Cotado | SINAPI
MA | B | A | '00043483 | EPI - FAMILIA CARPINTEIRO DE FORMAS - HORISTA (ENCARGOS COMPLEMENTARES - COLETADO CAIXA) | H |  | 18475.96 | 11391991.25 | 0.1392 | 85.8116 | 12920.2854 | 1.43 | Cotado | SINAPI
MO | B | B | '00004230 | OPERADOR DE MAQUINAS E TRATORES DIVERSOS - TERRAPLANAGEM (HORISTA) | H |  | 18372.67 | 11410363.92 | 0.1384 | 85.95 | 616.4877 | 13.73 | Cotado | SINAPI
MA | B | A | '00043465 | FERRAMENTAS - FAMILIA PEDREIRO - HORISTA (ENCARGOS COMPLEMENTARES - COLETADO CAIXA) | H |  | 18348.55 | 11428712.47 | 0.1382 | 86.0882 | 22376.4601 | 0.82 | Cotado | SINAPI
MA | B | A | '150891 | TINTA ACRILICA ELASTICA COR BRANCA | L | 3 | 17814.7 | 11446527.17 | 0.1342 | 86.2224 | 435.0357 | 40.95 | Específico Orçamento | MERCADO
MA | B | A | '118F.0019 | QUADRO DE COMANDO SOBREPOR 800X600X200MM, REF: ANDALUZ | UN | 3 | 17396.72 | 11463923.89 | 0.131 | 86.3534 | 22 | 790.76 | Específico Orçamento | MERCADO
SSC | B | ND | '01-010105 | Projeto Básico e Executivo de Climatização | m² |  | 16857.57 | 11480781.46 | 0.127 | 86.4804 | 3378.27 | 4.99 | Específico Orçamento | DER-ES - EDIFICAÇÕES
MA | B | A | '00040339 | LOCACAO DE CRUZETA, SIMPLES, PARA ESCORA METALICA, COMPRIMENTO ENTRE 50 A 60 CM, PARA ESCORA DE 1,80 A 3,20 METROS E TUBO EXTERNO ATE 48 MM DE DIAMETRO | NXMES |  | 16816.41 | 11497597.87 | 0.1267 | 86.6071 | 2409.2285 | 6.98 | Cotado | SINAPI
MA | B | A | '00039570 | PERFIL TRAVESSA (SECUNDARIO), T CLICADO, EM ACO GALVANIZADO, BRANCO, PARA FORRO REMOVIVEL, 24 X 1250 MM (L X C) | M |  | 16745.83 | 11514343.7 | 0.1261 | 86.7332 | 4360.8947 | 3.84 | Cotado | SINAPI
MA | B | A | '00043106 | CHAPA DE ACO GALVANIZADA BITOLA GSG 24, E = 0,64 (5,12 KG/M2) | KG |  | 16657.15 | 11531000.85 | 0.1255 | 86.8587 | 1766.4 | 9.43 | Cotado | SINAPI
MO | B | B | '010282 | TECNICO DE REFRIGERACAO - (SINDIFER) | H | 1 | 16529.41 | 11547530.26 | 0.1245 | 86.9832 | 494.49 | 15.4 | Cotado | LABOR
MA | B | A | '00004517 | SARRAFO *2,5 X 7,5* CM EM PINUS, MISTA OU EQUIVALENTE DA REGIAO - BRUTA | M |  | 16415.82 | 11563946.08 | 0.1237 | 87.1069 | 6148.254 | 2.67 | Cotado | SINAPI
MO | B | C | '00004759 | CALCETEIRO / RASTELEIRO (HORISTA) | H |  | 16343.48 | 11580289.56 | 0.1231 | 87.23 | 868.4519 | 8.67 | Cotado | SINAPI
MA | B | A | '030213 | PORTA MADEIRA DE LEI LISA MEDIA SARRAFEADA ESP 30 MM 0.9X2.1M P/ PINTURA | UN | 1 | 16133.58 | 11596423.14 | 0.1215 | 87.3515 | 46 | 350.73 | Cotado | LABOR
MA | B | A | '00039432 | FITA DE PAPEL REFORCADA COM LAMINA DE METAL PARA REFORCO DE CANTOS DE CHAPA DE GESSO PARA DRYWALL | M |  | 15695 | 11612118.14 | 0.1182 | 87.4697 | 5625.4512 | 2.79 | Cotado | SINAPI
MA | B | A | '00039747 | TUBO DE COBRE CLASSE "A", DN = 1/2" (15 MM), PARA INSTALACOES DE MEDIA PRESSAO PARA GASES COMBUSTIVEIS E MEDICINAIS | M |  | 15651.2 | 11627769.34 | 0.1179 | 87.5876 | 347.65 | 45.02 | Cotado | SINAPI
MA | B | A | '00005031 | VIDRO TEMPERADO INCOLOR PARA PORTA DE ABRIR, E = 10 MM (SEM FERRAGENS E SEM COLOCACAO) | M2 |  | 15649.2 | 11643418.54 | 0.1179 | 87.7055 | 34.02 | 460 | Cotado | SINAPI
MA | B | A | '00037106 | CAIXA D'AGUA / RESERVATORIO EM POLIESTER REFORCADO COM FIBRA DE VIDRO, 10000 LITROS, COM TAMPA | UN |  | 15132.63 | 11658551.17 | 0.114 | 87.8195 | 3 | 5044.21 | Cotado | SINAPI
MA | B | A | '00001001 | CABO DE COBRE, FLEXIVEL, CLASSE 4 OU 5, ISOLACAO EM PVC/A, ANTICHAMA BWF-B, COBERTURA PVC-ST1, ANTICHAMA BWF-B, 1 CONDUTOR, 0,6/1 KV, SECAO NOMINAL 300 MM2 | M |  | 15128.2 | 11673679.37 | 0.114 | 87.9335 | 47.705 | 317.12 | Cotado | SINAPI
MA | B | A | '00039258 | CABO MULTIPOLAR DE COBRE, FLEXIVEL, CLASSE 4 OU 5, ISOLACAO EM HEPR, COBERTURA EM PVC-ST2, ANTICHAMA BWF-B, 0,6/1 KV, 3 CONDUTORES DE 2,5 MM2 | M |  | 14440.03 | 11688119.4 | 0.1088 | 88.0423 | 1639.05 | 8.81 | Cotado | SINAPI
MA | B | A | '00007701 | TUBO ACO GALVANIZADO COM COSTURA, CLASSE MEDIA, DN 2.1/2", E = *3,65* MM, PESO *6,51* KG/M (NBR 5580) TUBO ACO GALVANIZADO COM COSTURA, CLASSE MEDIA, DN 2.1/2", E = *3,65* MM, PESO *6,51* KG/M (NBR 5580) | M |  | 14392.06 | 11702511.46 | 0.1084 | 88.1507 | 99.744 | 144.29 | Cotado | SINAPI
MA | B | A | '00042425 | AR CONDICIONADO SPLIT INVERTER, HI-WALL (PAREDE), 12000 BTU/H, CICLO FRIO, 60HZ, CLASSIFICACAO A (SELO PROCEL), GAS HFC, CONTROLE S/FIO | UN |  | 14384.34 | 11716895.8 | 0.1084 | 88.2591 | 6 | 2397.39 | Cotado | SINAPI
MA | B | A | '239.0029 | PAINEL MODULAR 1900X1200X600MM COMPLETO, INCLUINDO PORTAS, PLACA DE MONTAGEM, BASE SOLEIRA, TAMPAS SUPERIOR, LATERAIS E TRASEIRA E ARGOLAS DE IÇAMENTO | UN | 3 | 14255.2 | 11731151 | 0.1074 | 88.3665 | 2 | 7127.6 | Específico Orçamento | MERCADO
MA | B | A | '00006193 | TABUA NAO APARELHADA *2,5 X 20* CM, EM MACARANDUBA/MASSARANDUBA, ANGELIM OU EQUIVALENTE DA REGIAO - BRUTA | M |  | 14205.79 | 11745356.79 | 0.107 | 88.4735 | 788.7731 | 18.01 | Cotado | SINAPI
MA | B | A | '00001292 | PISO EM CERAMICA ESMALTADA EXTRA, COR LISA, PEI MAIOR OU IGUAL A 4, FORMATO MAIOR QUE 2025 CM2 | M2 |  | 14109.21 | 11759466 | 0.1063 | 88.5798 | 192.8015 | 73.18 | Cotado | SINAPI
MA | B | A | '00043467 | FERRAMENTAS - FAMILIA SERVENTE - HORISTA (ENCARGOS COMPLEMENTARES - COLETADO CAIXA) | H |  | 14068.84 | 11773534.84 | 0.106 | 88.6858 | 23063.8903 | 0.61 | Cotado | SINAPI
MA | B | A | '037057 | ESPELHO PRATA ESPESSURA 4 MM | M2 | 1 | 13858.22 | 11787393.06 | 0.1044 | 88.7902 | 29.5377 | 469.17 | Cotado | LABOR
MO | B | C | '00004760 | AZULEJISTA OU LADRILHEIRO (HORISTA) | H |  | 13837.36 | 11801230.42 | 0.1042 | 88.8944 | 623.1593 | 10.23 | Cotado | SINAPI
MA | B | A | '031507 | FECHADURA COMPLETA PARA PORTA INTERNA | UN | 1 | 13663.98 | 11814894.4 | 0.1029 | 88.9973 | 66 | 207.03 | Cotado | LABOR
MA | B | A | '00004824 | GRANILHA/ GRANA/ PEDRISCO OU AGREGADO EM MARMORE/ GRANITO/ QUARTZO E CALCARIO, PRETO, CINZA, PALHA OU BRANCO | KG |  | 13606.65 | 11828501.05 | 0.1025 | 89.0998 | 50395 | 0.27 | Cotado | SINAPI
MA | B | A | '00043484 | EPI - FAMILIA ELETRICISTA - HORISTA (ENCARGOS COMPLEMENTARES - COLETADO CAIXA) | H |  | 13597.01 | 11842098.06 | 0.1024 | 89.2022 | 11330.9096 | 1.2 | Cotado | SINAPI
MA | B | A | '00039419 | PERFIL GUIA, FORMATO U, EM ACO ZINCADO, PARA ESTRUTURA PAREDE DRYWALL, E = 0,5 MM, 70 X 3000 MM (L X C) | M |  | 13425.24 | 11855523.3 | 0.1011 | 89.3033 | 2290.9968 | 5.86 | Cotado | SINAPI
MA | B | A | '044824 | DISPOSITIVO INTERRUPTOR DR TETRAPOLAR 125A - 30MA | UN | 3 | 13386.87 | 11868910.17 | 0.1008 | 89.4041 | 21 | 637.47 | Específico Orçamento | MERCADO
MA | B | B | '00004825 | PEITORIL/ SOLEIRA EM MARMORE, POLIDO, BRANCO COMUM, L= *25* CM, E= *3* CM, CORTE RETO | M |  | 13372.82 | 11882282.99 | 0.1007 | 89.5048 | 200.252 | 66.78 | Cotado | SINAPI
MA | B | B | '00039662 | TUBO DE COBRE FLEXIVEL, D = 1/4 ", E = 0,79 MM, PARA AR-CONDICIONADO/ INSTALACOES GAS RESIDENCIAIS E COMERCIAIS | M |  | 13263.77 | 11895546.76 | 0.0999 | 89.6047 | 722.4283 | 18.36 | Cotado | SINAPI
MA | B | B | '00034709 | DISJUNTOR TERMOMAGNETICO PARA TRILHO DIN (IEC), TRIPOLAR, 10 - 50 A | UN |  | 13202.84 | 11908749.6 | 0.0995 | 89.7042 | 244 | 54.11 | Cotado | SINAPI
MO | B | C | '00012874 | PINTOR DE LETREIROS (HORISTA) | H |  | 12923.87 | 11921673.47 | 0.0974 | 89.8016 | 626.743 | 9.5 | Cotado | SINAPI
MA | B | B | '00011914 | CABO TELEFONICO CTP - APL - 50, 100 PARES, USO EXTERNO | M |  | 12883.5 | 11934556.97 | 0.097 | 89.8986 | 350 | 36.81 | Cotado | SINAPI
MA | B | B | '00044045 | TORNEIRA DE MESA PARA LAVATORIO, METALICA CROMADA, COM MISTURADOR MONOCOMANDO, BICA BAIXA (REF 2875) | UN |  | 12873.5 | 11947430.47 | 0.097 | 89.9956 | 50 | 257.47 | Cotado | SINAPI
SSC | B | ND | '01-070401 | Estrutura área técnica em metalon 6,4x1,05m | und |  | 12809.14 | 11960239.61 | 0.0965 | 90.0921 | 1 | 12809.14 | Específico Orçamento | MERCADO
SSC | B | ND | '01-150405 | Gradil | m |  | 12433.33 | 11972672.94 | 0.0937 | 90.1858 | 15.12 | 822.31 | Específico Orçamento | MERCADO
MA | B | B | '00040287 | LOCACAO DE BARRA DE ANCORAGEM DE 0,80 A 1,20 M DE EXTENSAO, COM ROSCA DE 5/8", INCLUINDO PORCA E FLANGE | MES |  | 12118.78 | 11984791.72 | 0.0913 | 90.2771 | 1582.0869 | 7.66 | Cotado | SINAPI
MO | B | C | '00001214 | CARPINTEIRO DE ESQUADRIAS (HORISTA) | H |  | 12072.01 | 11996863.73 | 0.0909 | 90.368 | 518.3238 | 10.73 | Cotado | SINAPI
MA | B | B | '031601 | DOBRADICA EM LATAO CROMADO 3 X 2.1/2" C/ PARAFUSO | UN | 1 | 12061.06 | 12008924.79 | 0.0909 | 90.4589 | 264.555 | 45.59 | Cotado | LABOR
SSC | B | ND | '01-010110 | Projeto Básico e Executivo de Prevenção e Combate a incêndio | m² |  | 12060.42 | 12020985.21 | 0.0908 | 90.5497 | 3378.27 | 3.57 | Específico Orçamento | DER-ES - EDIFICAÇÕES
MA | B | B | '118F.0017 | QUADRO DE COMANDO SOBREPOR 1000X600X250MM, REF: ANDALUZ | UN | 3 | 11735.16 | 12032720.37 | 0.0884 | 90.6381 | 12 | 977.93 | Específico Orçamento | MERCADO
MA | B | B | '00001000 | CABO DE COBRE, FLEXIVEL, CLASSE 4 OU 5, ISOLACAO EM PVC/A, ANTICHAMA BWF-B, COBERTURA PVC-ST1, ANTICHAMA BWF-B, 1 CONDUTOR, 0,6/1 KV, SECAO NOMINAL 185 MM2 | M |  | 11574.71 | 12044295.08 | 0.0872 | 90.7253 | 62.93 | 183.93 | Cotado | SINAPI
MA | B | B | '00038101 | TOMADA 2P+T 10A, 250V (APENAS MODULO) | UN |  | 11512.5 | 12055807.58 | 0.0867 | 90.812 | 1250 | 9.21 | Cotado | SINAPI
SSC | B | ND | '01-010108 | Projeto Básico e Executivo de CFTV e Alarme | m² |  | 11452.34 | 12067259.92 | 0.0863 | 90.8983 | 3378.27 | 3.39 | Específico Orçamento | DER-ES - EDIFICAÇÕES
MA | B | B | '00043466 | FERRAMENTAS - FAMILIA PINTOR - HORISTA (ENCARGOS COMPLEMENTARES - COLETADO CAIXA) | H |  | 11279.72 | 12078539.64 | 0.085 | 90.9833 | 5725.7593 | 1.97 | Cotado | SINAPI
MA | B | B | '00043056 | ACO CA-50, 20,0 MM OU 25,0 MM, VERGALHAO | KG |  | 11173.45 | 12089713.09 | 0.0842 | 91.0675 | 1178.6346 | 9.48 | Cotado | SINAPI
MA | B | B | '00010228 | VALVULA DE DESCARGA METALICA, BASE 1 1/2" E ACABAMENTO METALICO CROMADO | UN |  | 11129.45 | 12100842.54 | 0.0838 | 91.1513 | 41 | 271.45 | Cotado | SINAPI
MO | B | C | '00006114 | AJUDANTE DE ARMADOR (HORISTA) | H |  | 10591.92 | 12111434.46 | 0.0798 | 91.2311 | 624.8124 | 7.81 | Cotado | SINAPI
MA | B | B | '00034747 | PEITORIL EM MARMORE, POLIDO, BRANCO COMUM, L= *15* CM, E= *2,0* CM, COM PINGADEIRA | M |  | 10471.58 | 12121906.04 | 0.0789 | 91.31 | 233.376 | 44.87 | Cotado | SINAPI
MA | B | B | '00039387 | LAMPADA LED TUBULAR BIVOLT 18/20 W, BASE G13 | UN |  | 10465.2 | 12132371.24 | 0.0788 | 91.3888 | 1026 | 10.2 | Cotado | SINAPI
MA | B | B | '00007243 | TELHA TRAPEZOIDAL EM ACO ZINCADO, SEM PINTURA, ALTURA DE APROXIMADAMENTE 40 MM, ESPESSURA DE 0,50 MM E LARGURA UTIL DE 980 MM | M2 |  | 10397.26 | 12142768.5 | 0.0783 | 91.4671 | 234.12 | 44.41 | Cotado | SINAPI
MA | B | B | '00040275 | LOCACAO DE VIGA SANDUICHE METALICA VAZADA PARA TRAVAMENTO DE PILARES, ALTURA DE *8* CM, LARGURA DE *6* CM E EXTENSAO DE 2 M | NXMES |  | 10271.85 | 12153040.35 | 0.0774 | 91.5445 | 493.8392 | 20.8 | Cotado | SINAPI
MA | B | B | '050167 | PATCH CORD U/UTP GIGALAN RJ-45 CAT 6 - 3.00 M | UN | 1 | 10256.68 | 12163297.03 | 0.0773 | 91.6218 | 196 | 52.33 | Cotado | LABOR
MA | B | B | '026008 | RUFO EM ALUMINIO ESP. 0.5 MM LARGURA 30 CM | M | 1 | 10185.51 | 12173482.54 | 0.0767 | 91.6985 | 272.5586 | 37.37 | Cotado | LABOR
MO | B | C | '00002438 | ELETROTECNICO (HORISTA) | H |  | 10141.47 | 12183624.01 | 0.0764 | 91.7749 | 345.5775 | 13.52 | Cotado | SINAPI
MA | B | B | '035589 | TABUA MADEIRA DE LEI P/ PISO COM MACHO/FEMEA 10 CM X 2 CM (ASSOALHO) | M2 | 3 | 10078.8 | 12193702.81 | 0.0759 | 91.8508 | 45.4 | 222 | Específico Orçamento | MERCADO
MO | B | C | '00006110 | SERRALHEIRO (HORISTA) | H |  | 10056.88 | 12203759.69 | 0.0758 | 91.9266 | 384.8199 | 12.04 | Cotado | SINAPI
MA | B | B | '00002391 | DISJUNTOR TERMOMAGNETICO TRIPOLAR 125 A / 425 V / ICC - 25 KA | UN |  | 10036.12 | 12213795.81 | 0.0756 | 92.0022 | 34 | 295.18 | Cotado | SINAPI
MA | B | B | '00043490 | EPI - FAMILIA PINTOR - HORISTA (ENCARGOS COMPLEMENTARES - COLETADO CAIXA) | H |  | 9905.54 | 12223701.35 | 0.0746 | 92.0768 | 5725.7593 | 1.73 | Cotado | SINAPI
MA | B | B | '031443 | JANELA DE CORRER ALUMINIO ANOD. NATURAL LINHA 25/SUPREMA | M2 | 1 | 9749.22 | 12233450.57 | 0.0734 | 92.1502 | 19.5 | 499.96 | Cotado | LABOR
MO | B | C | '010281 | MECANICO DE REFRIGERACAO - (SINDIFER) | H | 1 | 9670.79 | 12243121.36 | 0.0728 | 92.223 | 494.49 | 9.01 | Cotado | LABOR
MA | B | B | '00043460 | FERRAMENTAS - FAMILIA ELETRICISTA - HORISTA (ENCARGOS COMPLEMENTARES - COLETADO CAIXA) | H |  | 9631.18 | 12252752.54 | 0.0725 | 92.2955 | 11330.9096 | 0.85 | Cotado | SINAPI
MA | B | B | '030677 | PORTA MAD LEI LISA MEDIA SARRAFEADA 30MM 0.90 X 2.10M C/ VISOR 0.40 X 0.60M | UN | 1 | 9536.4 | 12262288.94 | 0.0718 | 92.3673 | 18.85 | 505.91 | Cotado | LABOR
MA | B | B | '00000998 | CABO DE COBRE, FLEXIVEL, CLASSE 4 OU 5, ISOLACAO EM PVC/A, ANTICHAMA BWF-B, COBERTURA PVC-ST1, ANTICHAMA BWF-B, 1 CONDUTOR, 0,6/1 KV, SECAO NOMINAL 95 MM2 | M |  | 9496.83 | 12271785.77 | 0.0715 | 92.4388 | 100.485 | 94.51 | Cotado | SINAPI
MA | B | B | '00000980 | CABO DE COBRE, FLEXIVEL, CLASSE 4 OU 5, ISOLACAO EM PVC/A, ANTICHAMA BWF-B, 1 CONDUTOR, 450/750 V, SECAO NOMINAL 10 MM2 | M |  | 9235.81 | 12281021.58 | 0.0696 | 92.5084 | 872.95 | 10.58 | Cotado | SINAPI
MA | B | B | '00006212 | TABUA *2,5 X 30 CM EM PINUS, MISTA OU EQUIVALENTE DA REGIAO - BRUTA | M |  | 9138.83 | 12290160.41 | 0.0688 | 92.5772 | 721.2971 | 12.67 | Cotado | SINAPI
MA | B | B | '052110 | RACK ABERTO 19" - 24 US | UN | 3 | 8907.42 | 12299067.83 | 0.0671 | 92.6443 | 6 | 1484.57 | Específico Orçamento | MERCADO
MA | B | B | '050105 | PATCH CORD U/UTP GIGALAN RJ-45 CAT 6 - 1.50 M | UN | 1 | 8906.24 | 12307974.07 | 0.0671 | 92.7114 | 196 | 45.44 | Cotado | LABOR
MA | B | B | '00007543 | TAMPA CEGA EM PVC PARA CONDULETE 4 X 2" | UN |  | 8753.3 | 12316727.37 | 0.0659 | 92.7773 | 1615 | 5.42 | Cotado | SINAPI
MA | B | B | '00039434 | MASSA DE REJUNTE EM PO PARA DRYWALL, A BASE DE GESSO, SECAGEM RAPIDA, PARA TRATAMENTO DE JUNTAS DE CHAPA DE GESSO (NECESSITA ADICAO DE AGUA) | KG |  | 8700.49 | 12325427.86 | 0.0655 | 92.8428 | 2492.9788 | 3.49 | Cotado | SINAPI
MA | B | B | '00010841 | PISO EM GRANITO, POLIDO, TIPO ANDORINHA/ QUARTZ/ CASTELO/ CORUMBA OU OUTROS EQUIVALENTES DA REGIAO, FORMATO MENOR OU IGUAL A 3025 CM2, E= *2* CM | M2 |  | 8582.87 | 12334010.73 | 0.0647 | 92.9075 | 47.8848 | 179.24 | Cotado | SINAPI
MA | B | B | '00042424 | AR CONDICIONADO SPLIT INVERTER, HI-WALL (PAREDE), 9000 BTU/H, CICLO FRIO, 60HZ, CLASSIFICACAO A (SELO PROCEL), GAS HFC, CONTROLE S/FIO | UN |  | 8564.28 | 12342575.01 | 0.0645 | 92.972 | 4 | 2141.07 | Cotado | SINAPI
MA | B | B | '037513 | TINTA LATEX PVA - LINHA PREMIUM | L | 1 | 8496 | 12351071.01 | 0.064 | 93.036 | 299.8944 | 28.33 | Cotado | LABOR
MA | B | B | '118F.0004 | CILINDRO DE MISTURA CARBOGÊNICA 20L | und | 3 | 8488.66 | 12359559.67 | 0.0639 | 93.0999 | 2 | 4244.33 | Específico Orçamento | MERCADO
MA | B | B | '00010507 | VIDRO TEMPERADO INCOLOR E = 10 MM, SEM COLOCACAO | M2 |  | 8399.42 | 12367959.09 | 0.0633 | 93.1632 | 19.7499 | 425.29 | Cotado | SINAPI
MA | B | B | '00000650 | BLOCO DE VEDACAO DE CONCRETO, 9 X 19 X 39 CM (CLASSE C - NBR 6136) | UN |  | 8353.14 | 12376312.23 | 0.0629 | 93.2261 | 2962.1107 | 2.82 | Cotado | SINAPI
MA | B | B | '00011029 | HASTE RETA PARA GANCHO DE FERRO GALVANIZADO, COM ROSCA 1/4" X 30 CM PARA FIXACAO DE TELHA METALICA, INCLUI PORCA E ARRUELAS DE VEDACAO | CJ |  | 8243.01 | 12384555.24 | 0.0621 | 93.2882 | 3906.644 | 2.11 | Cotado | SINAPI
MA | B | B | '00039017 | ESPACADOR / DISTANCIADOR CIRCULAR COM ENTRADA LATERAL, EM PLASTICO, PARA VERGALHAO *4,2 A 12,5* MM, COBRIMENTO 20 MM | UN |  | 8152.03 | 12392707.27 | 0.0614 | 93.3496 | 37054.7837 | 0.22 | Cotado | SINAPI
MA | B | B | '00036520 | BACIA SANITARIA (VASO) CONVENCIONAL PARA PCD, SEM FURO FRONTAL, DE LOUCA BRANCA (SEM ASSENTO) | UN |  | 8003.52 | 12400710.79 | 0.0603 | 93.4099 | 12 | 666.96 | Cotado | SINAPI
MA | B | B | '042661 | CURVA VERTICAL 90º DT 37140.00 (BRANCO) P/ CANALETA DE 25MM | UN | 3 | 7862.4 | 12408573.19 | 0.0592 | 93.4691 | 90 | 87.36 | Específico Orçamento | MERCADO
MA | B | B | '00040270 | VIGA DE ESCORAMENTO H20, DE MADEIRA, PESO DE 5,00 A 5,20 KG/M, COM EXTREMIDADES PLASTICAS | M |  | 7834.55 | 12416407.74 | 0.059 | 93.5281 | 66.9792 | 116.97 | Cotado | SINAPI
MA | B | B | '021032 | CHAPA COMPENSADA RESINADA ESP. 12MM | M2 | 1 | 7796.04 | 12424203.78 | 0.0587 | 93.5868 | 211.7341 | 36.82 | Cotado | LABOR
MA | B | B | '00001019 | CABO DE COBRE, FLEXIVEL, CLASSE 4 OU 5, ISOLACAO EM PVC/A, ANTICHAMA BWF-B, COBERTURA PVC-ST1, ANTICHAMA BWF-B, 1 CONDUTOR, 0,6/1 KV, SECAO NOMINAL 35 MM2 | M |  | 7679.33 | 12431883.11 | 0.0578 | 93.6446 | 218.225 | 35.19 | Cotado | SINAPI
MA | B | B | '00038083 | TOMADA RJ45, 8 FIOS, CAT 5E, CONJUNTO MONTADO PARA EMBUTIR 4" X 2" (PLACA + SUPORTE + MODULO) | UN |  | 7667.66 | 12439550.77 | 0.0578 | 93.7024 | 182 | 42.13 | Cotado | SINAPI
MA | B | B | '00002685 | ELETRODUTO DE PVC RIGIDO ROSCAVEL DE 1 ", SEM LUVA | M |  | 7612.97 | 12447163.74 | 0.0573 | 93.7597 | 1197.009 | 6.36 | Cotado | SINAPI
MA | B | B | '00039853 | TUBO DE BORRACHA ELASTOMERICA FLEXIVEL, PRETA, PARA ISOLAMENTO TERMICO DE TUBULACAO, DN 5/8" (15 MM), E= 19 MM, COEFICIENTE DE CONDUTIVIDADE TERMICA 0,036W/MK, VAPOR DE AGUA MAIOR OU IGUAL A 10.000 | M |  | 7612.44 | 12454776.18 | 0.0573 | 93.817 | 578.4532 | 13.16 | Cotado | SINAPI
MA | B | B | '00034616 | DISJUNTOR TERMOMAGNETICO PARA TRILHO DIN (IEC), BIPOLAR, 6 - 32 A | UN |  | 7508.9 | 12462285.08 | 0.0566 | 93.8736 | 170 | 44.17 | Cotado | SINAPI
MA | B | B | '021005 | MADEIRA DE LEI PARA TELHADO COLONIAL/TELHA FRANCESA | M3 | 1 | 7408.98 | 12469694.06 | 0.0558 | 93.9294 | 1.1804 | 6276.67 | Cotado | LABOR
MA | B | B | '00039437 | PARAFUSO DRY WALL, EM ACO FOSFATIZADO, CABECA TROMBETA E PONTA AGULHA (TA), COMPRIMENTO 45 MM | UN |  | 7279.31 | 12476973.37 | 0.0548 | 93.9842 | 30330.4651 | 0.24 | Cotado | SINAPI
MA | B | B | '00007170 | TELA FACHADEIRA EM POLIETILENO, ROLO DE 3 X 100 M (L X C), COR BRANCA, SEM LOGOMARCA - PARA PROTECAO DE OBRAS | M2 |  | 7277.88 | 12484251.25 | 0.0548 | 94.039 | 3110.206 | 2.34 | Cotado | SINAPI
MA | B | B | '048967 | DISP PROT CONT SURTO (DPS) 1 POLO 175/275VCA 45KA | UN | 3 | 7135.2 | 12491386.45 | 0.0537 | 94.0927 | 120 | 59.46 | Específico Orçamento | MERCADO
MA | B | B | '00043494 | EPI - FAMILIA ALMOXARIFE - MENSALISTA (ENCARGOS COMPLEMENTARES - COLETADO CAIXA) | MES |  | 7105.92 | 12498492.37 | 0.0535 | 94.1462 | 48 | 148.04 | Cotado | SINAPI
MA | B | B | '00037593 | BLOCO CERAMICO / TIJOLO VAZADO PARA ALVENARIA DE VEDACAO, FUROS NA VERTICAL DE 14 X 19 X 39 CM (L X A X C) | UN |  | 6926.73 | 12505419.1 | 0.0522 | 94.1984 | 4223.616 | 1.64 | Cotado | SINAPI
MA | B | B | '130583 | PAINEL PLAFON LED SOBREPOR 30X30CM 25W 4000K (NEUTRO) BIVOLT BRANCO | UN | 3 | 6891.3 | 12512310.4 | 0.0519 | 94.2503 | 186 | 37.05 | Específico Orçamento | MERCADO
MA | B | B | '044987 | DISJUNTOR 3P CAIXA MOLDADA TRIPOLAR 630A - 10KA 440V | UN | 3 | 6855.51 | 12519165.91 | 0.0516 | 94.3019 | 3 | 2285.17 | Específico Orçamento | MERCADO
MA | B | B | '00039417 | PLACA / CHAPA DE GESSO ACARTONADO, RESISTENTE A UMIDADE (RU), COR VERDE, E = 12,5 MM, 1200 X 2400 MM (L X C) | M2 |  | 6841.18 | 12526007.09 | 0.0515 | 94.3534 | 257.3808 | 26.58 | Cotado | SINAPI
MA | B | B | '039075 | ESTRADO DE MADEIRA PADRÃO CASA GAS CONF PROJETO | M2 | 1 | 6752.27 | 12532759.36 | 0.0509 | 94.4043 | 4.25 | 1588.77 | Cotado | LABOR
MA | B | B | '079399 | CHAPA EM ACRILICO TRANSPARENTE 4MM | M2 | 3 | 6641.45 | 12539400.81 | 0.05 | 94.4543 | 30.52 | 217.61 | Específico Orçamento | MERCADO
MA | B | B | '00009836 | TUBO PVC SERIE NORMAL, DN 100 MM, PARA ESGOTO PREDIAL (NBR 5688) | M |  | 6584.15 | 12545984.96 | 0.0496 | 94.5039 | 360.7758 | 18.25 | Cotado | SINAPI
MA | B | B | '00010420 | BACIA SANITARIA (VASO) CONVENCIONAL, DE LOUCA BRANCA, SIFAO APARENTE, SAIDA VERTICAL (SEM ASSENTO) | UN |  | 6572 | 12552556.96 | 0.0495 | 94.5534 | 31 | 212 | Cotado | SINAPI
MA | B | B | '00041679 | MEIO-FIO OU GUIA DE CONCRETO PRE-MOLDADO, COMP 1 M, *20 X 12/15* CM (H X L1/L2) | UN |  | 6528.99 | 12559085.95 | 0.0492 | 94.6026 | 172.6791 | 37.81 | Cotado | SINAPI
MA | B | B | '00000736 | BOMBA CENTRIFUGA MOTOR ELETRICO TRIFASICO 2,96HP, DIAMETRO DE SUCCAO X ELEVACAO 1 1/2" X 1 1/4", DIAMETRO DO ROTOR 148 MM, HM/Q: 34 M / 14,80 M3/H A 40 M / 8,60 M3/H | UN |  | 6467.31 | 12565553.26 | 0.0487 | 94.6513 | 3 | 2155.77 | Cotado | SINAPI
MA | B | B | '00043459 | FERRAMENTAS - FAMILIA CARPINTEIRO DE FORMAS - HORISTA (ENCARGOS COMPLEMENTARES - COLETADO CAIXA) | H |  | 6330.89 | 12571884.15 | 0.0477 | 94.699 | 12920.2854 | 0.49 | Cotado | SINAPI
MA | B | B | '066027 | DUCHA MANUAL ACQUA JET C/ REG.PRESSÃO REF. C 2195 | UN | 1 | 6284.52 | 12578168.67 | 0.0473 | 94.7463 | 22 | 285.66 | Cotado | LABOR
MA | B | B | '00000979 | CABO DE COBRE, FLEXIVEL, CLASSE 4 OU 5, ISOLACAO EM PVC/A, ANTICHAMA BWF-B, 1 CONDUTOR, 450/750 V, SECAO NOMINAL 16 MM2 | M |  | 6222.7 | 12584391.37 | 0.0469 | 94.7932 | 411.827 | 15.11 | Cotado | SINAPI
MO | B | C | '00002701 | INSTALADOR DE TUBULACOES - TUBOS/EQUIPAMENTOS (HORISTA) | H |  | 6043.85 | 12590435.22 | 0.0455 | 94.8387 | 210.4626 | 13.23 | Cotado | SINAPI
MA | B | B | '00007572 | SUPORTE ISOLADOR REFORCADO DIAMETRO NOMINAL 5/16", COM ROSCA SOBERBA E BUCHA | UN |  | 5998.77 | 12596433.99 | 0.0452 | 94.8839 | 985.02 | 6.09 | Cotado | SINAPI
MA | B | B | '030175 | MARCO MAD LEI 15X3CM BAT 0.80X2.10M ANGELIM PEDRA | UN | 1 | 5966.6 | 12602400.59 | 0.0449 | 94.9288 | 20 | 298.33 | Cotado | LABOR
MA | B | B | '069172 | FITA PERFURADA WALSYWA 19MM X 30M | UN | 1 | 5920.87 | 12608321.46 | 0.0446 | 94.9734 | 78.8294 | 75.11 | Cotado | LABOR
MA | C | B | '00039571 | PERFIL LONGARINA (PRINCIPAL), T CLICADO, EM ACO, BRANCO NAS FACES APARENTES, PARA FORRO REMOVIVEL, 24 X 32 X 3750 MM (L X H X C | M |  | 5749.59 | 12614071.05 | 0.0433 | 95.0167 | 1470.4851 | 3.91 | Cotado | SINAPI
MA | C | B | '00003671 | JUNTA PLASTICA DE DILATACAO PARA PISOS, COR CINZA, 17 X 3 MM (ALTURA X ESPESSURA) | M |  | 5701.07 | 12619772.12 | 0.0429 | 95.0596 | 4419.4379 | 1.29 | Cotado | SINAPI
MA | C | B | '00043499 | EPI - FAMILIA ENCARREGADO GERAL - MENSALISTA (ENCARGOS COMPLEMENTARES - COLETADO CAIXA) | MES |  | 5667.84 | 12625439.96 | 0.0427 | 95.1023 | 24 | 236.16 | Cotado | SINAPI
MA | C | B | '00000996 | CABO DE COBRE, FLEXIVEL, CLASSE 4 OU 5, ISOLACAO EM PVC/A, ANTICHAMA BWF-B, COBERTURA PVC-ST1, ANTICHAMA BWF-B, 1 CONDUTOR, 0,6/1 KV, SECAO NOMINAL 25 MM2 | M |  | 5661.26 | 12631101.22 | 0.0426 | 95.1449 | 227.36 | 24.9 | Cotado | SINAPI
MA | C | B | '1A6.0022 | VERNIZ POLIURETANO FOSCO | L | 3 | 5577.7 | 12636678.92 | 0.042 | 95.1869 | 67.7646 | 82.31 | Específico Orçamento | MERCADO
MA | C | B | '00039664 | TUBO DE COBRE FLEXIVEL, D = 3/8 ", E = 0,79 MM, PARA AR-CONDICIONADO/ INSTALACOES GAS RESIDENCIAIS E COMERCIAIS | M |  | 5423.06 | 12642101.98 | 0.0408 | 95.2277 | 191.9668 | 28.25 | Cotado | SINAPI
MA | C | B | '030207 | PORTA MADEIRA DE LEI LISA MEDIA SARRAFEADA ESP.30MM,0.80X2.10 M P/VERNIZ | UN | 1 | 5404 | 12647505.98 | 0.0407 | 95.2684 | 20 | 270.2 | Cotado | LABOR
MA | C | B | '065521 | TANQUE SIMPLES 85 LTS ACO INOX, AISI 304 - TS Nº 2 | UN | 1 | 5401.77 | 12652907.75 | 0.0407 | 95.3091 | 3 | 1800.59 | Cotado | LABOR
MO | C | C | '00000252 | AJUDANTE DE SERRALHEIRO (HORISTA) | H |  | 5359.86 | 12658267.61 | 0.0404 | 95.3495 | 316.1735 | 7.81 | Cotado | SINAPI
MA | C | B | '031508 | FECHADURA COMPLETA PORTA EXTERNA | UN | 1 | 5305.52 | 12663573.13 | 0.04 | 95.3895 | 18.85 | 281.46 | Cotado | LABOR
MA | C | B | '00036081 | BARRA DE APOIO RETA, EM ACO INOX POLIDO, COMPRIMENTO 80CM, DIAMETRO MINIMO 3 CM | UN |  | 5280 | 12668853.13 | 0.0398 | 95.4293 | 24 | 220 | Cotado | SINAPI
MA | C | B | '00010432 | MICTORIO INDIVIDUAL, SIFONADO, DE LOUCA BRANCA, SEM COMPLEMENTOS | UN |  | 5167.54 | 12674020.67 | 0.0389 | 95.4682 | 14 | 369.11 | Cotado | SINAPI
MA | C | B | '042690 | DUTO CORRUGADO DE PEAD COR PRETA 4" | M | 1 | 5099.8 | 12679120.47 | 0.0384 | 95.5066 | 430 | 11.86 | Cotado | LABOR
MA | C | B | '239.0038 | BLOCO TOMADA RETANGULAR 10A BRANCO DUTOTEC 99233.10 | UN | 3 | 5052.98 | 12684173.45 | 0.0381 | 95.5447 | 317 | 15.94 | Específico Orçamento | MERCADO
MA | C | B | '024130 | MANTA ASFALTICA 3MM TIPO III - APP (AREIA/POLIESTER/POLIESTER) NBR 9952, INCL. ARG. REGULAR., PRIMER E PROTECAO | M2 | 1 | 5049.86 | 12689223.31 | 0.038 | 95.5827 | 18.89 | 267.33 | Cotado | LABOR
MA | C | B | '00001381 | ARGAMASSA COLANTE AC I PARA CERAMICAS | KG |  | 5047.82 | 12694271.13 | 0.038 | 95.6207 | 6730.4372 | 0.75 | Cotado | SINAPI
MA | C | B | '00007156 | TELA DE ACO SOLDADA NERVURADA, CA-60, Q-196, (3,11 KG/M2), DIAMETRO DO FIO = 5,0 MM, LARGURA = 2,45 M, ESPACAMENTO DA MALHA = 10 X 10 CM | M2 |  | 4974.4 | 12699245.53 | 0.0375 | 95.6582 | 190.0804 | 26.17 | Cotado | SINAPI
MA | C | B | '00037595 | ARGAMASSA COLANTE TIPO AC III | KG |  | 4960.24 | 12704205.77 | 0.0374 | 95.6956 | 2156.627 | 2.3 | Cotado | SINAPI
EQ | C | C | '00044474 | GUINDASTE HIDRAULICO AUTOPROPELIDO, COM LANCA TELESCOPICA 40 M, CAPACIDADE MAXIMA 60 T, POTENCIA 260 KW, TRACAO 6 X 6 | UN |  | 4953.95 | 12709159.72 | 0.0373 | 95.7329 | 0.0019733 | 2510525.3 | Cotado | SINAPI
MA | C | B | '00039660 | TUBO DE COBRE FLEXIVEL, D = 1/2 ", E = 0,79 MM, PARA AR-CONDICIONADO/ INSTALACOES GAS RESIDENCIAIS E COMERCIAIS | M |  | 4928.91 | 12714088.63 | 0.0371 | 95.77 | 128.6586 | 38.31 | Cotado | SINAPI
MA | C | B | '037013 | VIDRO MINI-BOREAL ESP.4MM, COLOCADO | M2 | 1 | 4853.9 | 12718942.53 | 0.0366 | 95.8066 | 16.56 | 293.11 | Cotado | LABOR
MO | C | C | '00010489 | VIDRACEIRO (HORISTA) | H |  | 4851.25 | 12723793.78 | 0.0365 | 95.8431 | 263.2506 | 8.49 | Cotado | SINAPI
MA | C | B | '025843 | TELHA METALICA EM ACO GALVALUME TRAPEZOIDAL 40 ESP. 0.50MM PRE-PINTADA NAS DUAS FACES | M2 | 1 | 4846.7 | 12728640.48 | 0.0365 | 95.8796 | 75.789 | 63.95 | Cotado | LABOR
MA | C | B | '00039748 | TUBO DE COBRE CLASSE "A", DN = 3/4" (22 MM), PARA INSTALACOES DE MEDIA PRESSAO PARA GASES COMBUSTIVEIS E MEDICINAIS | M |  | 4841.79 | 12733482.27 | 0.0365 | 95.9161 | 66.4625 | 72.85 | Cotado | SINAPI
MA | C | B | '00001743 | CUBA ACO INOX (AISI 304) DE EMBUTIR COM VALVULA 3 1/2 ", DE *46 X 30 X 12* CM | UN |  | 4839.12 | 12738321.39 | 0.0365 | 95.9526 | 24 | 201.63 | Cotado | SINAPI
MA | C | B | '00039430 | PENDURAL OU PRESILHA REGULADORA, EM ACO GALVANIZADO, COM CORPO, MOLA E REBITE, PARA PERFIL TIPO CANALETA DE ESTRUTURA EM FORROS DRYWALL | UN |  | 4824.01 | 12743145.4 | 0.0363 | 95.9889 | 2977.7916 | 1.62 | Cotado | SINAPI
MA | C | B | '118F.0018 | PAINEL MODULAR 1500X800X600 MM COMPLETO, INCLUINDO PORTAS, PLACA DE MONTAGEM, BASE SOLEIRA, TAMPAS SUPERIOR, LATERAIS E TRASEIRA E ARGOLAS DE IÇAMENTO | M2 | 3 | 4766.68 | 12747912.08 | 0.0359 | 96.0248 | 1 | 4766.68 | Específico Orçamento | MERCADO
MA | C | B | '049337 | PORTA EQUIP DT 64444.10 DUTOTEC/EQUIV | UN | 3 | 4760.25 | 12752672.33 | 0.0359 | 96.0607 | 165 | 28.85 | Específico Orçamento | MERCADO
MA | C | B | '00043837 | RACK DE PISO PARA SERVIDOR, ABERTO, EM COLUNA, 44U X *570* MM | UN |  | 4736.42 | 12757408.75 | 0.0357 | 96.0964 | 2 | 2368.21 | Cotado | SINAPI
MA | C | B | '118F.0001 | CAIXA D'AGUA / RESERVATORIO EM POLIESTER REFORCADO COM FIBRA DE VIDRO, 7500 LITROS, COM TAMPA | und | 3 | 4733.63 | 12762142.38 | 0.0357 | 96.1321 | 1 | 4733.63 | Específico Orçamento | MERCADO
MA | C | B | '00020232 | SOLEIRA EM GRANITO, POLIDO, TIPO ANDORINHA/ QUARTZ/ CASTELO/ CORUMBA OU OUTROS EQUIVALENTES DA REGIAO, L= *15* CM, E= *2,0* CM | M |  | 4666.79 | 12766809.17 | 0.0352 | 96.1673 | 93.28 | 50.03 | Cotado | SINAPI
MA | C | B | '00039435 | PARAFUSO DRY WALL, EM ACO FOSFATIZADO, CABECA TROMBETA E PONTA AGULHA (TA), COMPRIMENTO 25 MM | UN |  | 4628.77 | 12771437.94 | 0.0349 | 96.2022 | 42079.8105 | 0.11 | Cotado | SINAPI
MA | C | B | '00043488 | EPI - FAMILIA OPERADOR ESCAVADEIRA - HORISTA (ENCARGOS COMPLEMENTARES - COLETADO CAIXA) | H |  | 4520.5 | 12775958.44 | 0.0341 | 96.2363 | 5256.4937 | 0.86 | Cotado | SINAPI
MA | C | B | '021009 | PONTALETE DE MADEIRA BRUTA DE 3ª 8.0 X 8.0 CM | M | 1 | 4480.12 | 12780438.56 | 0.0337 | 96.27 | 516.7391 | 8.67 | Cotado | LABOR
MA | C | B | '00006194 | TABUA *2,5 X 15 CM EM PINUS, MISTA OU EQUIVALENTE DA REGIAO - BRUTA | M |  | 4360 | 12784798.56 | 0.0328 | 96.3028 | 800 | 5.45 | Cotado | SINAPI
MA | C | B | '00037411 | TELA DE ACO SOLDADA GALVANIZADA/ZINCADA PARA ALVENARIA, FIO D = *1,24 MM, MALHA 25 X 25 MM | M2 |  | 4324 | 12789122.56 | 0.0326 | 96.3354 | 255.1033 | 16.95 | Cotado | SINAPI
MO | C | C | '00034794 | MECANICO DE REFRIGERACAO (HORISTA) | H |  | 4288.89 | 12793411.45 | 0.0323 | 96.3677 | 197.591 | 10 | Cotado | SINAPI
MA | C | B | '042047 | ELETRODUTO GALVANIZADO ZINCADO 6" | M | 1 | 4267.48 | 12797678.93 | 0.0321 | 96.3998 | 7 | 609.64 | Cotado | LABOR
MA | C | B | '050129 | CABO OPTICO CFOI-MF MONOMODO (SM) 06F 9/125UM | M | 3 | 4228.87 | 12801907.8 | 0.0319 | 96.4317 | 472.5 | 8.95 | Específico Orçamento | MERCADO
MO | C | C | '010115 | ELETRICISTA (OFICIAL - SINDUSCON) | H | 1 | 4228.53 | 12806136.33 | 0.0319 | 96.4636 | 209.925 | 9.28 | Cotado | LABOR
MA | C | B | '00036881 | PASTILHA CERAMICA/PORCELANA, REVEST INT/EXT E PISCINA, CORES BRANCA OU FRIAS, SOLIDAS, SEM MESCLAGEM/MISTURA, ACABAMENTO LISO *5 X 5* CM | M2 |  | 4172.22 | 12810308.55 | 0.0314 | 96.495 | 29.988 | 139.13 | Cotado | SINAPI
MA | C | B | '150706 | PORTA CORTA FOGO COM BARRA ANTIPANICO 1.00 X 2.10 | UN | 1 | 4133.38 | 12814441.93 | 0.0311 | 96.5261 | 2 | 2066.69 | Cotado | LABOR
MA | C | B | '038017 | MASSA A BASE DE PVA | KG | 1 | 4066.7 | 12818508.63 | 0.0306 | 96.5567 | 852.558 | 4.77 | Cotado | LABOR
MA | C | B | '033599 | RODA PAREDE GRAN CINZA AND 7X2CM ACAB 2 LADOS | M | 1 | 4033.88 | 12822542.51 | 0.0304 | 96.5871 | 172.6095 | 23.37 | Cotado | LABOR
MA | C | B | '00021032 | MANGUEIRA DE INCENDIO, TIPO 1, DE 1 1/2", COMPRIMENTO = 30 M, TECIDO EM FIO DE POLIESTER E TUBO INTERNO EM BORRACHA SINTETICA, COM UNIOES ENGATE RAPIDO | UN |  | 4015.97 | 12826558.48 | 0.0303 | 96.6174 | 7 | 573.71 | Cotado | SINAPI
MA | C | C | '040102 | POSTE CIRC.CONCRETO ALT.MONT.11M/300KG,PAD ESCELSA | UN | 1 | 3983.5 | 12830541.98 | 0.03 | 96.6474 | 2 | 1991.75 | Cotado | LABOR
MA | C | C | '037502 | ESMALTE SINTETICO BRANCO FOSCO - LINHA PREMIUM | L | 1 | 3954.07 | 12834496.05 | 0.0298 | 96.6772 | 91.2128 | 43.35 | Cotado | LABOR
MA | C | C | '025513 | TELHA FIBROCIMENTO ONDULADA DE 6MM | M2 | 1 | 3848.57 | 12838344.62 | 0.029 | 96.7062 | 134.4247 | 28.63 | Cotado | LABOR
MA | C | C | '239.0028 | DISJUNTOR CAIXA MOLDADA 1250A 50KA, FRAME 1600A, REF: WEG DWA1600H-E1250-3 | UN | 3 | 3839.63 | 12842184.25 | 0.0289 | 96.7351 | 1 | 3839.63 | Específico Orçamento | MERCADO
SSC | C | ND | '01-010109 | Projeto Básico e Executivo de SPDA | m² |  | 3833.71 | 12846017.96 | 0.0289 | 96.764 | 1217.05 | 3.15 | Específico Orçamento | DER-ES - EDIFICAÇÕES
MA | C | C | '00011154 | PORTA CORTA-FOGO SIMPLES PARA SAIDA DE EMERGENCIA, 1 FOLHA DE ABRIR, 5 CM, ACABAMENTO NATURAL / SEM PINTURA, COM FECHADURA TIPO TRINCO, DOBRADICAS E BATENTE, VAO LUZ DE 90 X 210 CM, CLASSE P-90 (NBR 11742) | UN |  | 3810.63 | 12849828.59 | 0.0287 | 96.7927 | 3 | 1270.21 | Cotado | SINAPI
MA | C | C | '00020269 | LAVATORIO / CUBA DE EMBUTIR, OVAL, DE LOUCA BRANCA, SEM LADRAO, DIMENSOES *50 X 35* CM (L X C) | UN |  | 3790.12 | 12853618.71 | 0.0285 | 96.8212 | 38 | 99.74 | Cotado | SINAPI
MA | C | C | '028267 | BARRA APOIO RETA INOX 40CM ACCESS - JACKWAL OU EQUIVALENTE | UN | 1 | 3777.48 | 12857396.19 | 0.0285 | 96.8497 | 42 | 89.94 | Cotado | LABOR
MA | C | C | '00037586 | PINO DE ACO COM ARRUELA CONICA, DIAMETRO ARRUELA = *23* MM E COMP HASTE = *27* MM (ACAO INDIRETA) | CENTO |  | 3755.1 | 12861151.29 | 0.0283 | 96.878 | 74.3733 | 50.49 | Cotado | SINAPI
MA | C | C | '049249 | SUSPENSAO VERTICAL PARA ELETROCALHA 200X100 MM | UN | 1 | 3717.12 | 12864868.41 | 0.028 | 96.906 | 384 | 9.68 | Cotado | LABOR
MA | C | C | '026925 | CONECTOR MINIGAR DE COBRE ESTANHADO COM ACESSÓRIOS EM AÇO GALVANIZADO À FOGO PARA VERGALHÃO 8-10 MM E CABO 16-50 MM² - TEL-583 | UN | 2 | 3712.8 | 12868581.21 | 0.028 | 96.934 | 68 | 54.6 | Cotado | LABOR
MA | C | C | '00040304 | PREGO DE ACO POLIDO COM CABECA DUPLA 17 X 27 (2 1/2 X 11) | KG |  | 3610.3 | 12872191.51 | 0.0272 | 96.9612 | 146.1071 | 24.71 | Cotado | SINAPI
MA | C | C | '00003322 | GRAMA ESMERALDA OU SAO CARLOS OU CURITIBANA, EM PLACAS, SEM PLANTIO | M2 |  | 3575.55 | 12875767.06 | 0.0269 | 96.9881 | 239.97 | 14.9 | Cotado | SINAPI
MA | C | C | '00005068 | PREGO DE ACO POLIDO COM CABECA 17 X 21 (2 X 11) | KG |  | 3528.67 | 12879295.73 | 0.0266 | 97.0147 | 176.2578 | 20.02 | Cotado | SINAPI
MA | C | C | '00020963 | CAIXA DE INCENDIO/ABRIGO PARA MANGUEIRA, DE SOBREPOR/EXTERNA, COM 90 X 60 X 17 CM, EM CHAPA DE ACO, PORTA COM VENTILACAO, VISOR COM A INSCRICAO "INCENDIO", SUPORTE/CESTA INTERNA PARA A MANGUEIRA, PINTURA ELETROSTATICA VERMELHA | UN |  | 3441.83 | 12882737.56 | 0.0259 | 97.0406 | 7 | 491.69 | Cotado | SINAPI
MA | C | C | '00004433 | CAIBRO NAO APARELHADO *6 X 6* CM, EM MACARANDUBA/MASSARANDUBA, ANGELIM OU EQUIVALENTE DA REGIAO - BRUTA | M |  | 3427.87 | 12886165.43 | 0.0258 | 97.0664 | 137.5 | 24.93 | Cotado | SINAPI
MA | C | C | '042622 | CURVA HORIZONTAL BRANCO 90º DT 35140.00 P/ CANALETA DE 25MM | UN | 3 | 3408.21 | 12889573.64 | 0.0257 | 97.0921 | 39 | 87.39 | Específico Orçamento | MERCADO
MA | C | C | '00004721 | PEDRA BRITADA N. 1 (9,5 A 19 MM) POSTO PEDREIRA/FORNECEDOR, SEM FRETE | M3 |  | 3407.26 | 12892980.9 | 0.0257 | 97.1178 | 24.467 | 139.26 | Cotado | SINAPI
MO | C | C | '010101 | AJUDANTE (AJUDANTE PRATICO - SINDUSCON) | H | 1 | 3399.23 | 12896380.13 | 0.0256 | 97.1434 | 209.925 | 7.46 | Cotado | LABOR
MA | C | C | '00006005 | REGISTRO GAVETA COM ACABAMENTO E CANOPLA CROMADOS, SIMPLES, BITOLA 3/4" (REF 1509) | UN |  | 3385.04 | 12899765.17 | 0.0255 | 97.1689 | 34 | 99.56 | Cotado | SINAPI
MA | C | C | '038009 | LIQUIDO SELADOR PARA PINTURA LATEX PVA | L | 1 | 3340 | 12903105.17 | 0.0252 | 97.1941 | 296.1 | 11.28 | Cotado | LABOR
MA | C | C | '00037373 | SEGURO - HORISTA (COLETADO CAIXA - ENCARGOS COMPLEMENTARES) | H |  | 3334.18 | 12906439.35 | 0.0251 | 97.2192 | 83370.0347 | 0.04 | Cotado | SINAPI
MA | C | C | '118F.0003 | CILINDRO DE OXIGENIO 20L | und | 3 | 3326 | 12909765.35 | 0.0251 | 97.2443 | 2 | 1663 | Específico Orçamento | MERCADO
MA | C | C | '00021112 | VALVULA DE DESCARGA EM METAL CROMADO PARA MICTORIO COM ACIONAMENTO POR PRESSAO E FECHAMENTO AUTOMATICO | UN |  | 3271.24 | 12913036.59 | 0.0246 | 97.2689 | 14 | 233.66 | Cotado | SINAPI
MA | C | C | '067043 | EXTINTOR DE INCENDIO PORTATIL PO QUIMICO SECO ABC 2A - 20B:C (6KG) | UN | 1 | 3242.16 | 12916278.75 | 0.0244 | 97.2933 | 18 | 180.12 | Cotado | LABOR
MA | C | C | '049679 | FITA ISOLANTE AUTO FUSAO, C/10M | UN | 1 | 3236.88 | 12919515.63 | 0.0244 | 97.3177 | 93.66 | 34.56 | Cotado | LABOR
MA | C | C | '045753 | PLUG MACHO 2P+T 10A/250V C/ PINOS REDONDOS | UN | 2 | 3179.85 | 12922695.48 | 0.024 | 97.3417 | 731 | 4.35 | Cotado | LABOR
MA | C | C | '043406 | CABO DE COBRE TERMOPLÁSTICO (PVC) FLEXÍVEL ISOLADO 0,60/1KV, ANTI-CHAMA, HEPR 90ºC ? 2X2,5MM2 | M | 1 | 3178.96 | 12925874.44 | 0.0239 | 97.3656 | 489.825 | 6.49 | Cotado | LABOR
MA | C | C | '040369 | ADAPTADOR ALUM. 3 X 1" P/ ELETRODUTO REF. DT 47640.00 (BRANCO) | UN | 3 | 3139.89 | 12929014.33 | 0.0237 | 97.3893 | 39 | 80.51 | Específico Orçamento | MERCADO
MA | C | C | '118F.0002 | CILINDRO DE NITROGENIO 20L | und | 3 | 3128 | 12932142.33 | 0.0236 | 97.4129 | 2 | 1564 | Específico Orçamento | MERCADO
MA | C | C | '054081 | PORTA EQUIP DT 63440.10 DUTOTEC/EQUIV | UN | 3 | 3115.48 | 12935257.81 | 0.0235 | 97.4364 | 71 | 43.88 | Específico Orçamento | MERCADO
MA | C | C | '00000977 | CABO DE COBRE, FLEXIVEL, CLASSE 4 OU 5, ISOLACAO EM PVC/A, ANTICHAMA BWF-B, COBERTURA PVC-ST1, ANTICHAMA BWF-B, 1 CONDUTOR, 0,6/1 KV, SECAO NOMINAL 70 MM2 | M |  | 3103.03 | 12938360.84 | 0.0234 | 97.4598 | 42.63 | 72.79 | Cotado | SINAPI
MA | C | C | '029028 | CILINDRO DE GAS DE COZINHA 45 KG (VAZIO) | UN | 1 | 3095.8 | 12941456.64 | 0.0233 | 97.4831 | 4 | 773.95 | Cotado | LABOR
MA | C | C | '00040271 | LOCACAO DE APRUMADOR METALICO DE PILAR, COM ALTURA E ANGULO REGULAVEIS, EXTENSAO DE *1,50* A *2,80* M | NXMES |  | 3076.63 | 12944533.27 | 0.0232 | 97.5063 | 154.6048 | 19.9 | Cotado | SINAPI
MA | C | C | '00004351 | PARAFUSO NIQUELADO 3 1/2" COM ACABAMENTO CROMADO PARA FIXAR PECA SANITARIA, INCLUI PORCA CEGA, ARRUELA E BUCHA DE NYLON TAMANHO S-8 | UN |  | 3020.32 | 12947553.59 | 0.0228 | 97.5291 | 172 | 17.56 | Cotado | SINAPI
MA | C | C | '00034729 | DISJUNTOR TERMOMAGNETICO AJUSTAVEL, TRIPOLAR DE 100 ATE 250A, CAPACIDADE DE INTERRUPCAO DE 35KA | UN |  | 3009.93 | 12950563.52 | 0.0227 | 97.5518 | 3 | 1003.31 | Cotado | SINAPI
MA | C | C | '00034557 | TELA DE ACO SOLDADA GALVANIZADA/ZINCADA PARA ALVENARIA, FIO D = *1,20 A 1,70* MM, MALHA 15 X 15 MM, (C X L) *50 X 7,5* CM | M |  | 2979.9 | 12953543.42 | 0.0224 | 97.5742 | 1284.444 | 2.32 | Cotado | SINAPI
MA | C | C | '048518 | ARRUELA DE ALUMINIO FUNDIDO 1 1/4" - WETZEL OU EQUIVALENTE | UN | 1 | 2965.9 | 12956509.32 | 0.0223 | 97.5965 | 1561 | 1.9 | Cotado | LABOR
MA | C | C | '049510 | TAMPA DE FERRO R2 DIM. 1070X520MM PADRAO TELEBRAS (TRAFEGO LEVE) | UN | 1 | 2958.96 | 12959468.28 | 0.0223 | 97.6188 | 4 | 739.74 | Cotado | LABOR
MA | C | C | '00039393 | SENSOR DE PRESENCA BIVOLT DE PAREDE SEM FOTOCELULA PARA QUALQUER TIPO DE LAMPADA POTENCIA MAXIMA *1000* W, USO INTERNO | UN |  | 2934.22 | 12962402.5 | 0.0221 | 97.6409 | 58 | 50.59 | Cotado | SINAPI
MA | C | C | '049818 | ARRUELA LISA EM LATAO 1/4" | UN | 1 | 2903.04 | 12965305.54 | 0.0219 | 97.6628 | 1536 | 1.89 | Cotado | LABOR
SSC | C | ND | '02-070302 | Calha metálica em aço galvanizado, 15x50cm | m |  | 2885.28 | 12968190.82 | 0.0217 | 97.6845 | 16.35 | 176.47 | Específico Orçamento | MERCADO
MA | C | C | '00043131 | ARAME GALVANIZADO 6 BWG, D = 5,16 MM (0,157 KG/M), OU 8 BWG, D = 4,19 MM (0,101 KG/M), OU 10 BWG, D = 3,40 MM (0,0713 KG/M) | KG |  | 2881.43 | 12971072.25 | 0.0217 | 97.7062 | 92.7103 | 31.08 | Cotado | SINAPI
MA | C | C | '00039738 | TUBO DE BORRACHA ELASTOMERICA FLEXIVEL, PRETA, PARA ISOLAMENTO TERMICO DE TUBULACAO, DN 1/4" (6 MM), E= 9 MM, COEFICIENTE DE CONDUTIVIDADE TERMICA 0,036W/MK, VAPOR DE AGUA MAIOR OU IGUAL A 10.000 | M |  | 2875.26 | 12973947.51 | 0.0217 | 97.7279 | 722.4283 | 3.98 | Cotado | SINAPI
MA | C | C | '00004791 | ADESIVO ACRILICO DE BASE AQUOSA / COLA DE CONTATO | KG |  | 2870.6 | 12976818.11 | 0.0216 | 97.7495 | 53.6061 | 53.55 | Cotado | SINAPI
MA | C | C | '00037588 | VALVULA DE ESCOAMENTO PARA TANQUE, EM METAL CROMADO, 1.1/2 ", SEM LADRAO, COM TAMPAO PLASTICO | UN |  | 2865.34 | 12979683.45 | 0.0216 | 97.7711 | 46 | 62.29 | Cotado | SINAPI
MA | C | C | '00009875 | TUBO PVC, SOLDAVEL, DE 50 MM, AGUA FRIA (NBR-5648) | M |  | 2835.12 | 12982518.57 | 0.0214 | 97.7925 | 163.6908 | 17.32 | Cotado | SINAPI
MA | C | C | '00043485 | EPI - FAMILIA ENCANADOR - HORISTA (ENCARGOS COMPLEMENTARES - COLETADO CAIXA) | H |  | 2830.3 | 12985348.87 | 0.0213 | 97.8138 | 2670.2244 | 1.06 | Cotado | SINAPI
MA | C | C | '065847 | LAVATORIO DE CANTO BRANCO REF. L101 | UN | 1 | 2799.84 | 12988148.71 | 0.0211 | 97.8349 | 12 | 233.32 | Cotado | LABOR
MA | C | C | '00009837 | TUBO PVC SERIE NORMAL, DN 75 MM, PARA ESGOTO PREDIAL (NBR 5688) | M |  | 2734.3 | 12990883.01 | 0.0206 | 97.8555 | 158.235 | 17.28 | Cotado | SINAPI
MA | C | C | '043282 | CABO FLEXIVEL 3 CONDUTORES 750V PP 3X1,5 MM2 | M | 3 | 2618.44 | 12993501.45 | 0.0197 | 97.8752 | 438.6 | 5.97 | Específico Orçamento | MERCADO
MA | C | C | '107D.0005 | SUPORTE SPLIT CONDENSADORA - 500MM - PAR AÇO CARBONO | un | 3 | 2583.85 | 12996085.3 | 0.0195 | 97.8947 | 31 | 83.35 | Específico Orçamento | MERCADO
MA | C | C | '00039346 | TAMPA PARA CONDULETE, EM PVC, PARA 1 INTERRUPTOR | UN |  | 2578.48 | 12998663.78 | 0.0194 | 97.9141 | 772 | 3.34 | Cotado | SINAPI
MO | C | C | '00006127 | AUXILIAR DE PEDREIRO (HORISTA) | H |  | 2563.59 | 13001227.37 | 0.0193 | 97.9334 | 151.2244 | 7.81 | Cotado | SINAPI
MA | C | C | '064707 | REGULADOR PRESSAO PRIM EST SAIDA 150KPA INC VALVULA P/ 02 CILIDROS | UN | 1 | 2540.2 | 13003767.57 | 0.0191 | 97.9525 | 4 | 635.05 | Cotado | LABOR
MA | C | C | '041529 | QUADRO COMANDO BOMBAS C/ REVERSAO P/ 2 BOMBAS 3CV | UN | 1 | 2488.39 | 13006255.96 | 0.0187 | 97.9712 | 1 | 2488.39 | Cotado | LABOR
MA | C | C | '00004930 | PORTA DE ABRIR / GIRO, EM GRADIL FERRO, COM BARRA CHATA 3 CM X 1/4", COM REQUADRO E GUARNICAO - COMPLETO - ACABAMENTO NATURAL | M2 |  | 2485.65 | 13008741.61 | 0.0187 | 97.9899 | 4.62 | 538.02 | Cotado | SINAPI
MA | C | C | '066603 | PORTA PAPEL HIGIENICO ABS ROLAO 300 A 400 M | UN | 1 | 2463.04 | 13011204.65 | 0.0186 | 98.0085 | 43 | 57.28 | Cotado | LABOR
MA | C | C | '00003104 | CONJ. DE FERRAGENS PARA PORTA DE VIDRO TEMPERADO, EM ZAMAC CROMADO, CONTEMPLANDO DOBRADICA INF., DOBRADICA SUP., PIVO PARA DOBRADICA INF., PIVO PARA DOBRADICA SUP., FECHADURA CENTRAL EM ZAMC. CROMADO, CONTRA FECHADURA DE PRESSAO | CJ |  | 2411.28 | 13013615.93 | 0.0182 | 98.0267 | 18 | 133.96 | Cotado | SINAPI
MA | C | C | '034666 | LADRILHO HIDRÁULICO PASTILHADO 20X20CM COLORIDO | M2 | 1 | 2388.7 | 13016004.63 | 0.018 | 98.0447 | 37.796 | 63.2 | Cotado | LABOR
MA | C | C | '00037591 | SUPORTE MAO-FRANCESA EM ACO, ABAS IGUAIS 40 CM, CAPACIDADE MINIMA 70 KG, BRANCO | UN |  | 2270.24 | 13018274.87 | 0.0171 | 98.0618 | 112 | 20.27 | Cotado | SINAPI
MA | C | C | '049274 | TE HORIZONTAL 90º PERFURADA C/ TAMPA 200X100MM - CH16 | UN | 1 | 2269.54 | 13020544.41 | 0.0171 | 98.0789 | 26 | 87.29 | Cotado | LABOR
MO | C | C | '00012869 | TELHADOR / TELHADISTA (HORISTA) | H |  | 2249.44 | 13022793.85 | 0.0169 | 98.0958 | 97.7667 | 10.6 | Cotado | SINAPI
MA | C | C | '00011773 | TORNEIRA METALICA CROMADA DE PAREDE, PARA COZINHA, BICA MOVEL, COM AREJADOR, 1/2" OU 3/4" (REF 1167 / 1168) | UN |  | 2236.06 | 13025029.91 | 0.0168 | 98.1126 | 23 | 97.22 | Cotado | SINAPI
MA | C | C | '118F.0022 | INSULFILM REFLETIVO AZUL (PELÍCULA AZUL ESPELHADO 15%) | m² | 3 | 2204.93 | 13027234.84 | 0.0166 | 98.1292 | 56.7405 | 38.86 | Específico Orçamento | MERCADO
MA | C | C | '00000367 | AREIA GROSSA - POSTO JAZIDA/FORNECEDOR (RETIRADO NA JAZIDA, SEM TRANSPORTE) | M3 |  | 2188.7 | 13029423.54 | 0.0165 | 98.1457 | 25.9264 | 84.42 | Cotado | SINAPI
MA | C | C | '022502 | BLOCO DE CONCRETO 9 X 19 X 39CM - VEDACAO | UN | 1 | 2186.64 | 13031610.18 | 0.0165 | 98.1622 | 759.2533 | 2.88 | Cotado | LABOR
SSC | C | ND | '01-150406 | Portão para gradil | und |  | 2178.75 | 13033788.93 | 0.0164 | 98.1786 | 1 | 2178.75 | Específico Orçamento | MERCADO
MO | C | C | '00034783 | ENGENHEIRO ELETRICISTA | H |  | 2069.73 | 13035858.66 | 0.0156 | 98.1942 | 16.2718 | 58.6 | Específico Orçamento | SINAPI
MA | C | C | '00004384 | PARAFUSO NIQUELADO COM ACABAMENTO CROMADO PARA FIXAR PECA SANITARIA, INCLUI PORCA CEGA, ARRUELA E BUCHA DE NYLON TAMANHO S-10 | UN |  | 2037.34 | 13037896 | 0.0153 | 98.2095 | 86 | 23.69 | Cotado | SINAPI
MA | C | C | '00039741 | TUBO DE BORRACHA ELASTOMERICA FLEXIVEL, PRETA, PARA ISOLAMENTO TERMICO DE TUBULACAO, DN 3/8" (10 MM), E= 19 MM, COEFICIENTE DE CONDUTIVIDADE TERMICA 0,036W/MK, VAPOR DE AGUA MAIOR OU IGUAL A 10.000 | M |  | 2005.35 | 13039901.35 | 0.0151 | 98.2246 | 200.1356 | 10.02 | Cotado | SINAPI
MA | C | C | '800103 | OLEO DIESEL | L | 1 | 1952.51 | 13041853.86 | 0.0147 | 98.2393 | 330.375 | 5.91 | Cotado | LABOR
MA | C | C | '00034714 | DISJUNTOR TERMOMAGNETICO PARA TRILHO DIN (IEC), TRIPOLAR, 63 A | UN |  | 1938.9 | 13043792.76 | 0.0146 | 98.2539 | 30 | 64.63 | Cotado | SINAPI
MA | C | C | '049170 | CENTRAL DE ALARME ENDERECAVEL 4 LACOS ATE 256 ENDERECOS | UN | 1 | 1910.96 | 13045703.72 | 0.0144 | 98.2683 | 1 | 1910.96 | Cotado | LABOR
MA | C | C | '00034357 | REJUNTE CIMENTICIO, QUALQUER COR | KG |  | 1892.31 | 13047596.03 | 0.0143 | 98.2826 | 430.0731 | 4.4 | Cotado | SINAPI
MA | C | C | '021023 | TACO P/ FIXACAO DE BATENTE/RODAPE 10X10X2,5 CM | UN | 1 | 1888.76 | 13049484.79 | 0.0142 | 98.2968 | 509.1 | 3.71 | Cotado | LABOR
MA | C | C | '044583 | DISJUNTOR 3P CX MOLDADA 150A - 50KA/240V 25KA/415V | UN | 3 | 1876.6 | 13051361.39 | 0.0141 | 98.3109 | 4 | 469.15 | Específico Orçamento | MERCADO
MA | C | C | '071948 | ALÇAPÃO 80X80 CM AÇO GALV E PERFIL FG 100X50 MM | UN | 3 | 1863.26 | 13053224.65 | 0.014 | 98.3249 | 1 | 1863.26 | Específico Orçamento | MERCADO
MA | C | C | '118F.0011 | VÁLVULA DE ESFERA PARA TUBULAÇÃO DE GÁS, DN 1/2" | und | 3 | 1854.78 | 13055079.43 | 0.014 | 98.3389 | 57 | 32.54 | Específico Orçamento | MERCADO
MA | C | C | '049101 | CRUZETA DE MADEIRA P/ POSTE 90 X 135 X 2400MM | UN | 1 | 1822 | 13056901.43 | 0.0137 | 98.3526 | 4 | 455.5 | Cotado | LABOR
MA | C | C | '020505 | CAL HIDRATADO P/ ARGAMASSA CH III | KG | 1 | 1804.3 | 13058705.73 | 0.0136 | 98.3662 | 2073.9307 | 0.87 | Cotado | LABOR
MA | C | C | '066610 | PORTA PAPEL TOALHA ABS, INTERFOLHADO 2 OU 3 DOBRAS | UN | 1 | 1796.34 | 13060502.07 | 0.0135 | 98.3797 | 26 | 69.09 | Cotado | LABOR
MA | C | C | '239.0039 | BLOCO TOMADA RETANGULAR 10A VERMELHO DUTOTEC 99231.10 | UN | 3 | 1794.57 | 13062296.64 | 0.0135 | 98.3932 | 123 | 14.59 | Específico Orçamento | MERCADO
MA | C | C | '239.0033 | ABRAÇADEIRA PVC ELETRODUTO 1", REF: TIGRE, WETZEL, ELETROAMANCO | UN | 3 | 1787.17 | 13064083.81 | 0.0135 | 98.4067 | 763.75 | 2.34 | Específico Orçamento | MERCADO
MA | C | C | '064506 | SIFAO METAL CROMADO P/ LAVATORIO 1" X 1 1/2" | UN | 1 | 1775.16 | 13065858.97 | 0.0134 | 98.4201 | 12 | 147.93 | Cotado | LABOR
MA | C | C | '065880 | PORTA SABONETE LIQU ABS - BRANCO C/ RESERVATORIO | UN | 1 | 1754.74 | 13067613.71 | 0.0132 | 98.4333 | 26 | 67.49 | Cotado | LABOR
MO | C | C | '00044499 | AJUDANTE DE ESTRUTURAS METALICAS (HORISTA) | H |  | 1752.09 | 13069365.8 | 0.0132 | 98.4465 | 103.3546 | 7.81 | Cotado | SINAPI
MA | C | C | '00011267 | ARRUELA LISA, REDONDA, DE LATAO POLIDO, DIAMETRO NOMINAL 5/8", DIAMETRO EXTERNO = 34 MM, DIAMETRO DO FURO = 17 MM, ESPESSURA = *2,5* MM | UN |  | 1744.84 | 13071110.64 | 0.0131 | 98.4596 | 1133.02 | 1.54 | Cotado | SINAPI
MA | C | C | '118F.0030 | LUMINÁRIA TIPO ARANDELA LED INTEGRADA, QUADRADA, 1,5W, DECORATIVA, DE SOBREPOR, ILUMINAÇÃO DIRETA E INDIRETA, USO INTERNO, WALL WASHER | und | 3 | 1720 | 13072830.64 | 0.013 | 98.4726 | 10 | 172 | Específico Orçamento | MERCADO
MA | C | C | '00037950 | JOELHO PVC, SOLDAVEL, PB, 90 GRAUS, DN 150 MM, PARA ESGOTO PREDIAL | UN |  | 1698.78 | 13074529.42 | 0.0128 | 98.4854 | 23 | 73.86 | Cotado | SINAPI
MA | C | C | '052091 | TECLADO ALFANUMÉRICO P/ CONTROLE DO CFTV | UN | 3 | 1697.58 | 13076227 | 0.0128 | 98.4982 | 6 | 282.93 | Específico Orçamento | MERCADO
MA | C | C | '029204 | FITA DE PVC BRANCA AUTO-ADERENTE (NÃO ADESIVA) L=100MM X 10M | M | 1 | 1685.88 | 13077912.88 | 0.0127 | 98.5109 | 3122 | 0.54 | Cotado | LABOR
MA | C | C | '00043498 | EPI - FAMILIA ENGENHEIRO CIVIL - MENSALISTA (ENCARGOS COMPLEMENTARES - COLETADO CAIXA) | MES |  | 1682.76 | 13079595.64 | 0.0127 | 98.5236 | 12 | 140.23 | Cotado | SINAPI
MA | C | C | '038025 | VERNIZ ACRILICO PARA CONCRETO | L | 1 | 1669.57 | 13081265.21 | 0.0126 | 98.5362 | 53.4093 | 31.26 | Cotado | LABOR
MA | C | C | '039002 | PLACA DE OBRA CHAPA DE AÇO Nº 22, REQUADRO EM METALON - IMPRESSÃO DIGITAL | M2 | 1 | 1666.64 | 13082931.85 | 0.0126 | 98.5488 | 8 | 208.33 | Cotado | LABOR
MA | C | C | '068047 | CHAPA DE ACO GALVANIZADA Nº 14 (ESP. 1,95MM) | M2 | 1 | 1644.4 | 13084576.25 | 0.0124 | 98.5612 | 9.9324 | 165.56 | Cotado | LABOR
MA | C | C | '00037554 | ESGUICHO JATO REGULAVEL, TIPO ELKHART, ENGATE RAPIDO 1 1/2", PARA COMBATE A INCENDIO | UN |  | 1644.09 | 13086220.34 | 0.0124 | 98.5736 | 7 | 234.87 | Cotado | SINAPI
MA | C | C | '00000982 | CABO DE COBRE, FLEXIVEL, CLASSE 4 OU 5, ISOLACAO EM PVC/A, ANTICHAMA BWF-B, 1 CONDUTOR, 450/750 V, SECAO NOMINAL 6 MM2 | M |  | 1636.48 | 13087856.82 | 0.0123 | 98.5859 | 295.9292 | 5.53 | Cotado | SINAPI
MO | C | C | '00000248 | AJUDANTE DE OPERACAO EM GERAL (HORISTA) | H |  | 1629.55 | 13089486.37 | 0.0123 | 98.5982 | 105.8878 | 7.09 | Cotado | SINAPI
MA | C | C | '00000131 | ADESIVO ESTRUTURAL A BASE DE RESINA EPOXI, BICOMPONENTE, PASTOSO (TIXOTROPICO) | KG |  | 1627.38 | 13091113.75 | 0.0123 | 98.6105 | 40.3118 | 40.37 | Cotado | SINAPI
MA | C | C | '022507 | BLOCO DE CONCRETO 14 X 19 X 39CM - ESTRUTURAL | UN | 1 | 1626.63 | 13092740.38 | 0.0123 | 98.6228 | 359.875 | 4.52 | Cotado | LABOR
MA | C | C | '00006157 | VALVULA EM METAL CROMADO PARA PIA AMERICANA 3.1/2 X 1.1/2" | UN |  | 1622.88 | 13094363.26 | 0.0122 | 98.635 | 24 | 67.62 | Cotado | SINAPI
MA | C | C | '00010904 | REGISTRO OU VALVULA GLOBO ANGULAR EM LATAO, PARA HIDRANTES EM INSTALACAO PREDIAL DE INCENDIO, 45 GRAUS, DIAMETRO DE 2 1/2", COM VOLANTE, CLASSE DE PRESSAO DE ATE 200 PSI | UN |  | 1600 | 13095963.26 | 0.0121 | 98.6471 | 8 | 200 | Cotado | SINAPI
MA | C | C | '040410 | CONECTOR PARA REBARS Ø 8-10MM COM DISCO EM LATÃO E ROSCA FÊMEA M12 - AJUSTE 25-40MM - TEL-656 | UN | 2 | 1599.6 | 13097562.86 | 0.012 | 98.6591 | 30 | 53.32 | Cotado | LABOR
MA | C | C | '020571 | BRITA 1 E 2 (MEDIA) | M3 | 1 | 1577.14 | 13099140 | 0.0119 | 98.671 | 9.3923 | 167.92 | Cotado | LABOR
SSC | C | ND | '01-010201 | Licenças e Taxas - CREA. (referente a ART de execução e projetos acima de R$ 15.000,00) | un |  | 1575.3 | 13100715.3 | 0.0119 | 98.6829 | 6 | 262.55 | Específico Orçamento | CREA-ES
SSC | C | ND | '01-010106 | Projeto Básico e Executivo de Gases | m² |  | 1575.08 | 13102290.38 | 0.0119 | 98.6948 | 1544.2 | 1.02 | Específico Orçamento | DER-ES - EDIFICAÇÕES
MA | C | C | '00002393 | DISJUNTOR TERMOMAGNETICO TRIPOLAR 250 A / 600 V, TIPO FXD | UN |  | 1574.04 | 13103864.42 | 0.0119 | 98.7067 | 2 | 787.02 | Cotado | SINAPI
MA | C | C | '050206 | CONECTOR RJ45 FEMEA CAT6 | UN | 3 | 1564.08 | 13105428.5 | 0.0118 | 98.7185 | 196 | 7.98 | Específico Orçamento | MERCADO
MA | C | C | '00002686 | ELETRODUTO DE PVC RIGIDO ROSCAVEL DE 3 ", SEM LUVA | M |  | 1561.82 | 13106990.32 | 0.0118 | 98.7303 | 56.1 | 27.84 | Cotado | SINAPI
MA | C | C | '046636 | BLOCO AUT. ILUM. EMERG. P/ ACLARAMENTO E/OU BALIZAMENTO 2X9W - AUT. 2 HORAS | UN | 1 | 1555.62 | 13108545.94 | 0.0117 | 98.742 | 33 | 47.14 | Cotado | LABOR
MA | C | C | '00034734 | DISJUNTOR TERMOMAGNETICO AJUSTAVEL, TRIPOLAR DE 300 ATE 400A, CAPACIDADE DE INTERRUPCAO DE 35KA | UN |  | 1553.45 | 13110099.39 | 0.0117 | 98.7537 | 1 | 1553.45 | Cotado | SINAPI
MA | C | C | '067621 | RALO HEMISFERICO OU GRELHA TIPO ABACAXI FºFº DN 150MM | UN | 2 | 1543.5 | 13111642.89 | 0.0116 | 98.7653 | 25 | 61.74 | Cotado | LABOR
SSC | C | ND | '01-170302 | Ensaio de estanqueidade da rede de distribuição interna de gás GLP, conforme NBR 15358, laudo do ensaio emitido por Engenheiro habilitado e respectiva ART de execução do ensaio. | und |  | 1500 | 13113142.89 | 0.0113 | 98.7766 | 1 | 1500 | Específico Orçamento | MERCADO
SSC | C | ND | '01-170303 | Ensaio de estanqueidade da rede de distribuição interna de gás Nitrogênio | und |  | 1500 | 13114642.89 | 0.0113 | 98.7879 | 1 | 1500 | Específico Orçamento | MERCADO
SSC | C | ND | '01-170304 | Ensaio de estanqueidade da rede de distribuição interna de gás Oxigênio | und |  | 1500 | 13116142.89 | 0.0113 | 98.7992 | 1 | 1500 | Específico Orçamento | MERCADO
SSC | C | ND | '01-170305 | Ensaio de estanqueidade da rede de distribuição interna de Mistura Carbogênica | und |  | 1500 | 13117642.89 | 0.0113 | 98.8105 | 1 | 1500 | Específico Orçamento | MERCADO
MA | C | C | '00011920 | CABO TELEFONICO CI 50, 20 PARES, USO INTERNO | M |  | 1488.9 | 13119131.79 | 0.0112 | 98.8217 | 210 | 7.09 | Cotado | SINAPI
MA | C | C | '00009874 | TUBO PVC, SOLDAVEL, DE 40 MM, AGUA FRIA (NBR-5648) | M |  | 1483.2 | 13120614.99 | 0.0112 | 98.8329 | 93.9333 | 15.79 | Cotado | SINAPI
MA | C | C | '00039737 | TUBO DE BORRACHA ELASTOMERICA FLEXIVEL, PRETA, PARA ISOLAMENTO TERMICO DE TUBULACAO, DN 1/2" (12 MM), E= 19 MM, COEFICIENTE DE CONDUTIVIDADE TERMICA 0,036W/MK, VAPOR DE AGUA MAIOR OU IGUAL A 10.000 | M |  | 1461.49 | 13122076.48 | 0.011 | 98.8439 | 132.743 | 11.01 | Cotado | SINAPI
MA | C | C | '00009869 | TUBO PVC, SOLDAVEL, DE 32 MM, AGUA FRIA (NBR-5648) | M |  | 1456.72 | 13123533.2 | 0.011 | 98.8549 | 144.8034 | 10.06 | Cotado | SINAPI
MA | C | C | '00004417 | SARRAFO NAO APARELHADO *2,5 X 7* CM, EM MACARANDUBA/MASSARANDUBA, ANGELIM, PEROBA-ROSA OU EQUIVALENTE DA REGIAO - BRUTA | M |  | 1402.11 | 13124935.31 | 0.0106 | 98.8655 | 202.325 | 6.93 | Cotado | SINAPI
MA | C | C | '049123 | CANTONEIRA "ZZ" ALTA P/PERFILADO 38/38 - REF. 114-11-Z, MOPA | UN | 1 | 1401.6 | 13126336.91 | 0.0106 | 98.8761 | 384 | 3.65 | Cotado | LABOR
MA | C | C | '041579 | CAIXA PARA TRANSFORMADOR DE CORRENTE (TC) 112,5 ATE 300KVA - 400:5A | UN | 1 | 1396.96 | 13127733.87 | 0.0105 | 98.8866 | 1 | 1396.96 | Cotado | LABOR
MA | C | C | '037514 | TINTA LATEX ACRILICA FOSCA - LINHA PREMIUM | L | 1 | 1396.82 | 13129130.69 | 0.0105 | 98.8971 | 49.3056 | 28.33 | Cotado | LABOR
MA | C | C | '040406 | CONECTOR ESTANHADO PARA ATERRINSERT COM PINO M12, PARA CABOS DE 16 A 70MM2, REF. TEL-630 | UN | 2 | 1389.9 | 13130520.59 | 0.0105 | 98.9076 | 30 | 46.33 | Cotado | LABOR
MA | C | C | '00040549 | PARAFUSO, COMUM, ASTM A307, SEXTAVADO, DIAMETRO 1/2" (12,7 MM), COMPRIMENTO 1" (25,4 MM) | CENTO |  | 1385.89 | 13131906.48 | 0.0104 | 98.918 | 7.0948 | 195.34 | Cotado | SINAPI
MA | C | C | '00034653 | DISJUNTOR TERMOMAGNETICO PARA TRILHO DIN (IEC), MONOPOLAR, 6 - 32 A | UN |  | 1339.8 | 13133246.28 | 0.0101 | 98.9281 | 174 | 7.7 | Cotado | SINAPI
MA | C | C | '00001892 | LUVA EM PVC RIGIDO ROSCAVEL, DE 1", PARA ELETRODUTO | UN |  | 1333.92 | 13134580.2 | 0.01 | 98.9381 | 794 | 1.68 | Cotado | SINAPI
MO | C | C | '00004254 | OPERADOR DE GUINDASTE (HORISTA) | H |  | 1321.86 | 13135902.06 | 0.01 | 98.9481 | 34.6609 | 17.57 | Cotado | SINAPI
MA | C | C | '1BF.0050 | CHUVEIRO/LAVA OLHOS DE EMERG. EM AÇO CARBONO PINTADO | UND | 3 | 1280.23 | 13137182.29 | 0.0096 | 98.9577 | 1 | 1280.23 | Específico Orçamento | MERCADO
MA | C | C | '00006085 | SELADOR ACRILICO OPACO PREMIUM INTERIOR/EXTERIOR | L |  | 1252.81 | 13138435.1 | 0.0094 | 98.9671 | 100.79 | 12.43 | Cotado | SINAPI
MA | C | C | '00001966 | CURVA PVC CURTA 90 GRAUS, DN 100 MM, PARA ESGOTO PREDIAL | UN |  | 1227.65 | 13139662.75 | 0.0092 | 98.9763 | 43 | 28.55 | Cotado | SINAPI
MA | C | C | '00000981 | CABO DE COBRE, FLEXIVEL, CLASSE 4 OU 5, ISOLACAO EM PVC/A, ANTICHAMA BWF-B, 1 CONDUTOR, 450/750 V, SECAO NOMINAL 4 MM2 | M |  | 1225.49 | 13140888.24 | 0.0092 | 98.9855 | 318.3104 | 3.85 | Cotado | SINAPI
MA | C | C | '00003470 | COTOVELO 90 GRAUS DE FERRO GALVANIZADO, COM ROSCA BSP, DE 2 1/2" | UN |  | 1216.44 | 13142104.68 | 0.0092 | 98.9947 | 12 | 101.37 | Cotado | SINAPI
MA | C | C | '100194 | BARRA DE FERRO REDONDA LISA SAE-1020 Ø 1/2" | M | 1 | 1212.48 | 13143317.16 | 0.0091 | 99.0038 | 96.152 | 8.34 | Cotado | LABOR
MA | C | C | '00010567 | TABUA *2,5 X 23* CM EM PINUS, MISTA OU EQUIVALENTE DA REGIAO - BRUTA | M |  | 1186.62 | 13144503.78 | 0.0089 | 99.0127 | 137.5 | 8.63 | Cotado | SINAPI
MA | C | C | '00039431 | FITA DE PAPEL MICROPERFURADO, 50 X 150 MM, PARA TRATAMENTO DE JUNTAS DE CHAPA DE GESSO PARA DRYWALL | M |  | 1165.68 | 13145669.46 | 0.0088 | 99.0215 | 3760.2817 | 0.31 | Cotado | SINAPI
MA | C | C | '043005 | CABO FLEX ISOL. TERMOPLAST. 750V - 2,50 MM2 - 70º | M | 1 | 1163.7 | 13146833.16 | 0.0088 | 99.0303 | 526.5628 | 2.21 | Cotado | LABOR
MA | C | C | '00006012 | REGISTRO GAVETA BRUTO EM LATAO FORJADO, BITOLA 3" (REF 1509) | UN |  | 1162.86 | 13147996.02 | 0.0088 | 99.0391 | 3 | 387.62 | Cotado | SINAPI
MA | C | C | '00004823 | MASSA PLASTICA PARA MARMORE/GRANITO | KG |  | 1162.22 | 13149158.24 | 0.0088 | 99.0479 | 27.1674 | 42.78 | Cotado | SINAPI
MA | C | C | '118F.0024 | CÂMERA COM SENSOR | und | 3 | 1156.62 | 13150314.86 | 0.0087 | 99.0566 | 6 | 192.77 | Específico Orçamento | MERCADO
MA | C | C | '048035 | HASTE TIPO COPPERWELD - 5/8 "X 2.4M - ALTA CAMADA | UN | 1 | 1153.36 | 13151468.22 | 0.0087 | 99.0653 | 8 | 144.17 | Cotado | LABOR
MA | C | C | '00002705 | ENERGIA ELETRICA ATE 2000 KWH INDUSTRIAL, SEM DEMANDA | KWH |  | 1139.53 | 13152607.75 | 0.0086 | 99.0739 | 1325.0968 | 0.86 | Cotado | SINAPI
MA | C | C | '043799 | MUFLA TERMINAL 15KV USO EXTERNO C/ DISP 25MM2 | UN | 3 | 1130.8 | 13153738.55 | 0.0085 | 99.0824 | 4 | 282.7 | Específico Orçamento | MERCADO
MA | C | C | '00004161 | MUFLA TERMINAL PRIMARIA UNIPOLAR USO INTERNO PARA CABO 35/70MM2 ISOLACAO 8,7/15KV EM EPR - BORRACHA DE SILICONE | UN | 3 | 1111.04 | 13154849.59 | 0.0084 | 99.0908 | 4 | 277.76 | Específico Orçamento | MERCADO
MA | C | C | '044481 | DISJUNTOR CAIXA MOLDADA TERMOMAGNETICO FIXO, TRIPOLAR 400A, ICU: 65KA, 380/415VCA | UN | 1 | 1109.62 | 13155959.21 | 0.0084 | 99.0992 | 1 | 1109.62 | Cotado | LABOR
MA | C | C | '00001018 | CABO DE COBRE, FLEXIVEL, CLASSE 4 OU 5, ISOLACAO EM PVC/A, ANTICHAMA BWF-B, COBERTURA PVC-ST1, ANTICHAMA BWF-B, 1 CONDUTOR, 0,6/1 KV, SECAO NOMINAL 50 MM2 | M |  | 1109.01 | 13157068.22 | 0.0084 | 99.1076 | 21.315 | 52.03 | Cotado | SINAPI
MA | C | C | '049463 | CURVA HORIZONTAL 90º PERFURADA 200X100MM - CH16 | UN | 1 | 1094.04 | 13158162.26 | 0.0082 | 99.1158 | 18 | 60.78 | Cotado | LABOR
MA | C | C | '118F.0020 | LUMINÁRIA DE EMBUTIR TIPO PAR 20, LED INTEGRADA, ÂNGULO DE ABERTURA 30°, 7W - REF: STH21930PTO/30 | un | 3 | 1082.72 | 13159244.98 | 0.0082 | 99.124 | 16 | 67.67 | Específico Orçamento | MERCADO
MA | C | C | '00020047 | REDUCAO EXCENTRICA PVC, SERIE R, DN 150 X 100 MM, PARA ESGOTO PREDIAL | UN |  | 1082.56 | 13160327.54 | 0.0082 | 99.1322 | 16 | 67.66 | Cotado | SINAPI
MA | C | C | '00002378 | DISJUNTOR TERMOMAGNETICO TRIPOLAR 300 A / 600 V, TIPO JXD / ICC - 40 KA | UN |  | 1081.08 | 13161408.62 | 0.0081 | 99.1403 | 1 | 1081.08 | Cotado | SINAPI
MA | C | C | '00038112 | INTERRUPTOR SIMPLES 10A, 250V (APENAS MODULO) | UN |  | 1077.3 | 13162485.92 | 0.0081 | 99.1484 | 133 | 8.1 | Cotado | SINAPI
MA | C | C | '107D.0004 | CALÇO BORRACHA MACIÇO PARA CONDICIONADORA DE AR SPLIT (4 UND) | CJ | 3 | 1045.44 | 13163531.36 | 0.0079 | 99.1563 | 27 | 38.72 | Específico Orçamento | MERCADO
MA | C | C | '078423 | CHAPA ACO INOX 304 Nº 22 (1/32" - 0,79MM) ACABAMENTO NATURAL | M2 | 1 | 1033.68 | 13164565.04 | 0.0078 | 99.1641 | 4.32 | 239.28 | Cotado | LABOR
MA | C | C | '00009835 | TUBO PVC SERIE NORMAL, DN 40 MM, PARA ESGOTO PREDIAL (NBR 5688) | M |  | 1008.9 | 13165573.94 | 0.0076 | 99.1717 | 126.588 | 7.97 | Cotado | SINAPI
MA | C | C | '00001884 | CURVA 90 GRAUS, LONGA, DE PVC RIGIDO ROSCAVEL, DE 1", PARA ELETRODUTO | UN |  | 1000.14 | 13166574.08 | 0.0075 | 99.1792 | 237 | 4.22 | Cotado | SINAPI
MA | C | C | '042502 | ELETRODUTO DE PVC RIGIDO 3/4" - ROSCAVEL SEM LUVA | M | 1 | 993.52 | 13167567.6 | 0.0075 | 99.1867 | 259.4064 | 3.83 | Cotado | LABOR
MA | C | C | '00006013 | REGISTRO GAVETA COM ACABAMENTO E CANOPLA CROMADOS, SIMPLES, BITOLA 1" (REF 1509) | UN |  | 974.96 | 13168542.56 | 0.0073 | 99.194 | 8 | 121.87 | Cotado | SINAPI
MA | C | C | '036012 | JUNTA PLASTICA "I" 27MM PARA PISOS | M | 1 | 959.77 | 13169502.33 | 0.0072 | 99.2012 | 253.24 | 3.79 | Cotado | LABOR
MA | C | C | '037009 | VIDRO LISO INCOLOR ESP.4MM,COLOCADO | M2 | 1 | 958.81 | 13170461.14 | 0.0072 | 99.2084 | 4.524 | 211.94 | Cotado | LABOR
MO | C | C | '00044503 | JARDINEIRO (HORISTA) | H |  | 953.36 | 13171414.5 | 0.0072 | 99.2156 | 56.3829 | 7.79 | Cotado | SINAPI
MA | C | C | '039125 | CANTONEIRA ABAS IGUAIS DE FERRO ASTM A-36 - 3/16" X 1.1/2" X 1.1/2" GALV. | M | 1 | 936.34 | 13172350.84 | 0.0071 | 99.2227 | 30.2436 | 30.96 | Cotado | LABOR
MA | C | C | '048917 | VERGALHAO DE ACO C/ ROSCA 1/4" P/ ELETROCALHA | M | 1 | 930.81 | 13173281.65 | 0.007 | 99.2297 | 230.4 | 4.04 | Cotado | LABOR
MA | C | C | '00039443 | PARAFUSO DRY WALL, EM ACO ZINCADO, CABECA LENTILHA E PONTA BROCA (LB), LARGURA 4,2 MM, COMPRIMENTO 13 MM | UN |  | 921.54 | 13174203.19 | 0.0069 | 99.2366 | 3686.1781 | 0.25 | Cotado | SINAPI
MA | C | C | '038013 | LIXA PARA MADEIRA/MASSA Nº 150 | UN | 1 | 905.28 | 13175108.47 | 0.0068 | 99.2434 | 994.82 | 0.91 | Cotado | LABOR
MA | C | C | '00003767 | LIXA EM FOLHA PARA PAREDE OU MADEIRA, NUMERO 120, COR VERMELHA | UN |  | 900.85 | 13176009.32 | 0.0068 | 99.2502 | 573.7933 | 1.57 | Cotado | SINAPI
MA | C | C | '00006010 | REGISTRO GAVETA BRUTO EM LATAO FORJADO, BITOLA 1 1/2" (REF 1509) | UN |  | 886.72 | 13176896.04 | 0.0067 | 99.2569 | 8 | 110.84 | Cotado | SINAPI
MA | C | C | '00007568 | BUCHA DE NYLON SEM ABA S10, COM PARAFUSO DE 6,10 X 65 MM EM ACO ZINCADO COM ROSCA SOBERBA, CABECA CHATA E FENDA PHILLIPS | UN |  | 886.34 | 13177782.38 | 0.0067 | 99.2636 | 1453.02 | 0.61 | Cotado | SINAPI
MA | C | C | '051053 | CALHA PARA 6 TOMADAS FIXACAO PADRAO 19" - 20A | UN | 1 | 885.1 | 13178667.48 | 0.0067 | 99.2703 | 10 | 88.51 | Cotado | LABOR
MA | C | C | '020519 | BRITA 3 | M3 | 1 | 871.9 | 13179539.38 | 0.0066 | 99.2769 | 5.1924 | 167.92 | Cotado | LABOR
MA | C | C | '021031 | CHAPA COMPENSADA RESINADA ESP. 10MM | M2 | 1 | 868.99 | 13180408.37 | 0.0065 | 99.2834 | 29.5377 | 29.42 | Cotado | LABOR
MA | C | C | '070114 | REMOCAO RESIDUOS CLASSE A CONAMA (CACAMBA) CLASSE II B (NBR10004) INCLUSIVE DESTINACAO FINAL | M3 | 1 | 858.7 | 13181267.07 | 0.0065 | 99.2899 | 11.48 | 74.8 | Cotado | LABOR
MA | C | C | '00040547 | PARAFUSO ZINCADO, AUTOBROCANTE, FLANGEADO, 4,2 MM X 19 MM | CENTO |  | 854.68 | 13182121.75 | 0.0064 | 99.2963 | 29.6972 | 28.78 | Cotado | SINAPI
MA | C | C | '052014 | DIO 1U P/ 02 A 48 FIBRAS P/ RACK 19" | UN | 2 | 841.82 | 13182963.57 | 0.0063 | 99.3026 | 1 | 841.82 | Cotado | LABOR
MA | C | C | '041203 | BLOCO CEGO BRANCO DX99200.00 - DUTOTEC OU EQUIVALENTE | UN | 2 | 830.01 | 13183793.58 | 0.0063 | 99.3089 | 219 | 3.79 | Cotado | LABOR
MA | C | C | '00043461 | FERRAMENTAS - FAMILIA ENCANADOR - HORISTA (ENCARGOS COMPLEMENTARES - COLETADO CAIXA) | H |  | 827.62 | 13184621.2 | 0.0062 | 99.3151 | 2670.2244 | 0.31 | Cotado | SINAPI
MA | C | C | '00006186 | RODAPE DE MADEIRA MACICA CUMARU/IPE CHAMPANHE OU EQUIVALENTE DA REGIAO, *1,5 X 7 CM | M |  | 824.83 | 13185446.03 | 0.0062 | 99.3213 | 54.0166 | 15.27 | Cotado | SINAPI
MA | C | C | '118F.0027 | SIFÃO EM COBRE 5/8" | UN | 3 | 823.5 | 13186269.53 | 0.0062 | 99.3275 | 27 | 30.5 | Específico Orçamento | MERCADO
MA | C | C | '00010405 | VALVULA DE RETENCAO HORIZONTAL, DE BRONZE (PN-25), 2 1/2", 400 PSI, TAMPA DE PORCA DE UNIAO, EXTREMIDADES COM ROSCA | UN |  | 815.24 | 13187084.77 | 0.0061 | 99.3336 | 2 | 407.62 | Cotado | SINAPI
MA | C | C | '00037395 | PINO DE ACO COM FURO, HASTE = 27 MM (ACAO DIRETA) | CENTO |  | 798.77 | 13187883.54 | 0.006 | 99.3396 | 18.3966 | 43.42 | Cotado | SINAPI
MA | C | C | '020988 | TABUA DE MADEIRA PINUS 30 X 2.5 CM | M | 1 | 796.65 | 13188680.19 | 0.006 | 99.3456 | 55.6328 | 14.32 | Cotado | LABOR
MA | C | C | '033592 | PERFIL "U" ABAS IGUAIS ALUMINIO ANODIZADO NATURAL 1" X 1" X 1/8" - 0,559 KG/M | M | 2 | 793.63 | 13189473.82 | 0.006 | 99.3516 | 33.6 | 23.62 | Cotado | LABOR
MA | C | C | '028028 | MOLDURA CANTONEIRA ALUMINIO PERFIL L 3/4"X3/4X1/8" | M | 1 | 793.22 | 13190267.04 | 0.006 | 99.3576 | 93.9838 | 8.44 | Cotado | LABOR
MA | C | C | '21B.0007 | QUADRO DE COMANDO 800X600X200MM | UN | 3 | 790.76 | 13191057.8 | 0.006 | 99.3636 | 1 | 790.76 | Específico Orçamento | MERCADO
EQ | C | C | '081116 | CAMINHAO TOCO, PESO BRUTO TOTAL 16000 KG, CARGA UTIL MAXIMA 11130 KG, DISTANCIA ENTRE EIXOS 5,36 M, POTENCIA 185 CV (INCLUI CABINE E CHASSI, NAO INCLUI CARROCERIA) | UN | 1 | 786.06 | 13191843.86 | 0.0059 | 99.3695 | 0.0013938 | 563990.17 | Cotado | LABOR
MA | C | C | '118F.0013 | TRANSFORMADOR DE CORRENTE TIPO JANELA 700:5, REF: SIBRATEC | UN | 3 | 785.76 | 13192629.62 | 0.0059 | 99.3754 | 6 | 130.96 | Específico Orçamento | MERCADO
MA | C | C | '00037596 | ARGAMASSA COLANTE TIPO AC III E | KG |  | 777.6 | 13193407.22 | 0.0059 | 99.3813 | 294.547 | 2.64 | Cotado | SINAPI
MA | C | C | '048041 | PARA-RAIOS POLIMERICO 12KV - 10KA COM SUPORTE | UN | 1 | 768.96 | 13194176.18 | 0.0058 | 99.3871 | 3 | 256.32 | Cotado | LABOR
MA | C | C | '118F.0014 | CHAVE DE AFERIÇÃO 600V 20A, 3 CH FACA UNIP, 3 CH FACA BIP, 1 LAM CONTINUA | UN | 3 | 760.66 | 13194936.84 | 0.0057 | 99.3928 | 2 | 380.33 | Específico Orçamento | MERCADO
MA | C | C | '041883 | QUADRO COMANDO BOMBA INCENDIO 4CV | UN | 3 | 754.03 | 13195690.87 | 0.0057 | 99.3985 | 1 | 754.03 | Específico Orçamento | MERCADO
MA | C | C | '064149 | VÁLVULA ESFERA NPT CLASSE 300 Ø 3/4" | UN | 1 | 752.56 | 13196443.43 | 0.0057 | 99.4042 | 8 | 94.07 | Cotado | LABOR
MA | C | C | '031584 | DOBRADICA DE FERRO ZINCADO DE 3" X 2 1/2" | UN | 1 | 738.88 | 13197182.31 | 0.0056 | 99.4098 | 55.976 | 13.2 | Cotado | LABOR
MA | C | C | '042845 | ARREMATE TAMPA 45MM DT 47940.00 DUTOTEC OU EQUIV | UN | 2 | 737.26 | 13197919.57 | 0.0056 | 99.4154 | 94.4 | 7.81 | Cotado | LABOR
MA | C | C | '00020083 | SOLUCAO PREPARADORA / LIMPADORA PARA PVC, FRASCO COM 1000 CM3 | UN |  | 734.31 | 13198653.88 | 0.0055 | 99.4209 | 9.7391 | 75.4 | Cotado | SINAPI
MA | C | C | '069194 | TANQUE DE PRESSURIZACAO/CILINDRO COM MEMBRANA 8,10 OU 12 KGF VAZIO | UN | 1 | 734.07 | 13199387.95 | 0.0055 | 99.4264 | 1 | 734.07 | Cotado | LABOR
MA | C | C | '00011880 | CAIXA SIFONADA PVC, 250 X 230 X 75 MM, COM TAMPA CEGA QUADRADA, BRANCA | UN |  | 732.48 | 13200120.43 | 0.0055 | 99.4319 | 7 | 104.64 | Cotado | SINAPI
MA | C | C | '031518 | FECHADURA DE SEGURANCA ALIANCA MARCA REFERENCIA | UN | 1 | 730.26 | 13200850.69 | 0.0055 | 99.4374 | 10.005 | 72.99 | Cotado | LABOR
MA | C | C | '239.0040 | PORTA EQUIPAMENTOS DUTOTEC PARA 1 BLOCO E 2 RJ45 63140.10 | UN | 3 | 726 | 13201576.69 | 0.0055 | 99.4429 | 22 | 33 | Específico Orçamento | MERCADO
MA | C | C | '00041426 | MINICAPTOR, EM ACO GALVANIZADO A FOGO, FIXACAO HORIZONTAL DE 2 FUROS, SEM BANDEIRA, H=600 MM X DN=10 MM | UN |  | 724.2 | 13202300.89 | 0.0055 | 99.4484 | 68 | 10.65 | Cotado | SINAPI
MA | C | C | '064504 | SIFAO CROMADO 2" | UN | 1 | 721.95 | 13203022.84 | 0.0054 | 99.4538 | 3 | 240.65 | Cotado | LABOR
MA | C | C | '049606 | CANTONEIRA ABAS IGUAIS DE FERRO ASTM A-36 - 3/16" X 1" X 1" | M | 1 | 718.86 | 13203741.7 | 0.0054 | 99.4592 | 33.936 | 14.01 | Cotado | LABOR
MA | C | C | '021517 | ACO CA-50 DE 8.0MM | KG | 1 | 707.83 | 13204449.53 | 0.0053 | 99.4645 | 102.1414 | 6.93 | Cotado | LABOR
MA | C | C | '045037 | CAIXA C/TAMPA DO TIPO CIE-4 60X60X12 CM (TELEFONE) (DE EMBUTIR) | UN | 1 | 701.76 | 13205151.29 | 0.0053 | 99.4698 | 2 | 350.88 | Cotado | LABOR
MA | C | C | '063071 | CONECTOR DE COBRE SEM ANEL - 15MM X 1/2" | UN | 3 | 697.68 | 13205848.97 | 0.0053 | 99.4751 | 57 | 12.24 | Específico Orçamento | MERCADO
MA | C | C | '049066 | SAIDA VERTICAL PARA ELETRODUTO Ø 1" (ELETROCALHA) | UN | 3 | 662 | 13206510.97 | 0.005 | 99.4801 | 200 | 3.31 | Específico Orçamento | MERCADO
MA | C | C | '044859 | DISJ TERMOMAG TRIP CX MOLD 32A 25KA 480VCA | UN | 3 | 660.94 | 13207171.91 | 0.005 | 99.4851 | 2 | 330.47 | Específico Orçamento | MERCADO
MA | C | C | '00006011 | REGISTRO GAVETA BRUTO EM LATAO FORJADO, BITOLA 2 1/2" (REF 1509) | UN |  | 640.34 | 13207812.25 | 0.0048 | 99.4899 | 2 | 320.17 | Cotado | SINAPI
MA | C | C | '00041967 | CERA LIQUIDA INCOLOR MULTIPISO | L |  | 639.7 | 13208451.95 | 0.0048 | 99.4947 | 31.4969 | 20.31 | Cotado | SINAPI
MA | C | C | '00009868 | TUBO PVC, SOLDAVEL, DE 25 MM, AGUA FRIA (NBR-5648) | M |  | 630.77 | 13209082.72 | 0.0048 | 99.4995 | 135.3597 | 4.66 | Cotado | SINAPI
MA | C | C | '026560 | PREGO - PRECO MEDIO DAS BITOLAS | KG | 1 | 630.61 | 13209713.33 | 0.0048 | 99.5043 | 40.0139 | 15.76 | Cotado | LABOR
MA | C | C | '00001570 | TERMINAL A COMPRESSAO EM COBRE ESTANHADO PARA CABO 2,5 MM2, 1 FURO E 1 COMPRESSAO, PARA PARAFUSO DE FIXACAO M5 | UN |  | 620.06 | 13210333.39 | 0.0047 | 99.509 | 602 | 1.03 | Cotado | SINAPI
MA | C | C | '020987 | TABUA DE MADEIRA PINUS 30 X 2.5 CM (TAIPA DE 1ª) | M2 | 1 | 619.74 | 13210953.13 | 0.0047 | 99.5137 | 12.1187 | 51.14 | Cotado | LABOR
MA | C | C | '00040864 | SEGURO - MENSALISTA (COLETADO CAIXA - ENCARGOS COMPLEMENTARES) | MES |  | 614.04 | 13211567.17 | 0.0046 | 99.5183 | 84 | 7.31 | Cotado | SINAPI
MA | C | C | '00007694 | TUBO ACO GALVANIZADO COM COSTURA, CLASSE MEDIA, DN 3", E = *4,05* MM, PESO *8,47* KG/M (NBR 5580) | M |  | 605.22 | 13212172.39 | 0.0046 | 99.5229 | 3.117 | 194.17 | Cotado | SINAPI
MA | C | C | '00009871 | TUBO PVC, SOLDAVEL, DE 75 MM, AGUA FRIA (NBR-5648) | M |  | 594.57 | 13212766.96 | 0.0045 | 99.5274 | 12.5916 | 47.22 | Cotado | SINAPI
MA | C | C | '050164 | CONECTOR DE ALUMINIO TIPO PRENSA CABOS IP66 CURTO 1" COM ROSCA | UN | 1 | 584.64 | 13213351.6 | 0.0044 | 99.5318 | 56 | 10.44 | Cotado | LABOR
MA | C | C | '130553 | LUMINARIA CALHA COMERCIAL SOBREPOR PARA 2 LAMPADAS T8 FLUORESCENTE 2X32/36/40W OU LED 18/20W, 110/220V, SEM LAMPADAS | UN | 3 | 584.28 | 13213935.88 | 0.0044 | 99.5362 | 6 | 97.38 | Específico Orçamento | MERCADO
MA | C | C | '048665 | PARAFUSO SEXTAVADA ACO GALV 1020 1/4" X 1/2" | UN | 1 | 577.57 | 13214513.45 | 0.0044 | 99.5406 | 1561 | 0.37 | Cotado | LABOR
EQ | C | C | '00010535 | BETONEIRA CAPACIDADE NOMINAL 400 L, CAPACIDADE DE MISTURA 280 L, MOTOR ELETRICO TRIFASICO 220/380 V POTENCIA 2 CV, SEM CARREGADOR | UN |  | 575.5 | 13215088.95 | 0.0043 | 99.5449 | 0.12474 | 4614.5 | Cotado | SINAPI
MA | C | C | '049897 | CINTA CIRCULAR ACO GALVANIZADO 200MM | UN | 1 | 573.12 | 13215662.07 | 0.0043 | 99.5492 | 9 | 63.68 | Cotado | LABOR
MA | C | C | '026512 | PARAFUSO PARA MADEIRA DE 80MM | UN | 1 | 570.19 | 13216232.26 | 0.0043 | 99.5535 | 509.1 | 1.12 | Cotado | LABOR
MA | C | C | '078981 | TUBO EM ACO INOX 1/2" ESP: 1,2MM - POLIDO | M | 2 | 563.13 | 13216795.39 | 0.0042 | 99.5577 | 51.95 | 10.84 | Cotado | LABOR
MA | C | C | '00000392 | ABRACADEIRA EM ACO PARA AMARRACAO DE ELETRODUTOS, TIPO D, COM 1/2" E PARAFUSO DE FIXACAO | UN |  | 555.53 | 13217350.92 | 0.0042 | 99.5619 | 303.569 | 1.83 | Cotado | SINAPI
MA | C | C | '00020078 | PASTA LUBRIFICANTE PARA TUBOS E CONEXOES COM JUNTA ELASTICA, EMBALAGEM DE *400* GR (USO EM PVC, ACO, POLIETILENO E OUTROS) | UN |  | 541.2 | 13217892.12 | 0.0041 | 99.566 | 19.702 | 27.47 | Cotado | SINAPI
MA | C | C | '00012714 | COTOVELO DE COBRE 90 GRAUS (REF 607) SEM ANEL DE SOLDA, BOLSA X BOLSA, 15 MM | UN |  | 536.8 | 13218428.92 | 0.004 | 99.57 | 110 | 4.88 | Cotado | SINAPI
MA | C | C | '00021127 | FITA ISOLANTE ADESIVA ANTICHAMA, USO ATE 750 V, EM ROLO DE 19 MM X 5 M | UN |  | 535.69 | 13218964.61 | 0.004 | 99.574 | 124.2936 | 4.31 | Cotado | SINAPI
MA | C | C | '00005061 | PREGO DE ACO POLIDO COM CABECA 18 X 27 (2 1/2 X 10) | KG |  | 535.29 | 13219499.9 | 0.004 | 99.578 | 27.2 | 19.68 | Cotado | SINAPI
MA | C | C | '022585 | BLOCO CERÂMICO 08 FUROS 09X19X19CM - PRAÇA VITÓRIA | UN | 1 | 528.75 | 13220028.65 | 0.004 | 99.582 | 423 | 1.25 | Cotado | LABOR
MA | C | C | '065955 | MICTORIO LOUCA BRANCA C/ SIFAO INTEGRADO ANTIVANDALISMO - M-715 - DECA OU EQUIVALENTE | UN | 1 | 525.42 | 13220554.07 | 0.004 | 99.586 | 1 | 525.42 | Cotado | LABOR
MA | C | C | '00043470 | FERRAMENTAS - FAMILIA ALMOXARIFE - MENSALISTA (ENCARGOS COMPLEMENTARES - COLETADO CAIXA) | MES |  | 522.72 | 13221076.79 | 0.0039 | 99.5899 | 48 | 10.89 | Cotado | SINAPI
MA | C | C | '00006138 | ANEL DE VEDACAO, PVC FLEXIVEL, 100 MM, PARA SAIDA DE BACIA / VASO SANITARIO | UN |  | 514.71 | 13221591.5 | 0.0039 | 99.5938 | 43 | 11.97 | Cotado | SINAPI
MA | C | C | '048512 | BUCHA DE ALUMINIO FUNDIDO 6" C/ ROSCA BSP- WETZEL OU EQUIVALENTE | UN | 1 | 509 | 13222100.5 | 0.0038 | 99.5976 | 10 | 50.9 | Cotado | LABOR
MA | C | C | '00000301 | ANEL BORRACHA PARA TUBO ESGOTO PREDIAL, DN 100 MM (NBR 5688) | UN |  | 501.84 | 13222602.34 | 0.0038 | 99.6014 | 164 | 3.06 | Cotado | SINAPI
MA | C | C | '00009838 | TUBO PVC SERIE NORMAL, DN 50 MM, PARA ESGOTO PREDIAL (NBR 5688) | M |  | 500.14 | 13223102.48 | 0.0038 | 99.6052 | 37.9764 | 13.17 | Cotado | SINAPI
SSC | C | ND | '01-010202 | Licenças e Taxas - CREA. (referente a ART de execução e projetos abaixo de R$ 15.000,00) | un |  | 498.2 | 13223600.68 | 0.0038 | 99.609 | 5 | 99.64 | Específico Orçamento | CREA-ES
MA | C | C | '00005103 | CAIXA SIFONADA PVC, 100 X 100 X 50 MM, COM GRELHA REDONDA, BRANCA | UN |  | 497.6 | 13224098.28 | 0.0037 | 99.6127 | 20 | 24.88 | Cotado | SINAPI
MA | C | C | '00044945 | SIFAO / TUBO SINFONADO EXTENSIVEL/SANFONADO, UNIVERSAL/ SIMPLES, ENTRE *50 A 70* CM, DE PLASTICO BRANCO | UN |  | 496 | 13224594.28 | 0.0037 | 99.6164 | 62 | 8 | Cotado | SINAPI
MA | C | C | '064002 | VALVULA DE SAIDA PARA LAVATORIO CROMADA 1" | UN | 1 | 491.64 | 13225085.92 | 0.0037 | 99.6201 | 12 | 40.97 | Cotado | LABOR
MA | C | C | '00000305 | ANEL BORRACHA, PARA TUBO PVC, REDE COLETOR ESGOTO, DN 150 MM (NBR 7362) | UN |  | 490.36 | 13225576.28 | 0.0037 | 99.6238 | 46 | 10.66 | Cotado | SINAPI
MA | C | C | '048341 | TAMPA REFORCADA EM FºFº C/ ESCOTILHA - TEL-536 | UN | 1 | 490.32 | 13226066.6 | 0.0037 | 99.6275 | 4 | 122.58 | Cotado | LABOR
MA | C | C | '048941 | CURVA DE INVERSÃO PERFURADA 20X10 CM PARA ELETROCALHA | UN | 3 | 490.28 | 13226556.88 | 0.0037 | 99.6312 | 14 | 35.02 | Específico Orçamento | MERCADO
MA | C | C | '020518 | BRITA 2 | M3 | 1 | 484.96 | 13227041.84 | 0.0037 | 99.6349 | 2.8881 | 167.92 | Cotado | LABOR
MA | C | C | '00006142 | CONJUNTO DE LIGACAO AJUSTAVEL, PARA VASO / BACIA SANITARIA, EM PLASTICO BRANCO, COM TUBO, CANOPLA E ESPUDE | UN |  | 484.5 | 13227526.34 | 0.0036 | 99.6385 | 57 | 8.5 | Cotado | SINAPI
MA | C | C | '00038102 | TOMADA 2P+T 20A, 250V (APENAS MODULO) | UN |  | 483.39 | 13228009.73 | 0.0036 | 99.6421 | 41 | 11.79 | Cotado | SINAPI
MA | C | C | '069506 | ENGATE FLEXIVEL TRANÇADO INOX 1/2? X 30CM | UN | 1 | 481.2 | 13228490.93 | 0.0036 | 99.6457 | 12 | 40.1 | Cotado | LABOR
MA | C | C | '020509 | CIMENTO BRANCO NAO ESTRUTURAL | KG | 1 | 480.84 | 13228971.77 | 0.0036 | 99.6493 | 82.195 | 5.85 | Cotado | LABOR
MA | C | C | '00010900 | ADAPTADOR EM LATAO, ENGATE RAPIDO1 1/2" X ROSCA INTERNA 5 FIOS 2 1/2", PARA INSTALACAO PREDIAL DE COMBATE A INCENDIO | UN |  | 479.99 | 13229451.76 | 0.0036 | 99.6529 | 7 | 68.57 | Cotado | SINAPI
MA | C | C | '00034547 | TELA DE ACO SOLDADA GALVANIZADA/ZINCADA PARA ALVENARIA, FIO D = *1,20 A 1,70* MM, MALHA 15 X 15 MM, (C X L) *50 X 12* CM | M |  | 477.39 | 13229929.15 | 0.0036 | 99.6565 | 130.4352 | 3.66 | Cotado | SINAPI
MA | C | C | '049277 | GUIAS HORIZONTAIS FECHADO C/ TAMPA 1U P/ RACK | UN | 1 | 472.26 | 13230401.41 | 0.0036 | 99.6601 | 17 | 27.78 | Cotado | LABOR
MA | C | C | '00002377 | DISJUNTOR TERMOMAGNETICO TRIPOLAR 200 A / 600 V, TIPO FXD / ICC - 35 KA | UN |  | 469.97 | 13230871.38 | 0.0035 | 99.6636 | 1 | 469.97 | Cotado | SINAPI
MA | C | C | '031548 | CADEADO 30 MM | UN | 1 | 468.8 | 13231340.18 | 0.0035 | 99.6671 | 20 | 23.44 | Cotado | LABOR
EQ | C | C | '00013954 | POLIDORA DE PISO (POLITRIZ) ELETRICA, MOTOR MONOFASICO DE 4 HP, PESO DE 100 KG, DIAMETRO DO TRABALHO DE 450 MM | UN |  | 468.34 | 13231808.52 | 0.0035 | 99.6706 | 0.069192 | 6768.76 | Cotado | SINAPI
SSC | C | ND | '01-190703 | Fusão com certificação de fibra óptica monomodo | und |  | 466.92 | 13232275.44 | 0.0035 | 99.6741 | 4 | 116.73 | Específico Orçamento | MERCADO
MA | C | C | '042703 | TAMPA TERMINAL STANDARD P/ PERFIL 25MM REF. DR 49140.00 (BRANCO) | UN | 3 | 464.4 | 13232739.84 | 0.0035 | 99.6776 | 45 | 10.32 | Específico Orçamento | MERCADO
EQ | C | C | '00036397 | BETONEIRA, CAPACIDADE NOMINAL 600 L, CAPACIDADE DE MISTURA 360L, MOTOR ELETRICO TRIFASICO 220/380V, POTENCIA 4CV, EXCLUSO CARREGADOR | UN |  | 460.98 | 13233200.82 | 0.0035 | 99.6811 | 0.024561 | 18770.84 | Cotado | SINAPI
MA | C | C | '079375 | GALVANIZAÇÃO ELETROLITICA | KG | 1 | 460.26 | 13233661.08 | 0.0035 | 99.6846 | 88.2336 | 3.45 | Cotado | LABOR
MA | C | C | '043040 | CABO COBRE NU TEMPERA MEIO DURA 25MM2 - CLASSE 2A | M | 1 | 456.32 | 13234117.4 | 0.0034 | 99.688 | 16 | 28.52 | Cotado | LABOR
MA | C | C | '00000122 | ADESIVO PLASTICO PARA PVC, FRASCO COM *850* GR | UN |  | 452.65 | 13234570.05 | 0.0034 | 99.6914 | 6.802 | 66.55 | Cotado | SINAPI
MA | C | C | '026550 | CONJUNTO PARAFUSO ACO INOX 304 ROSCA SOBERBA 7,2MM PARA FIXACAO DE BACIA/MICTORIOS | UN | 1 | 451.17 | 13235021.22 | 0.0034 | 99.6948 | 34.7056 | 13 | Cotado | LABOR
MA | C | C | '00043475 | FERRAMENTAS - FAMILIA ENCARREGADO GERAL - MENSALISTA (ENCARGOS COMPLEMENTARES - COLETADO CAIXA) | MES |  | 449.52 | 13235470.74 | 0.0034 | 99.6982 | 24 | 18.73 | Cotado | SINAPI
MA | C | C | '038001 | AGUARRAS MINERAL | L | 1 | 446.89 | 13235917.63 | 0.0034 | 99.7016 | 26.7447 | 16.71 | Cotado | LABOR
MA | C | C | '131704 | DISJUNTOR TERMOMAGNETICO TRIPOLAR CX MOLDADA 100A - 25KA EM 220V / 18KA EM 380V - REF. EZC100N3100 - SCHNEIDER, A1C 125 TMF 100-1000 - ABB, DWP125L-100-3 - WEG OU EQUIVALENTE | UN | 2 | 445.81 | 13236363.44 | 0.0034 | 99.705 | 1 | 445.81 | Cotado | LABOR
MA | C | C | '00011781 | VALVULA DE DESCARGA METALICA, BASE 1 1/4" E ACABAMENTO METALICO CROMADO | UN |  | 439.82 | 13236803.26 | 0.0033 | 99.7083 | 2 | 219.91 | Cotado | SINAPI
MA | C | C | '065502 | BACIA SIFONADA DE LOUCA BRANCA | UN | 1 | 436.81 | 13237240.07 | 0.0033 | 99.7116 | 2.015 | 216.78 | Cotado | LABOR
MA | C | C | '00002681 | ELETRODUTO DE PVC RIGIDO ROSCAVEL DE 2 ", SEM LUVA | M |  | 435 | 13237675.07 | 0.0033 | 99.7149 | 28.6 | 15.21 | Cotado | SINAPI
MA | C | C | '037509 | TINTA EPOXI CATALISAVEL PARA ACABAMENTO | L | 1 | 434.81 | 13238109.88 | 0.0033 | 99.7182 | 3.142 | 138.39 | Cotado | LABOR
MA | C | C | '043006 | CABO FLEX ISOL. TERMOPLAST. 750V - 4,00 MM2 - 70º | M | 1 | 434.19 | 13238544.07 | 0.0033 | 99.7215 | 107.7406 | 4.03 | Cotado | LABOR
MA | C | C | '239.0031 | TRANSFORMADOR DE CORRENTE TIPO JANELA 1200:5A, REF: SIBRATEC | UN | 3 | 433.11 | 13238977.18 | 0.0033 | 99.7248 | 3 | 144.37 | Específico Orçamento | MERCADO
MA | C | C | '00001933 | CURVA PVC CURTA 90 GRAUS, DN 40 MM, PARA ESGOTO PREDIAL | UN |  | 430.5 | 13239407.68 | 0.0032 | 99.728 | 70 | 6.15 | Cotado | SINAPI
MA | C | C | '00001970 | CURVA PVC LONGA 90 GRAUS, DN 100 MM, PARA ESGOTO PREDIAL | UN |  | 428.28 | 13239835.96 | 0.0032 | 99.7312 | 6 | 71.38 | Cotado | SINAPI
MA | C | C | '067090 | PLACA DE SINALIZAÇÃO DE EMERGÊNCIA DE ORIENTAÇÃO E SALVAMENTO , CONFORME ABNT NBR 13434/2004 E NT14/2010-ES | UN | 1 | 425.37 | 13240261.33 | 0.0032 | 99.7344 | 33 | 12.89 | Cotado | LABOR
MA | C | C | '00011976 | CHUMBADOR DE ACO ZINCADO, DIAMETRO 1/4" COM PARAFUSO 1/4" X 40 MM | UN |  | 423.36 | 13240684.69 | 0.0032 | 99.7376 | 336 | 1.26 | Cotado | SINAPI
MA | C | C | '044793 | DISJUNTOR CAIXA MOLDADA TERMOMAGNETICO FIXO, TRIPOLAR 200A, ICU: 50KA, 400/500VCA | UN | 1 | 417.4 | 13241102.09 | 0.0031 | 99.7407 | 1 | 417.4 | Cotado | LABOR
MA | C | C | '044537 | DISJUNTOR 3P CAIXA MOLDADA 63A 10KA - 440V | UN | 3 | 416.56 | 13241518.65 | 0.0031 | 99.7438 | 2 | 208.28 | Específico Orçamento | MERCADO
MA | C | C | '131707 | DISJUNTOR TERMOMAGNETICO TRIPOLAR CX MOLDADA 50A - 25KA EM 220V / 18KA EM 380V REF. EZC100N3050 - SCHNEIDER, A1C 125 TMF 50-500 - ABB, DWP63L-50-3 - WEG OU EQUIVALENTE | UN | 2 | 408.56 | 13241927.21 | 0.0031 | 99.7469 | 1 | 408.56 | Cotado | LABOR
MA | C | C | '064704 | PIGTAIL POL MX7/16 NS(24) - P45 - 0,50M | UN | 1 | 407.1 | 13242334.31 | 0.0031 | 99.75 | 10 | 40.71 | Cotado | LABOR
MO | C | C | '00004253 | OPERADOR DE GUINCHO OU GUINCHEIRO (HORISTA) | H |  | 406.83 | 13242741.14 | 0.0031 | 99.7531 | 18.743 | 10 | Cotado | SINAPI
MA | C | C | '00039961 | SILICONE ACETICO USO GERAL INCOLOR 280 G | UN |  | 403.81 | 13243144.95 | 0.003 | 99.7561 | 20.0105 | 20.18 | Cotado | SINAPI
MA | C | C | '026508 | CANTONEIRA ABAS IGUAIS DE FERRO ASTM A-36 - 1/8" X 3/4" X 3/4" | M | 1 | 390.47 | 13243535.42 | 0.0029 | 99.759 | 33.936 | 7.61 | Cotado | LABOR
MA | C | C | '00007142 | TE SOLDAVEL, PVC, 90 GRAUS,50 MM, PARA AGUA FRIA PREDIAL (NBR 5648) | UN |  | 389.52 | 13243924.94 | 0.0029 | 99.7619 | 36 | 10.82 | Cotado | SINAPI
MA | C | C | '078227 | PLACA DE IDENTIFICACAO EM ACRILICO E=2MM COM INSCRIÇÃO ADESIVO VINILICO | M2 | 3 | 388.45 | 13244313.39 | 0.0029 | 99.7648 | 2.34 | 166.01 | Específico Orçamento | MERCADO
MA | C | C | '049696 | NIPLE PVC DUPLO 6" | UN | 1 | 388.36 | 13244701.75 | 0.0029 | 99.7677 | 4 | 97.09 | Cotado | LABOR
MA | C | C | '00002692 | DESMOLDANTE PROTETOR PARA FORMAS DE MADEIRA, DE BASE OLEOSA EMULSIONADA EM AGUA | L |  | 387.36 | 13245089.11 | 0.0029 | 99.7706 | 63.298 | 6.12 | Cotado | SINAPI
MA | C | C | '00007122 | TE PVC, SOLDAVEL, COM BUCHA DE LATAO NA BOLSA CENTRAL, 90 GRAUS, 25 MM X 3/4", PARA AGUA FRIA PREDIAL | UN |  | 383.16 | 13245472.27 | 0.0029 | 99.7735 | 31 | 12.36 | Cotado | SINAPI
MA | C | C | '020517 | BRITA 1 | M3 | 1 | 380.43 | 13245852.7 | 0.0029 | 99.7764 | 2.2656 | 167.92 | Cotado | LABOR
MA | C | C | '00006322 | TE DE FERRO GALVANIZADO, DE 3" | UN |  | 376.68 | 13246229.38 | 0.0028 | 99.7792 | 2 | 188.34 | Cotado | SINAPI
MA | C | C | '064701 | TUBO ACO GALV NBR5590 CL PESADA 20 MM (3/4) - GAS | M | 1 | 376.57 | 13246605.95 | 0.0028 | 99.782 | 12.8 | 29.42 | Cotado | LABOR
MA | C | C | '042717 | DUTO CORRUGADO DE PEAD COR PRETA 1.1/4" | M | 1 | 373.75 | 13246979.7 | 0.0028 | 99.7848 | 115 | 3.25 | Cotado | LABOR
MA | C | C | '026675 | PARAFUSO COM BUCHA S8 | UN | 1 | 369.42 | 13247349.12 | 0.0028 | 99.7876 | 786 | 0.47 | Cotado | LABOR
MA | C | C | '037519 | SELADOR ACRILICO | L | 1 | 369.04 | 13247718.16 | 0.0028 | 99.7904 | 32.7168 | 11.28 | Cotado | LABOR
MA | C | C | '043795 | JUNCAO SIMPLES CURTA P/ ELETROCALHA 200X100 MM | UN | 1 | 366.08 | 13248084.24 | 0.0028 | 99.7932 | 128 | 2.86 | Cotado | LABOR
MA | C | C | '00041629 | CAIXA DE CONCRETO ARMADO PRE-MOLDADO, COM FUNDO E TAMPA, DIMENSOES DE 0,60 X 0,60 X 0,50 M | UN |  | 364.45 | 13248448.69 | 0.0027 | 99.7959 | 1 | 364.45 | Cotado | SINAPI
MA | C | C | '00039471 | DISPOSITIVO DPS CLASSE II, 1 POLO, TENSAO MAXIMA DE 275 V, CORRENTE MAXIMA DE *45* KA (TIPO AC) | UN |  | 354.84 | 13248803.53 | 0.0027 | 99.7986 | 4 | 88.71 | Cotado | SINAPI
MA | C | C | '043041 | CABO COBRE NU TEMPERA MEIO DURA 35MM2 - CLASSE 2A | M | 1 | 354.2 | 13249157.73 | 0.0027 | 99.8013 | 10 | 35.42 | Cotado | LABOR
MA | C | C | '020977 | PECA EM MADEIRA 7 X 2 CM (BRUTA) | M | 1 | 352.92 | 13249510.65 | 0.0027 | 99.804 | 54.9732 | 6.42 | Cotado | LABOR
MA | C | C | '060406 | LUVA DE REDUCAO ACO GALV 4X2 1/2" | UN | 1 | 352.88 | 13249863.53 | 0.0027 | 99.8067 | 2 | 176.44 | Cotado | LABOR
MA | C | C | '00037329 | REJUNTE EPOXI, QUALQUER COR | KG |  | 351.36 | 13250214.89 | 0.0026 | 99.8093 | 3.7883 | 92.75 | Cotado | SINAPI
MA | C | C | '00000411 | ABRACADEIRA DE NYLON PARA AMARRACAO DE CABOS, COMPRIMENTO DE 200 X *4,6* MM | UN |  | 341.78 | 13250556.67 | 0.0026 | 99.8119 | 1424.106 | 0.24 | Cotado | SINAPI
MA | C | C | '00014112 | TAMPAO FOFO SIMPLES COM BASE / REQUADRO, CLASSE A15 CARGA MAX. 1,5 T, 400 X 600 MM (COM INSCRICAO EM RELEVO DO TIPO DE REDE) | UN |  | 326.41 | 13250883.08 | 0.0025 | 99.8144 | 1 | 326.41 | Cotado | SINAPI
MA | C | C | '078931 | PLACA DE SINALIZAÇÃO DE EMERGÊNCIA DE EQUIPAMENTOS DE COMBATE A INCÊNDIO E ALARME , CONFORME ABNT NBR 13434/2004 E NT14/2010-ES | UN | 1 | 325.22 | 13251208.3 | 0.0024 | 99.8168 | 23 | 14.14 | Cotado | LABOR
MA | C | C | '00004221 | OLEO DIESEL COMBUSTIVEL COMUM METROPOLITANO S-10 OU S-500 | L |  | 316.97 | 13251525.27 | 0.0024 | 99.8192 | 53.9082 | 5.88 | Cotado | SINAPI
MA | C | C | '040504 | ISOLADOR DE PINO POLIMERICO 15KV - ROSCA 25MM | UN | 1 | 312.84 | 13251838.11 | 0.0024 | 99.8216 | 6 | 52.14 | Cotado | LABOR
MA | C | C | '026566 | PREGO 15X15 | KG | 1 | 306 | 13252144.11 | 0.0023 | 99.8239 | 18.5234 | 16.52 | Cotado | LABOR
MA | C | C | '1CA.0004 | QUADRO DE COMANDO 400X300X200MM | UN | 3 | 301.53 | 13252445.64 | 0.0023 | 99.8262 | 1 | 301.53 | Específico Orçamento | MERCADO
MA | C | C | '026517 | PARAFUSO GALVANIZADO P/ TELHA (FIXAÇÃO EM MADEIRA), 5/16? X 110MM | UN | 1 | 298.77 | 13252744.41 | 0.0023 | 99.8285 | 165.9852 | 1.8 | Cotado | LABOR
MA | C | C | '00011825 | TORNEIRA DE BOIA CONVENCIONAL PARA CAIXA D'AGUA, 1", AGUA FRIA, COM HASTE E TORNEIRA METALICOS E BALAO PLASTICO | UN |  | 294.32 | 13253038.73 | 0.0022 | 99.8307 | 4 | 73.58 | Cotado | SINAPI
MA | C | C | '048525 | ARRUELA DE ALUMINIO FUNDIDO 6" - WETZEL OU EQUIVALENTE | UN | 1 | 292.4 | 13253331.13 | 0.0022 | 99.8329 | 10 | 29.24 | Cotado | LABOR
MA | C | C | '078952 | TUBO EM ACO INOX 3/4" ESP: 1,2MM - POLIDO | M | 2 | 291.75 | 13253622.88 | 0.0022 | 99.8351 | 15.585 | 18.72 | Cotado | LABOR
MA | C | C | '00003899 | LUVA SIMPLES, PVC, SOLDAVEL, DN 100 MM, SERIE NORMAL, PARA ESGOTO PREDIAL | UN |  | 289.08 | 13253911.96 | 0.0022 | 99.8373 | 36 | 8.03 | Cotado | SINAPI
MA | C | C | '00003511 | JOELHO, PVC SOLDAVEL, 90 GRAUS, 75 MM, COR MARROM, PARA AGUA FRIA PREDIAL | UN |  | 287.37 | 13254199.33 | 0.0022 | 99.8395 | 3 | 95.79 | Cotado | SINAPI
MA | C | C | '00003459 | COTOVELO 90 GRAUS DE FERRO GALVANIZADO, COM ROSCA BSP, DE 3" | UN |  | 285.96 | 13254485.29 | 0.0022 | 99.8417 | 2 | 142.98 | Cotado | SINAPI
MA | C | C | '00006299 | TE DE FERRO GALVANIZADO, DE 2 1/2" | UN |  | 281.24 | 13254766.53 | 0.0021 | 99.8438 | 2 | 140.62 | Cotado | SINAPI
MA | C | C | '067035 | SUPORTE DE PAREDE UNIVERSAL PARA EXTINTOR | UN | 1 | 280.98 | 13255047.51 | 0.0021 | 99.8459 | 18 | 15.61 | Cotado | LABOR
MO | C | C | '00004257 | OPERADOR DE MARTELETE OU MARTELETEIRO (HORISTA) | H |  | 280.92 | 13255328.43 | 0.0021 | 99.848 | 14.3965 | 8.99 | Cotado | SINAPI
MA | C | C | '026554 | PORCA SEXTAVADA 1/4" | UN | 1 | 276.48 | 13255604.91 | 0.0021 | 99.8501 | 1536 | 0.18 | Cotado | LABOR
MA | C | C | '043038 | CABO DE COBRE NU TEMPERA MEIO DURA 16 MM2 - CLASSE 2A | M | 1 | 268.95 | 13255873.86 | 0.002 | 99.8521 | 15 | 17.93 | Cotado | LABOR
MA | C | C | '064702 | CAP 3/4 NPT - GALVANIZADO 300 LBS | UN | 1 | 266 | 13256139.86 | 0.002 | 99.8541 | 8 | 33.25 | Cotado | LABOR
MA | C | C | '028008 | DESMOLDANTE PARA FORMAS | L | 1 | 265.98 | 13256405.84 | 0.002 | 99.8561 | 13.4135 | 19.83 | Cotado | LABOR
MA | C | C | '239.0030 | TRANSFORMADOR DE CORRENTE TIPO JANELA 100:5A, REF: SIBRATEC | UN | 3 | 257.55 | 13256663.39 | 0.0019 | 99.858 | 3 | 85.85 | Específico Orçamento | MERCADO
MA | C | C | '038030 | IMUNIZANTE PARA MADEIRA | L | 1 | 257.54 | 13256920.93 | 0.0019 | 99.8599 | 7.718 | 33.37 | Cotado | LABOR
MA | C | C | '041569 | CONJ CX MEDIDOR POLIFASICO P-980-005+CX DISJ P-940-003 | UN | 1 | 254.8 | 13257175.73 | 0.0019 | 99.8618 | 1 | 254.8 | Cotado | LABOR
MA | C | C | '00003524 | JOELHO PVC, SOLDAVEL, COM BUCHA DE LATAO, 90 GRAUS, 25 MM X 3/4", PARA AGUA FRIA PREDIAL | UN |  | 253.12 | 13257428.85 | 0.0019 | 99.8637 | 28 | 9.04 | Cotado | SINAPI
MA | C | C | '049537 | PARAFUSO ALLEN CABEÇA ABAULADA M16 X 150MM | UN | 1 | 250.72 | 13257679.57 | 0.0019 | 99.8656 | 8 | 31.34 | Cotado | LABOR
MA | C | C | '00011764 | TORNEIRA DE BOIA CONVENCIONAL PARA CAIXA D'AGUA, AGUA FRIA, 1.1/4", COM HASTE E TORNEIRA METALICOS E BALAO PLASTICO | UN |  | 250.64 | 13257930.21 | 0.0019 | 99.8675 | 2 | 125.32 | Cotado | SINAPI
EQ | C | C | '081124 | GUINDAUTO HIDRAULICO, CAPACIDADE MAXIMA DE CARGA 6200 KG, MOMENTO MAXIMO DE CARGA 11,7 TM , ALCANCE MAXIMO HORIZONTAL 9,70 M, PARA MONTAGEM SOBRE CHASSI DE CAMINHAO PBT MINIMO 13000 KG (INCLUI MONTAGEM, NAO INCLUI CAMINHAO) | UN | 1 | 248.27 | 13258178.48 | 0.0019 | 99.8694 | 0.0017137 | 144875 | Cotado | LABOR
EQ | C | C | '00036531 | RETROESCAVADEIRA SOBRE RODAS COM CARREGADEIRA, TRACAO 4 X 4, POTENCIA LIQUIDA 88 HP, PESO OPERACIONAL MINIMO DE 6674 KG, CAPACIDADE DA CARREGADEIRA DE 1,00 M3 E DA RETROESCAVADEIRA MINIMA DE 0,26 M3, PROFUNDIDADE DE ESCAVACAO MAXIMA DE 4,37 M | UN |  | 248.1 | 13258426.58 | 0.0019 | 99.8713 | 0.00049867 | 497560.94 | Cotado | SINAPI
MA | C | C | '062502 | TUBO DE PVC SOLDAVEL MARROM 25MM (AGUA FRIA) - TIGRE, AMANCO OU EQUIVALENTE | M | 1 | 242.59 | 13258669.17 | 0.0018 | 99.8731 | 40.2318 | 6.03 | Cotado | LABOR
MA | C | C | '044138 | PORTA FUSÍVEL DIN, 32A, 1000VDC, CARTUCHO 10X38 | UN | 3 | 242 | 13258911.17 | 0.0018 | 99.8749 | 8 | 30.25 | Específico Orçamento | MERCADO
MA | C | C | '00034360 | PERFIL DE ALUMINIO ANODIZADO | KG |  | 235.83 | 13259147 | 0.0018 | 99.8767 | 5.6828 | 41.5 | Cotado | SINAPI
MA | C | C | '00003670 | JUNCAO SIMPLES, PVC, 45 GRAUS, DN 100 X 100 MM, SERIE NORMAL PARA ESGOTO PREDIAL | UN |  | 235.28 | 13259382.28 | 0.0018 | 99.8785 | 8 | 29.41 | Cotado | SINAPI
MA | C | C | '064003 | VALVULA DE ESCOAMENTO P/ PIA OU TANQUE 1.1/4" CROMADA | UN | 1 | 233.52 | 13259615.8 | 0.0018 | 99.8803 | 3 | 77.84 | Cotado | LABOR
MA | C | C | '065509 | LAVATORIO DE LOUCA BRANCA SEM COLUNA | UN | 1 | 232.04 | 13259847.84 | 0.0017 | 99.882 | 2.015 | 115.16 | Cotado | LABOR
MA | C | C | '064703 | VALVULA DE RETENCAO MEIA LUVA 7/16" NS X 1/2" NPT | UN | 1 | 231.6 | 13260079.44 | 0.0017 | 99.8837 | 10 | 23.16 | Cotado | LABOR
MO | C | C | '00006160 | SOLDADOR (HORISTA) | H |  | 229.23 | 13260308.67 | 0.0017 | 99.8854 | 10.145 | 10.41 | Cotado | SINAPI
MA | C | C | '036991 | LIXA DE MADEIRA GRAO 220 - NORTON OU EQUIVALENTE | UN | 1 | 228.38 | 13260537.05 | 0.0017 | 99.8871 | 250.98 | 0.91 | Cotado | LABOR
MA | C | C | '020985 | SARRAFO DE MADEIRA PINUS 10 X 2.5CM | M | 1 | 220.36 | 13260757.41 | 0.0017 | 99.8888 | 41.8953 | 5.26 | Cotado | LABOR
MA | C | C | '00013417 | TORNEIRA METALICA CROMADA CANO CURTO, SEM BICO, SEM AREJADOR, DE PAREDE, PARA TANQUE E USO GERAL, 1/2" OU 3/4" (REF 1143) | UN |  | 219.33 | 13260976.74 | 0.0017 | 99.8905 | 3 | 73.11 | Cotado | SINAPI
MA | C | C | '00034494 | CONCRETO USINADO BOMBEAVEL, CLASSE DE RESISTENCIA C30, COM BRITA 0 E 1, SLUMP = 100 +/- 20 MM, EXCLUI SERVICO DE BOMBEAMENTO (NBR 8953) | M3 |  | 211.68 | 13261188.42 | 0.0016 | 99.8921 | 0.34651 | 610.91 | Cotado | SINAPI
MA | C | C | '065598 | PIA EM MARMORITE P/COZINHA DIM. 1.20 X 0.60 M | UN | 1 | 210.13 | 13261398.55 | 0.0016 | 99.8937 | 0.8228 | 255.39 | Cotado | LABOR
MA | C | C | '054013 | BLOCO TERMINAL 10 PARES TIPO M10-B - FAB. BARGOA | UN | 2 | 206.25 | 13261604.8 | 0.0016 | 99.8953 | 15 | 13.75 | Cotado | LABOR
MA | C | C | '024015 | ADITIVO IMPERMEABILIZANTE PEGA NORMAL P/ ARGAMASSA E CONCRETO - SIKA 1, VEDACIT PRO OU EQUIVALENTE | KG | 1 | 204.57 | 13261809.37 | 0.0015 | 99.8968 | 22.6054 | 9.05 | Cotado | LABOR
MA | C | C | '00003519 | JOELHO PVC, SOLDAVEL, PB, 45 GRAUS, DN 75 MM, PARA ESGOTO PREDIAL | UN |  | 203.91 | 13262013.28 | 0.0015 | 99.8983 | 21 | 9.71 | Cotado | SINAPI
MA | C | C | '030202 | PORTA EM COMPENSADO LISA LEVE COLMEIA ESP.35MM,0.7X2.1M P/PINT. | UN | 1 | 203.43 | 13262216.71 | 0.0015 | 99.8998 | 1.0005 | 203.33 | Cotado | LABOR
MA | C | C | '064706 | TE NPT 3/4"- GALVANIZADO 300 LBS | UN | 1 | 199.84 | 13262416.55 | 0.0015 | 99.9013 | 4 | 49.96 | Cotado | LABOR
EQ | C | C | '00013803 | COMPRESSOR DE AR REBOCAVEL, VAZAO 89 PCM, PRESSAO EFETIVA DE TRABALHO *102* PSI, MOTOR DIESEL, POTENCIA *20* CV | UN |  | 199.61 | 13262616.16 | 0.0015 | 99.9028 | 0.0015033 | 132785.69 | Cotado | SINAPI
MA | C | C | '00012733 | TE DE COBRE (REF 611) SEM ANEL DE SOLDA, BOLSA X BOLSA X BOLSA, 15 MM | UN |  | 199.2 | 13262815.36 | 0.0015 | 99.9043 | 30 | 6.64 | Cotado | SINAPI
MA | C | C | '00000300 | ANEL BORRACHA, DN 150 MM, PARA TUBO SERIE REFORCADA ESGOTO PREDIAL | UN |  | 198.72 | 13263014.08 | 0.0015 | 99.9058 | 16 | 12.42 | Cotado | SINAPI
MA | C | C | '078749 | SIRENE ELETRONICA MEDIA TP CORNETA | UN | 1 | 197.66 | 13263211.74 | 0.0015 | 99.9073 | 2 | 98.83 | Cotado | LABOR
MA | C | C | '00000123 | ADITIVO IMPERMEABILIZANTE DE PEGA NORMAL PARA ARGAMASSAS E CONCRETOS SEM ARMACAO, LIQUIDO E ISENTO DE CLORETOS | L |  | 195.79 | 13263407.53 | 0.0015 | 99.9088 | 30.7366 | 6.37 | Cotado | SINAPI
MA | C | C | '049774 | PINO DE CRUZETA 19MM P/ISOLADOR DE DISTRIBUICAO | UN | 1 | 194.76 | 13263602.29 | 0.0015 | 99.9103 | 6 | 32.46 | Cotado | LABOR
MA | C | C | '00012732 | SOLDA ESTANHO/COBRE PARA CONEXOES DE COBRE, FIO 2,5 MM, CARRETEL 500 GR (SEM CHUMBO) | UN |  | 193.55 | 13263795.84 | 0.0015 | 99.9118 | 0.704 | 274.94 | Cotado | SINAPI
MA | C | C | '00000297 | ANEL BORRACHA PARA TUBO ESGOTO PREDIAL, DN 75 MM (NBR 5688) | UN |  | 187.96 | 13263983.8 | 0.0014 | 99.9132 | 74 | 2.54 | Cotado | SINAPI
MA | C | C | '00038383 | LIXA D'AGUA EM FOLHA, GRAO 100 | UN |  | 187.67 | 13264171.47 | 0.0014 | 99.9146 | 78.2148 | 2.4 | Cotado | SINAPI
MA | C | C | '038021 | PRIMER A BASE DE EPOXI | L | 1 | 184.11 | 13264355.58 | 0.0014 | 99.916 | 1.9201 | 95.89 | Cotado | LABOR
MA | C | C | '045638 | TOMADA P/PISO 2 POLOS 20A/250V C/PLACA ACABAMENTO LATAO | UN | 3 | 183.72 | 13264539.3 | 0.0014 | 99.9174 | 3 | 61.24 | Específico Orçamento | MERCADO
MA | C | C | '118F.0009 | COTOVELO EM AÇO INOX, DN 1/2" | und | 3 | 183.4 | 13264722.7 | 0.0014 | 99.9188 | 10 | 18.34 | Específico Orçamento | MERCADO
MA | C | C | '1E2.0013 | FLANGE OU LUVA DE ACABAMENTO DE CONEXÃO EM PAINEL PARA ELETROCALHA PERFURADA DE AÇO GALVANIZADO DE DIMENSÃO 200X100MM, REF. ELETROPOLL EL 1330 | UN | 3 | 182.56 | 13264905.26 | 0.0014 | 99.9202 | 28 | 6.52 | Específico Orçamento | MERCADO
MA | C | C | '047561 | CHUVEIRO ELÉTRICO EM PVC - TIPO DUCHA | UN | 1 | 179.03 | 13265084.29 | 0.0013 | 99.9215 | 2.015 | 88.85 | Cotado | LABOR
MO | C | C | '010292 | OPERADOR DE MAQUINAS PESADAS II - SINDICOPES | H | 1 | 176.94 | 13265261.23 | 0.0013 | 99.9228 | 8 | 10.19 | Cotado | LABOR
MA | C | C | '00012715 | COTOVELO DE COBRE 90 GRAUS (REF 607) SEM ANEL DE SOLDA, BOLSA X BOLSA, 22 MM | UN |  | 176.32 | 13265437.55 | 0.0013 | 99.9241 | 16 | 11.02 | Cotado | SINAPI
MA | C | C | '00003517 | JOELHO PVC, SOLDAVEL, BB, 90 GRAUS, SEM ANEL, DN 40 MM, PARA ESGOTO PREDIAL SECUNDARIO | UN |  | 176.12 | 13265613.67 | 0.0013 | 99.9254 | 68 | 2.59 | Cotado | SINAPI
MO | C | C | '00040331 | ASSENTADOR DE MANILHAS (HORISTA) | H |  | 173.44 | 13265787.11 | 0.0013 | 99.9267 | 9.1529 | 8.73 | Cotado | SINAPI
MA | C | C | '130701 | LAMPADA LED TUBULAR T8 18W 1200MM BRANCO FRIO, BASE G13, BIVOLT - CERTIFICADA INMETRO | UN | 1 | 172.44 | 13265959.55 | 0.0013 | 99.928 | 12 | 14.37 | Cotado | LABOR
MO | C | C | '00004234 | OPERADOR DE ESCAVADEIRA (HORISTA) | H |  | 170.11 | 13266129.66 | 0.0013 | 99.9293 | 5.9511 | 13.17 | Cotado | SINAPI
MA | C | C | '00004509 | SARRAFO *2,5 X 10* CM EM PINUS, MISTA OU EQUIVALENTE DA REGIAO - BRUTA | M |  | 170.02 | 13266299.68 | 0.0013 | 99.9306 | 43.935 | 3.87 | Cotado | SINAPI
MA | C | C | '00007356 | TINTA LATEX ACRILICA PREMIUM, COR BRANCO FOSCO | L |  | 168.96 | 13266468.64 | 0.0013 | 99.9319 | 6.4 | 26.4 | Cotado | SINAPI
MA | C | C | '00011921 | CABO TELEFONICO CI 50, 30 PARES, USO INTERNO | M |  | 163.48 | 13266632.12 | 0.0012 | 99.9331 | 15.75 | 10.38 | Cotado | SINAPI
MA | C | C | '021109 | ESCORA DE EUCALIPTO (COMP.=3.50M) | DZ | 1 | 162.71 | 13266794.83 | 0.0012 | 99.9343 | 0.92541 | 175.83 | Cotado | LABOR
MA | C | C | '00005074 | PREGO DE ACO POLIDO COM CABECA 15 X 18 (1 1/2 X 13) | KG |  | 158.61 | 13266953.44 | 0.0012 | 99.9355 | 7.0715 | 22.43 | Cotado | SINAPI
MO | C | C | '00004785 | PINTOR PARA TINTA EPOXI (HORISTA) | H |  | 158.46 | 13267111.9 | 0.0012 | 99.9367 | 7.0812 | 10.31 | Cotado | SINAPI
MA | C | C | '049514 | SELA PARA CRUZETA DE MADEIRA | UN | 1 | 151.12 | 13267263.02 | 0.0011 | 99.9378 | 8 | 18.89 | Cotado | LABOR
MA | C | C | '026503 | CONJUNTO VEDACAO ELASTICA | UN | 1 | 151.04 | 13267414.06 | 0.0011 | 99.9389 | 165.9852 | 0.91 | Cotado | LABOR
MA | C | C | '078226 | SUPORTE "Y" WALSYWA P/ FIXACAO DE ELETRODUTOS TETO | UN | 1 | 150.66 | 13267564.72 | 0.0011 | 99.94 | 18 | 8.37 | Cotado | LABOR
MA | C | C | '038028 | ZARCAO | L | 1 | 147.33 | 13267712.05 | 0.0011 | 99.9411 | 4.6332 | 31.8 | Cotado | LABOR
MA | C | C | '026610 | CONJUNTO FIXACAO P/ TELHA DE ALUMINIO TRAPEZOIDAL | UN | 1 | 147.24 | 13267859.29 | 0.0011 | 99.9422 | 288.72 | 0.51 | Cotado | LABOR
MA | C | C | '069656 | PRESSOSTATO 100/150 PSI C/ VALVULA DE ALIVIO 1/4" | UN | 1 | 145.7 | 13268004.99 | 0.0011 | 99.9433 | 1 | 145.7 | Cotado | LABOR
MA | C | C | '026569 | PREGO 18X27 | KG | 1 | 141.17 | 13268146.16 | 0.0011 | 99.9444 | 9.5196 | 14.83 | Cotado | LABOR
MA | C | C | '031570 | PORTA CADEADO PARA CADEADO DE 30MM | UN | 1 | 141 | 13268287.16 | 0.0011 | 99.9455 | 20 | 7.05 | Cotado | LABOR
MA | C | C | '031519 | CADEADO 40MM | UN | 1 | 139.04 | 13268426.2 | 0.001 | 99.9465 | 3.7398 | 37.18 | Cotado | LABOR
MA | C | C | '042511 | CURVA DE PVC RIGIDO PARA ELETRODUTO DE 3/4" | UN | 1 | 134.2 | 13268560.4 | 0.001 | 99.9475 | 27.445 | 4.89 | Cotado | LABOR
MA | C | C | '00004222 | GASOLINA COMUM | L |  | 133.44 | 13268693.84 | 0.001 | 99.9485 | 22.5043 | 5.93 | Cotado | SINAPI
MA | C | C | '00020042 | REDUCAO EXCENTRICA PVC, DN 75 X 50 MM, PARA ESGOTO PREDIAL | UN |  | 133.42 | 13268827.26 | 0.001 | 99.9495 | 14 | 9.53 | Cotado | SINAPI
MA | C | C | '00020971 | CHAVE DUPLA PARA CONEXOES TIPO STORZ, ENGATE RAPIDO 1 1/2" X 2 1/2", EM LATAO, PARA INSTALACAO PREDIAL COMBATE A INCENDIO | UN |  | 133.28 | 13268960.54 | 0.001 | 99.9505 | 7 | 19.04 | Cotado | SINAPI
MA | C | C | '020982 | PECA EM MADEIRA 7X5CM (BRUTA) | M | 1 | 132.84 | 13269093.38 | 0.001 | 99.9515 | 12 | 11.07 | Cotado | LABOR
MA | C | C | '020510 | CIMENTO COLANTE INDUSTRIALIZADO AC I | KG | 1 | 130.29 | 13269223.67 | 0.001 | 99.9525 | 164.928 | 0.79 | Cotado | LABOR
MA | C | C | '048340 | CAIXA DE INSPECAO DE PVC Ø300X300MM - TEL-552 | UN | 1 | 129.96 | 13269353.63 | 0.001 | 99.9535 | 4 | 32.49 | Cotado | LABOR
MA | C | C | '045519 | TOMADA (MODULO) PAD BRAS 2 P+T 20A/250V NBR 14136 S/ ESPELH | UN | 1 | 127.66 | 13269481.29 | 0.001 | 99.9545 | 5.6917 | 22.43 | Cotado | LABOR
MA | C | C | '027676 | TELA ARAME GALV CORRUGADA "QUEBRA CHAMA" MALHA 3MM QUADRADA | M2 | 1 | 125.99 | 13269607.28 | 0.0009 | 99.9554 | 1.2276 | 102.64 | Cotado | LABOR
MA | C | C | '021543 | TELA SOLDADA EM AÇO TIPO TELCON Q-138 P/ ARMADURA | M2 | 1 | 124.38 | 13269731.66 | 0.0009 | 99.9563 | 6.6023 | 18.84 | Cotado | LABOR
MA | C | C | '069509 | ASSENTO DE PLASTICO PARA VASO SANITARIO | UN | 1 | 123.41 | 13269855.07 | 0.0009 | 99.9572 | 2.015 | 61.25 | Cotado | LABOR
MA | C | C | '00020043 | REDUCAO EXCENTRICA PVC, DN 100 X 50 MM, PARA ESGOTO PREDIAL | UN |  | 120.89 | 13269975.96 | 0.0009 | 99.9581 | 11 | 10.99 | Cotado | SINAPI
MA | C | C | '00004377 | PARAFUSO DE ACO ZINCADO COM ROSCA SOBERBA, CABECA CHATA E FENDA SIMPLES, DIAMETRO 4,2 MM, COMPRIMENTO * 32 * MM | UN |  | 120.22 | 13270096.18 | 0.0009 | 99.959 | 632.7884 | 0.19 | Cotado | SINAPI
MA | C | C | '00043127 | TELA DE ACO SOLDADA NERVURADA, CA-60, Q-283 (4,48 KG/M2), DIAMETRO DO FIO = 6,0 MM, LARGURA = 2,45 X 6,00 M DE COMPRIMENTO, ESPACAMENTO DA MALHA = 10 X 10 CM | M2 |  | 119.38 | 13270215.56 | 0.0009 | 99.9599 | 3.1878 | 37.45 | Cotado | SINAPI
MA | C | C | '00003540 | JOELHO PVC, SOLDAVEL, 90 GRAUS, 50 MM, COR MARROM, PARA AGUA FRIA PREDIAL | UN |  | 117.6 | 13270333.16 | 0.0009 | 99.9608 | 21 | 5.6 | Cotado | SINAPI
MA | C | C | '048502 | BUCHA DE ALUMINIO FUNDIDO 3/4" C/ ROSCA BSP- WETZEL OU EQUIVALENTE | UN | 1 | 114.84 | 13270448 | 0.0009 | 99.9617 | 82.03 | 1.4 | Cotado | LABOR
MA | C | C | '00003516 | JOELHO PVC, SOLDAVEL, BB, 45 GRAUS, DN 40 MM, PARA ESGOTO PREDIAL | UN |  | 114.8 | 13270562.8 | 0.0009 | 99.9626 | 40 | 2.87 | Cotado | SINAPI
MA | C | C | '062530 | TUBO DE ESGOTO PRIMARIO DE PVC BRANCO SERIE NORMAL(1.1/2") - 40MM - TIGRE, AMANCO OU EQUIVALENTE | M | 1 | 113.5 | 13270676.3 | 0.0009 | 99.9635 | 16.5226 | 6.87 | Cotado | LABOR
MA | C | C | '00013246 | PARAFUSO DE ACO ZINCADO, SEXTAVADO, COM ROSCA INTEIRA, DIAMETRO 5/16", COMPRIMENTO 3/4", COM PORCA E ARRUELA LISA LEVE | UN |  | 112.8 | 13270789.1 | 0.0008 | 99.9643 | 240 | 0.47 | Cotado | SINAPI
MA | C | C | '045104 | CAIXA PVC 4 X 2" - IP40 - TIGRE OU EQUIVALENTE | UN | 1 | 110.11 | 13270899.21 | 0.0008 | 99.9651 | 44.402 | 2.48 | Cotado | LABOR
MA | C | C | '042521 | LUVA DE PVC RIGIDO PARA ELETRODUTO 3/4" | UN | 1 | 106.46 | 13271005.67 | 0.0008 | 99.9659 | 54.878 | 1.94 | Cotado | LABOR
MA | C | C | '00012899 | MANOMETRO COM CAIXA EM ACO PINTADO, ESCALA *10* KGF/CM2 (*10* BAR), DIAMETRO NOMINAL DE *63* MM, CONEXAO DE 1/4" | UN |  | 104.89 | 13271110.56 | 0.0008 | 99.9667 | 1 | 104.89 | Cotado | SINAPI
MA | C | C | '072708 | PO EXOTERMICO IGNICAO C/ PALITO CARTUCHO 115 | UN | 1 | 104.28 | 13271214.84 | 0.0008 | 99.9675 | 4 | 26.07 | Cotado | LABOR
MA | C | C | '00039128 | ABRACADEIRA EM ACO PARA AMARRACAO DE ELETRODUTOS, TIPO D, COM 3/4" E CUNHA DE FIXACAO | UN |  | 103.92 | 13271318.76 | 0.0008 | 99.9683 | 53.571 | 1.94 | Cotado | SINAPI
MA | C | C | '045525 | ESPELHO 4X2", LINHA BRANCA | UN | 1 | 103.65 | 13271422.41 | 0.0008 | 99.9691 | 14.5583 | 7.12 | Cotado | LABOR
MA | C | C | '043149 | CABO DE COBRE TERMOPLÁSTICO (PVC) FLEXÍVEL ISOLADO 0,60/1KV, ANTI-CHAMA, HEPR 90ºC ? 4X4,0MM2 | M | 1 | 102.64 | 13271525.05 | 0.0008 | 99.9699 | 5.1041 | 20.11 | Cotado | LABOR
MA | C | C | '00044396 | COLA BRANCA BASE PVA | KG |  | 101.79 | 13271626.84 | 0.0008 | 99.9707 | 2.1033 | 48.4 | Cotado | SINAPI
MA | C | C | '00007132 | TE DE REDUCAO, PVC, SOLDAVEL, 90 GRAUS, 75 MM X 50 MM, PARA AGUA FRIA PREDIAL | UN |  | 95.58 | 13271722.42 | 0.0007 | 99.9714 | 2 | 47.79 | Cotado | SINAPI
MA | C | C | '043791 | TERMINAL DE FECHAMENTO LISO PARA ELETROCALHA 200X100MM CHAPA 18 | UN | 3 | 95.04 | 13271817.46 | 0.0007 | 99.9721 | 18 | 5.28 | Específico Orçamento | MERCADO
MA | C | C | '020975 | PECA EM MADEIRA PINUS 10 X 2.5 CM (BRUTA) | M | 1 | 92.82 | 13271910.28 | 0.0007 | 99.9728 | 14 | 6.63 | Cotado | LABOR
MA | C | C | '045501 | INTERRUPTOR (MODULO) 1 TECLA SIMPLES 10A/250V S/ ESPELHO | UN | 1 | 91.29 | 13272001.57 | 0.0007 | 99.9735 | 5.8447 | 15.62 | Cotado | LABOR
MA | C | C | '025569 | TELHA CERAMICA TIPO CAPA E CANAL PLAN - NATURAL | M2 | 1 | 91.12 | 13272092.69 | 0.0007 | 99.9742 | 1.35 | 67.5 | Cotado | LABOR
MA | C | C | '062533 | TUBO DE ESGOTO PRIMARIO DE PVC BRANCO SERIE NORMAL (4") - 100MM - TIGRE, AMANCO OU EQUIVALENTE | M | 1 | 90.98 | 13272183.67 | 0.0007 | 99.9749 | 3.7925 | 23.99 | Cotado | LABOR
MA | C | C | '063521 | REGISTRO DE PRESSAO CROMADO COM ACABAMENTO 3/4" | UN | 1 | 90.91 | 13272274.58 | 0.0007 | 99.9756 | 1.015 | 89.57 | Cotado | LABOR
MA | C | C | '049967 | CONSUMO DE ENERGIA ELETRICA COMERCIAL, BAIXA TENSAO CONSUMO ATE 100KWH, INCLUIDO ICMS, PIS/PASEP E CONFINS | KWH | 1 | 90.51 | 13272365.09 | 0.0007 | 99.9763 | 102.864 | 0.88 | Cotado | LABOR
MA | C | C | '00012734 | TE DE COBRE (REF 611) SEM ANEL DE SOLDA, BOLSA X BOLSA X BOLSA, 22 MM | UN |  | 84.9 | 13272449.99 | 0.0006 | 99.9769 | 6 | 14.15 | Cotado | SINAPI
MA | C | C | '065002 | CAIXA DESCARGA PLASTICA SOBREPOR BRANCA 6/9 LITROS | UN | 1 | 83.84 | 13272533.83 | 0.0006 | 99.9775 | 2.015 | 41.61 | Cotado | LABOR
MA | C | C | '00014618 | SERRA CIRCULAR DE BANCADA COM MOTOR ELETRICO, POTENCIA DE *1600* W, PARA DISCO DE DIAMETRO DE 10" (250 MM) | UN |  | 82.28 | 13272616.11 | 0.0006 | 99.9781 | 0.054782 | 1503.22 | Cotado | SINAPI
MA | C | C | '063530 | REGISTRO DE PRESSAO BRUTO COM VOLANTE 3/4" | UN | 1 | 79.5 | 13272695.61 | 0.0006 | 99.9787 | 2 | 39.75 | Cotado | LABOR
MA | C | C | '063502 | REGISTRO DE GAVETA BRUTO ABNT 20MM - 3/4" | UN | 1 | 76.87 | 13272772.48 | 0.0006 | 99.9793 | 2.015 | 38.15 | Cotado | LABOR
MA | C | C | '041766 | ACIONADOR MANUAL BOMBA INCENDIO C/ BOTOEIRA LIGA/DESLIGA | UN | 2 | 75.42 | 13272847.9 | 0.0006 | 99.9799 | 1 | 75.42 | Cotado | LABOR
MA | C | C | '049695 | CABECOTE DE ALUMINIO FUNDIDO 6" | UN | 1 | 75.18 | 13272923.08 | 0.0006 | 99.9805 | 1 | 75.18 | Cotado | LABOR
MA | C | C | '118F.0026 | SIFÃO EM COBRE 3/8" | UN | 3 | 74.4 | 13272997.48 | 0.0006 | 99.9811 | 8 | 9.3 | Específico Orçamento | MERCADO
MA | C | C | '00000296 | ANEL BORRACHA PARA TUBO ESGOTO PREDIAL, DN 50 MM (NBR 5688) | UN |  | 74.39 | 13273071.87 | 0.0006 | 99.9817 | 43 | 1.73 | Cotado | SINAPI
MA | C | C | '054071 | BASTIDOR PARA 01 BLOCO M10-B | UN | 3 | 74.25 | 13273146.12 | 0.0006 | 99.9823 | 15 | 4.95 | Específico Orçamento | MERCADO
MA | C | C | '038014 | MASSA ACRILICA A BASE D'AGUA SUVINIL/CORAL/EQUIVALENTE | KG | 1 | 71.75 | 13273217.87 | 0.0005 | 99.9828 | 7.42 | 9.67 | Cotado | LABOR
MA | C | C | '118F.0025 | SIFÃO EM COBRE 1/2" | UN | 3 | 71.6 | 13273289.47 | 0.0005 | 99.9833 | 4 | 17.9 | Específico Orçamento | MERCADO
MA | C | C | '050184 | CORDAO DUPLEX FIBRA OPTICA (MM) SC/SC 62,5/125 NM - 2,5M | UN | 3 | 69.84 | 13273359.31 | 0.0005 | 99.9838 | 2 | 34.92 | Específico Orçamento | MERCADO
EQ | C | C | '081121 | VIBRADOR DE IMERSAO, DIAMETRO DA PONTEIRA DE *45* MM, COM MOTOR ELETRICO TRIFASICO DE 2 HP (2 CV) | UN | 1 | 67.73 | 13273427.04 | 0.0005 | 99.9843 | 0.019974 | 3390.99 | Cotado | LABOR
MA | C | C | '00003528 | JOELHO PVC, SOLDAVEL, PB, 45 GRAUS, DN 100 MM, PARA ESGOTO PREDIAL | UN |  | 67.2 | 13273494.24 | 0.0005 | 99.9848 | 6 | 11.2 | Cotado | SINAPI
MA | C | C | '069514 | SOLUCAO LIMPADORA PARA PVC RIGIDO | L | 1 | 63.64 | 13273557.88 | 0.0005 | 99.9853 | 0.867 | 73.41 | Cotado | LABOR
MA | C | C | '00040568 | PREGO DE ACO POLIDO COM CABECA 22 X 48 (4 1/4 X 5) | KG |  | 62.95 | 13273620.83 | 0.0005 | 99.9858 | 3.1212 | 20.17 | Cotado | SINAPI
MA | C | C | '046504 | LAMPADA LED BIVOLT BULBO E27 9W - LUZ BRANCA - FORMATO TRADICIONAL | UN | 1 | 62.6 | 13273683.43 | 0.0005 | 99.9863 | 8.4379 | 7.42 | Cotado | LABOR
MA | C | C | '045520 | TOMADA (MODULO) PAD BRAS 2 P+T 10A/250V NBR 14136 S/ ESPELH | UN | 1 | 61.88 | 13273745.31 | 0.0005 | 99.9868 | 3.0219 | 20.48 | Cotado | LABOR
MA | C | C | '045942 | TOMADA SOBREPOR 3P/32A 220V GRAU PROTECAO IP-44 STECK/EQUIV | UN | 1 | 61.25 | 13273806.56 | 0.0005 | 99.9873 | 1 | 61.25 | Cotado | LABOR
MA | C | C | '00004208 | NIPLE DE FERRO GALVANIZADO, COM ROSCA BSP, DE 2 1/2" | UN |  | 60.06 | 13273866.62 | 0.0005 | 99.9878 | 1 | 60.06 | Cotado | SINAPI
MA | C | C | '00039995 | POLIESTIRENO EXPANDIDO/EPS (ISOPOR), TIPO 2F, BLOCO | M3 |  | 57.56 | 13273924.18 | 0.0004 | 99.9882 | 0.16819 | 342.26 | Cotado | SINAPI
MA | C | C | '00000299 | ANEL BORRACHA, DN 100 MM, PARA TUBO SERIE REFORCADA ESGOTO PREDIAL | UN |  | 57.44 | 13273981.62 | 0.0004 | 99.9886 | 16 | 3.59 | Cotado | SINAPI
MA | C | C | '048516 | ARRUELA DE ALUMINIO FUNDIDO 3/4" - WETZEL OU EQUIVALENTE | UN | 1 | 57.42 | 13274039.04 | 0.0004 | 99.989 | 82.03 | 0.7 | Cotado | LABOR
MA | C | C | '00040626 | TUBO ACO GALVANIZADO COM COSTURA, CLASSE MEDIA, DN 1", E = 3,38 MM, PESO 2,50 KG/M (NBR 5580) | M |  | 57.18 | 13274096.22 | 0.0004 | 99.9894 | 1.039 | 55.04 | Cotado | SINAPI
MA | C | C | '00007583 | BUCHA DE NYLON SEM ABA S8, COM PARAFUSO DE 4,80 X 50 MM EM ACO ZINCADO COM ROSCA SOBERBA, CABECA CHATA E FENDA PHILLIPS | UN |  | 55.76 | 13274151.98 | 0.0004 | 99.9898 | 136 | 0.41 | Cotado | SINAPI
MA | C | C | '00042406 | TELA DE ACO SOLDADA NERVURADA, CA-60, Q-159, (2,52 KG/M2), DIAMETRO DO FIO = 4,5 MM, LARGURA = 2,45 M, ESPACAMENTO DA MALHA = 10 X 10 CM | M2 |  | 55.59 | 13274207.57 | 0.0004 | 99.9902 | 2.6589 | 20.91 | Cotado | SINAPI
MA | C | C | '048458 | ABRACADEIRA TIPO D COM CUNHA P/ ELETRODUTO Ø 1" - TEL-095 | UN | 1 | 55.36 | 13274262.93 | 0.0004 | 99.9906 | 32 | 1.73 | Cotado | LABOR
MA | C | C | '00003148 | FITA VEDA ROSCA EM ROLOS DE 18 MM X 50 M (L X C) | UN |  | 54.71 | 13274317.64 | 0.0004 | 99.991 | 3.1256 | 17.51 | Cotado | SINAPI
MA | C | C | '054016 | ANEL GUIA PARA TELEFONE | UN | 1 | 53.7 | 13274371.34 | 0.0004 | 99.9914 | 15 | 3.58 | Cotado | LABOR
MA | C | C | '118F.0010 | COTOVELO EM AÇO INOX, DN 3/4" | und | 3 | 52.53 | 13274423.87 | 0.0004 | 99.9918 | 3 | 17.51 | Específico Orçamento | MERCADO
MA | C | C | '00043464 | FERRAMENTAS - FAMILIA OPERADOR ESCAVADEIRA - HORISTA (ENCARGOS COMPLEMENTARES - COLETADO CAIXA) | H |  | 52.48 | 13274476.35 | 0.0004 | 99.9922 | 5256.4937 | 0.01 | Cotado | SINAPI
EQ | C | C | '00037758 | CAMINHAO TRUCADO, PESO BRUTO TOTAL 23000 KG, CARGA UTIL MAXIMA 15285 KG, DISTANCIA ENTRE EIXOS 4,80 M, POTENCIA 326 CV (INCLUI CABINE E CHASSI, NAO INCLUI CARROCERIA) | UN |  | 51.02 | 13274527.37 | 0.0004 | 99.9926 | 7.179e-05 | 710806.66 | Cotado | SINAPI
MA | C | C | '00020044 | REDUCAO EXCENTRICA PVC, DN 100 X 75 MM, PARA ESGOTO PREDIAL | UN |  | 50.96 | 13274578.33 | 0.0004 | 99.993 | 4 | 12.74 | Cotado | SINAPI
MA | C | C | '049709 | PARAFUSO ALLEN CABEÇA ABAULADA M10 X 150MM | UN | 1 | 50.68 | 13274629.01 | 0.0004 | 99.9934 | 4 | 12.67 | Cotado | LABOR
MA | C | C | '064709 | ANEL DE VEDAÇÃO AZUL PARA BACIA SANITARIA | UN | 1 | 49.73 | 13274678.74 | 0.0004 | 99.9938 | 2.015 | 24.68 | Cotado | LABOR
MA | C | C | '048506 | BUCHA DE ALUMINIO FUNDIDO 2" C/ ROSCA BSP- WETZEL OU EQUIVALENTE | UN | 1 | 48.56 | 13274727.3 | 0.0004 | 99.9942 | 8 | 6.07 | Cotado | LABOR
MA | C | C | '118F.0006 | LUVA DE REDUÇÃO DE 3/4" PARA 1/2" EM COBRE | und | 3 | 48.24 | 13274775.54 | 0.0004 | 99.9946 | 6 | 8.04 | Específico Orçamento | MERCADO
MA | C | C | '00020086 | BUCHA DE REDUCAO DE PVC, SOLDAVEL, LONGA, 50 X 40 MM, PARA ESGOTO PREDIAL | UN |  | 45.36 | 13274820.9 | 0.0003 | 99.9949 | 12 | 3.78 | Cotado | SINAPI
MA | C | C | '048444 | PARAFUSO CABEÇA QUADRADA MAQUINA GALVANIZADO A FOGO 16 X 300MM | UN | 1 | 44.83 | 13274865.73 | 0.0003 | 99.9952 | 1 | 44.83 | Cotado | LABOR
MA | C | C | '00041898 | MARTELO DEMOLIDOR PNEUMATICO MANUAL, PESO DE 28 KG, COM SILENCIADOR | UN |  | 44.8 | 13274910.53 | 0.0003 | 99.9955 | 0.0017692 | 25328.28 | Cotado | SINAPI
MA | C | C | '00007288 | TINTA ESMALTE SINTETICO PREMIUM FOSCO | L |  | 44.75 | 13274955.28 | 0.0003 | 99.9958 | 1.1776 | 38 | Cotado | SINAPI
MA | C | C | '00007139 | TE SOLDAVEL, PVC, 90 GRAUS, 25 MM, PARA AGUA FRIA PREDIAL (NBR 5648) | UN |  | 44.55 | 13274999.83 | 0.0003 | 99.9961 | 33 | 1.35 | Cotado | SINAPI
MA | C | C | '069513 | ADESIVO PARA TUBO DE PVC RIGIDO | KG | 1 | 44.14 | 13275043.97 | 0.0003 | 99.9964 | 0.68352 | 64.58 | Cotado | LABOR
MA | C | C | '00042407 | TRELICA NERVURADA (ESPACADOR), ALTURA = 120,0 MM, DIAMETRO DOS BANZOS INFERIORES E SUPERIOR = 6,0 MM, DIAMETRO DA DIAGONAL = 4,2 MM | M |  | 43.78 | 13275087.75 | 0.0003 | 99.9967 | 7.3349 | 5.97 | Cotado | SINAPI
MA | C | C | '067552 | RALO SIFONADO 10X10CM C/ GRELHA QUADRADA PVC | UN | 1 | 43.32 | 13275131.07 | 0.0003 | 99.997 | 1.8228 | 23.77 | Cotado | LABOR
MA | C | C | '026850 | BRACADEIRA P/CABO TELEFONICO TIPO BC -3 | UN | 3 | 42.75 | 13275173.82 | 0.0003 | 99.9973 | 45 | 0.95 | Específico Orçamento | MERCADO
EQ | C | C | '00013458 | COMPACTADOR DE SOLOS DE PERCURSAO (SOQUETE) COM MOTOR A GASOLINA 4 TEMPOS DE 4 HP (4 CV) | UN |  | 42.3 | 13275216.12 | 0.0003 | 99.9976 | 0.0028153 | 15034.3 | Cotado | SINAPI
MA | C | C | '00013348 | ARRUELA EM ACO GALVANIZADO, DIAMETRO EXTERNO = 35MM, ESPESSURA = 3MM, DIAMETRO DO FURO= 18MM | UN |  | 42.24 | 13275258.36 | 0.0003 | 99.9979 | 24 | 1.76 | Cotado | SINAPI
MA | C | C | '026664 | BUCHA PLASTICA COM PARAFUSO - 6MM | UN | 1 | 41.44 | 13275299.8 | 0.0003 | 99.9982 | 112 | 0.37 | Cotado | LABOR
MA | C | C | '026548 | BUCHA PLASTICA COM PARAFUSO - 8MM | UN | 1 | 41.37 | 13275341.17 | 0.0003 | 99.9985 | 94.036 | 0.44 | Cotado | LABOR
MA | C | C | '00006016 | REGISTRO GAVETA BRUTO EM LATAO FORJADO, BITOLA 3/4" (REF 1509) | UN |  | 40.81 | 13275381.98 | 0.0003 | 99.9988 | 1 | 40.81 | Cotado | SINAPI
MA | C | C | '00003146 | FITA VEDA ROSCA EM ROLOS DE 18 MM X 10 M (L X C) | UN |  | 40.78 | 13275422.76 | 0.0003 | 99.9991 | 8.5874 | 4.75 | Cotado | SINAPI
MA | C | C | '00012723 | LUVA DE COBRE (REF 600) SEM ANEL DE SOLDA, BOLSA X BOLSA, 15 MM | UN |  | 40.65 | 13275463.41 | 0.0003 | 99.9994 | 15 | 2.71 | Cotado | SINAPI
MA | C | C | '00003897 | LUVA SIMPLES, PVC, SOLDAVEL, DN 40 MM, SERIE NORMAL, PARA ESGOTO PREDIAL | UN |  | 39.2 | 13275502.61 | 0.0003 | 99.9997 | 20 | 1.96 | Cotado | SINAPI
MA | C | C | '049633 | ARRUELA QUADRADA 38 X 38 X 3MM, C/ FURO 18MM. | UN | 1 | 37.98 | 13275540.59 | 0.0003 | 100 | 18 | 2.11 | Cotado | LABOR
MA | C | C | '00013294 | PARAFUSO DE ACO ZINCADO, SEXTAVADO, COM ROSCA SOBERBA, DIAMETRO 3/8", COMPRIMENTO 80 MM | UN |  | 37.92 | 13275578.51 | 0.0003 | 100.0003 | 24 | 1.58 | Cotado | SINAPI
MA | C | C | '00039507 | TELA DE ACO SOLDADA NERVURADA, CA-60, Q-113, (1,8 KG/M2), DIAMETRO DO FIO = 3,8 MM, LARGURA = 2,45 M, ESPACAMENTO DA MALHA = 10 X 10 CM | M2 |  | 37.8 | 13275616.31 | 0.0003 | 100.0006 | 2.6605 | 14.21 | Cotado | SINAPI
MA | C | C | '00003529 | JOELHO PVC, SOLDAVEL, 90 GRAUS, 25 MM, COR MARROM, PARA AGUA FRIA PREDIAL | UN |  | 37.72 | 13275654.03 | 0.0003 | 100.0009 | 46 | 0.82 | Cotado | SINAPI
MA | C | C | '062549 | TUBO DE PVC DE 1 1/2" P/ DESCARGA | UN | 1 | 37.07 | 13275691.1 | 0.0003 | 100.0012 | 2.015 | 18.4 | Cotado | LABOR
MA | C | C | '062540 | JOELHO 90 DE PVC P/ ESGOTO DE 40MM | UN | 1 | 36.3 | 13275727.4 | 0.0003 | 100.0015 | 15.448 | 2.35 | Cotado | LABOR
MA | C | C | '052168 | PIG TAIL MONOMODO (SM) 9/125 - SC COM 1,50M | UN | 3 | 36 | 13275763.4 | 0.0003 | 100.0018 | 4 | 9 | Específico Orçamento | MERCADO
MA | C | C | '118F.0015 | FUSÍVEL CARTUCHO DE PORCELANA 6A | un | 3 | 35.36 | 13275798.76 | 0.0003 | 100.0021 | 8 | 4.42 | Específico Orçamento | MERCADO
MA | C | C | '041376 | CANALETA PVC CINZA 30X50MM FECHADA COM TAMPA | M | 3 | 34.68 | 13275833.44 | 0.0003 | 100.0024 | 2 | 17.34 | Específico Orçamento | MERCADO
MA | C | C | '069505 | ENGATE FLEXIVEL EM PVC 1/2" X 30CM | UN | 1 | 34.23 | 13275867.67 | 0.0003 | 100.0027 | 3.8378 | 8.92 | Cotado | LABOR
MA | C | C | '039021 | MASSA PLASTICA | KG | 1 | 33.67 | 13275901.34 | 0.0003 | 100.003 | 1.5 | 22.45 | Cotado | LABOR
MA | C | C | '028067 | CABO ACO GALV. SM 6X7-AF 6,4MM (1/4") | M | 1 | 33.42 | 13275934.76 | 0.0003 | 100.0033 | 6 | 5.57 | Cotado | LABOR
MA | C | C | '038012 | LIXA P/ FERRO Nº 100 K-246 225X275MM - NORTON OU EQUIVALENTE | UN | 1 | 33.16 | 13275967.92 | 0.0002 | 100.0035 | 10.53 | 3.15 | Cotado | LABOR
MA | C | C | '049694 | ARMACAO SECUNDARIA 1 ESTRIBO C/HASTE 16X150MM | UN | 1 | 32.2 | 13276000.12 | 0.0002 | 100.0037 | 1 | 32.2 | Cotado | LABOR
MA | C | C | '066049 | TORNEIRA EM PVC PARA LAVATORIO | UN | 1 | 32.07 | 13276032.19 | 0.0002 | 100.0039 | 2.015 | 15.92 | Cotado | LABOR
MA | C | C | '064006 | VALVULA DE PVC 1" PARA LAVATORIO C/ UNHO | UN | 1 | 31.18 | 13276063.37 | 0.0002 | 100.0041 | 2.8378 | 10.99 | Cotado | LABOR
MA | C | C | '00007141 | TE SOLDAVEL, PVC, 90 GRAUS, 40 MM, PARA AGUA FRIA PREDIAL (NBR 5648) | UN |  | 31.05 | 13276094.42 | 0.0002 | 100.0043 | 3 | 10.35 | Cotado | SINAPI
MA | C | C | '00003536 | JOELHO PVC, SOLDAVEL, 90 GRAUS, 32 MM, COR MARROM, PARA AGUA FRIA PREDIAL | UN |  | 29.92 | 13276124.34 | 0.0002 | 100.0045 | 11 | 2.72 | Cotado | SINAPI
MA | C | C | '049488 | CURSOR P/FITA WALSIWA ERAFLEX | UN | 1 | 28.26 | 13276152.6 | 0.0002 | 100.0047 | 18 | 1.57 | Cotado | LABOR
MA | C | C | '048520 | ARRUELA DE ALUMINIO FUNDIDO 2" - WETZEL OU EQUIVALENTE | UN | 1 | 28.08 | 13276180.68 | 0.0002 | 100.0049 | 8 | 3.51 | Cotado | LABOR
MA | C | C | '00043474 | FERRAMENTAS - FAMILIA ENGENHEIRO CIVIL - MENSALISTA (ENCARGOS COMPLEMENTARES - COLETADO CAIXA) | MES |  | 27.48 | 13276208.16 | 0.0002 | 100.0051 | 12 | 2.29 | Cotado | SINAPI
MA | C | C | '00007307 | FUNDO ANTICORROSIVO PARA METAIS FERROSOS (ZARCAO) | L |  | 26.77 | 13276234.93 | 0.0002 | 100.0053 | 0.66228 | 40.44 | Cotado | SINAPI
MA | C | C | '00012724 | LUVA DE COBRE (REF 600) SEM ANEL DE SOLDA, BOLSA X BOLSA, 22 MM | UN |  | 26.1 | 13276261.03 | 0.0002 | 100.0055 | 5 | 5.22 | Cotado | SINAPI
MA | C | C | '062531 | TUBO DE ESGOTO PRIMARIO DE PVC BRANCO SERIE NORMAL (2") - 50MM - TIGRE, AMANCO OU EQUIVALENTE | M | 1 | 26 | 13276287.03 | 0.0002 | 100.0057 | 2 | 13 | Cotado | LABOR
MA | C | C | '067578 | RALO SIFONADO 100X40MM C/GRELHA PVC,AKROS MAR.REF. | UN | 1 | 24.69 | 13276311.72 | 0.0002 | 100.0059 | 1.015 | 24.33 | Cotado | LABOR
MA | C | C | '027010 | ARAME RECOZIDO N.18 BWG | KG | 1 | 24.39 | 13276336.11 | 0.0002 | 100.0061 | 1.7813 | 13.7 | Cotado | LABOR
MA | C | C | '026551 | PARAFUSO CROMADO D = 4 MM | UN | 1 | 24.16 | 13276360.27 | 0.0002 | 100.0063 | 67.1312 | 0.36 | Cotado | LABOR
MA | C | C | '031571 | PORTA CADEADO PARA CADEADO DE 40MM | UN | 1 | 23.77 | 13276384.04 | 0.0002 | 100.0065 | 1.962 | 12.12 | Cotado | LABOR
MA | C | C | '049505 | BOCAL PORCELANA C/ ROSCA P/ LAMPADA INCANDESCENTE | UN | 1 | 23.37 | 13276407.41 | 0.0002 | 100.0067 | 8.4379 | 2.77 | Cotado | LABOR
MA | C | C | '043243 | FIO DE COBRE RECOZIDO Nº 6 P/ AMARRAÇÃO | KG | 1 | 22.93 | 13276430.34 | 0.0002 | 100.0069 | 0.22 | 104.24 | Cotado | LABOR
MA | C | C | '071911 | MOLDE P/ SOLDA EXOTERMICA TIPO HCL 5/8" 50-5 | PÇ | 1 | 22.76 | 13276453.1 | 0.0002 | 100.0071 | 0.08 | 284.55 | Cotado | LABOR
MA | C | C | '118F.0008 | TE EM AÇO INOX, DN 1/2" | und | 3 | 22.41 | 13276475.51 | 0.0002 | 100.0073 | 1 | 22.41 | Específico Orçamento | MERCADO
MA | C | C | '031516 | TARGETA FIO REDONDO 2" | UN | 1 | 22.33 | 13276497.84 | 0.0002 | 100.0075 | 4.963 | 4.5 | Cotado | LABOR
MA | C | C | '048534 | ABRACADEIRA EM ACO GALV. P/ AMARRACAO DE ELETRODUTOS, TIPO "U" SIMPLES - 3/4" | UN | 1 | 19.73 | 13276517.57 | 0.0001 | 100.0076 | 29.018 | 0.68 | Cotado | LABOR
EQ | C | C | '00013896 | VIBRADOR DE IMERSAO, DIAMETRO DA PONTEIRA DE *45* MM, COM MOTOR ELETRICO TRIFASICO DE 2 HP (2 CV) | UN |  | 19.43 | 13276537 | 0.0001 | 100.0077 | 0.0057361 | 3390.99 | Cotado | SINAPI
MA | C | C | '00000813 | BUCHA DE REDUCAO DE PVC, SOLDAVEL, LONGA, COM 50 X 25 MM, PARA AGUA FRIA PREDIAL | UN |  | 19.04 | 13276556.04 | 0.0001 | 100.0078 | 4 | 4.76 | Cotado | SINAPI
MA | C | C | '118F.0007 | LUVA DE REDUÇÃO DE 3/4" PARA 1/2" EM AÇO INOXIDÁVEL | und | 3 | 18.87 | 13276574.91 | 0.0001 | 100.0079 | 1 | 18.87 | Específico Orçamento | MERCADO
MA | C | C | '00004350 | BUCHA DE NYLON, DIAMETRO DO FURO 8 MM, COMPRIMENTO 40 MM, COM PARAFUSO DE ROSCA SOBERBA, CABECA CHATA, FENDA SIMPLES, 4,8 X 50 MM | UN |  | 18.76 | 13276593.67 | 0.0001 | 100.008 | 28 | 0.67 | Cotado | SINAPI
MA | C | C | '054094 | BRACADEIRA PARA CABO TELEFONICO BC-5 | UN | 3 | 18.6 | 13276612.27 | 0.0001 | 100.0081 | 15 | 1.24 | Específico Orçamento | MERCADO
MA | C | C | '062511 | JOELHO 90 DE PVC SOLDAVEL DE 25MM | UN | 1 | 18.49 | 13276630.76 | 0.0001 | 100.0082 | 16.365 | 1.13 | Cotado | LABOR
MA | C | C | '062543 | JOELHO 90 DE PVC P/ ESGOTO DE 100MM | UN | 1 | 18.39 | 13276649.15 | 0.0001 | 100.0083 | 2.015 | 9.13 | Cotado | LABOR
MA | C | C | '062520 | TE DE PVC SOLDAVEL DE 25MM | UN | 1 | 18.02 | 13276667.17 | 0.0001 | 100.0084 | 6.8528 | 2.63 | Cotado | LABOR
MA | C | C | '00043492 | EPI - FAMILIA SOLDADOR - HORISTA (ENCARGOS COMPLEMENTARES - COLETADO CAIXA) | H |  | 17.92 | 13276685.09 | 0.0001 | 100.0085 | 10.012 | 1.79 | Cotado | SINAPI
MA | C | C | '00007140 | TE SOLDAVEL, PVC, 90 GRAUS, 32 MM, PARA AGUA FRIA PREDIAL (NBR 5648) | UN |  | 16.92 | 13276702.01 | 0.0001 | 100.0086 | 4 | 4.23 | Cotado | SINAPI
MA | C | C | '00003503 | JOELHO, PVC SOLDAVEL, 45 GRAUS, 50 MM, COR MARROM, PARA AGUA FRIA PREDIAL | UN |  | 16.8 | 13276718.81 | 0.0001 | 100.0087 | 2 | 8.4 | Cotado | SINAPI
MA | C | C | '065526 | CHUVEIRO DE PVC C/ BRACO | UN | 1 | 16.64 | 13276735.45 | 0.0001 | 100.0088 | 1 | 16.64 | Cotado | LABOR
MA | C | C | '048342 | ISOLADOR PORCELANA TIPO ROLDANA 80X80 MM P/ 2 CABOS - MARROM | UN | 1 | 16.12 | 13276751.57 | 0.0001 | 100.0089 | 1 | 16.12 | Cotado | LABOR
MA | C | C | '064507 | SIFAO DE PVC RIGIDO TIPO COPO 1" X 1 1/2" | UN | 1 | 15.21 | 13276766.78 | 0.0001 | 100.009 | 0.8228 | 18.49 | Cotado | LABOR
MA | C | C | '00007136 | TE DE REDUCAO, PVC, SOLDAVEL, 90 GRAUS, 32 MM X 25 MM, PARA AGUA FRIA PREDIAL | UN |  | 15 | 13276781.78 | 0.0001 | 100.0091 | 2 | 7.5 | Cotado | SINAPI
MA | C | C | '026997 | BRACADEIRA P/CABO TELEFONICO TIPO BC -1 | UN | 3 | 14.55 | 13276796.33 | 0.0001 | 100.0092 | 15 | 0.97 | Específico Orçamento | MERCADO
MA | C | C | '037564 | SOLVENTE PARA TINTA A BASE DE EPOXI | L | 1 | 14.14 | 13276810.47 | 0.0001 | 100.0093 | 0.34911 | 40.53 | Cotado | LABOR
MO | C | C | '00004093 | MOTORISTA DE CAMINHAO (HORISTA) | H |  | 13.7 | 13276824.17 | 0.0001 | 100.0094 | 0.63719 | 9.91 | Cotado | SINAPI
EQ | C | C | '00037752 | CAMINHAO TOCO, PESO BRUTO TOTAL 16000 KG, CARGA UTIL MAXIMA 11030 KG, DISTANCIA ENTRE EIXOS 5,41 M, POTENCIA 185 CV (INCLUI CABINE E CHASSI, NAO INCLUI CARROCERIA) | UN |  | 13.36 | 13276837.53 | 0.0001 | 100.0095 | 2.369e-05 | 563990.17 | Cotado | SINAPI
MA | C | C | '00005069 | PREGO DE ACO POLIDO COM CABECA 17 X 27 (2 1/2 X 11) | KG |  | 12.97 | 13276850.5 | 0.0001 | 100.0096 | 0.63627 | 20.4 | Cotado | SINAPI
MA | C | C | '048057 | SUPORTE ISOLADOR REFORCADO P/APARAFUSAR C/CHAPA | UN | 1 | 12.94 | 13276863.44 | 0.0001 | 100.0097 | 1 | 12.94 | Cotado | LABOR
MA | C | C | '00000820 | BUCHA DE REDUCAO DE PVC, SOLDAVEL, LONGA, COM 50 X 32 MM, PARA AGUA FRIA PREDIAL | UN |  | 12.82 | 13276876.26 | 0.0001 | 100.0098 | 2 | 6.41 | Cotado | SINAPI
MA | C | C | '022586 | BLOCO CERÂMICO 08 FUROS 09X19X19CM - DA FABRICA | UN | 1 | 12.49 | 13276888.75 | 0.0001 | 100.0099 | 14.8775 | 0.84 | Cotado | LABOR
MA | C | C | '00043468 | FERRAMENTAS - FAMILIA SOLDADOR - HORISTA (ENCARGOS COMPLEMENTARES - COLETADO CAIXA) | H |  | 12.31 | 13276901.06 | 0.0001 | 100.01 | 10.012 | 1.23 | Cotado | SINAPI
MA | C | C | '00043486 | EPI - FAMILIA ENGENHEIRO CIVIL - HORISTA (ENCARGOS COMPLEMENTARES - COLETADO CAIXA) | H |  | 11.84 | 13276912.9 | 0.0001 | 100.0101 | 16 | 0.74 | Cotado | SINAPI
MA | C | C | '041588 | CAIXA PVC 4" X 4" - IP40 - TIGRE OU EQUIVALENTE | UN | 1 | 11.82 | 13276924.72 | 0.0001 | 100.0102 | 3 | 3.94 | Cotado | LABOR
MA | C | C | '031511 | TARGETA FIO REDONDO 3" | UN | 1 | 11.42 | 13276936.14 | 0.0001 | 100.0103 | 2 | 5.71 | Cotado | LABOR
MA | C | C | '00003526 | JOELHO PVC, SOLDAVEL, PB, 90 GRAUS, DN 50 MM, PARA ESGOTO PREDIAL | UN |  | 11.25 | 13276947.39 | 0.0001 | 100.0104 | 3 | 3.75 | Cotado | SINAPI
MA | C | C | '00020247 | PREGO DE ACO POLIDO COM CABECA 15 X 15 (1 1/4 X 13) | KG |  | 10.75 | 13276958.14 | 0.0001 | 100.0105 | 0.48542 | 22.17 | Cotado | SINAPI
MA | C | C | '00011950 | BUCHA DE NYLON SEM ABA S6, COM PARAFUSO DE 4,20 X 40 MM EM ACO ZINCADO COM ROSCA SOBERBA, CABECA CHATA E FENDA PHILLIPS | UN |  | 9.48 | 13276967.62 | 0.0001 | 100.0106 | 47.4237 | 0.2 | Cotado | SINAPI
MA | C | C | '00042403 | ACO CA-25, 20,0 MM, BARRA DE TRANSFERENCIA | KG |  | 9.21 | 13276976.83 | 0.0001 | 100.0107 | 0.73708 | 12.5 | Cotado | SINAPI
MA | C | C | '069503 | BOLSA DE BORRACHA Ø 1.1/2" P/ BACIA SANIT. | UN | 1 | 9.09 | 13276985.92 | 0.0001 | 100.0108 | 1 | 9.09 | Cotado | LABOR
EQ | C | C | '00036487 | GUINCHO ELETRICO DE COLUNA, CAPACIDADE 400 KG, COM MOTO FREIO, MOTOR TRIFASICO DE 1,25 CV | UN |  | 9.06 | 13276994.98 | 0.0001 | 100.0109 | 0.00192 | 4724.77 | Cotado | SINAPI
MA | C | C | '00042409 | AGENTE DE CURA, PROTETOR DA EVAPORACAO DA AGUA DE HIDRATACAO DO CONCRETO | KG |  | 9.05 | 13277004.03 | 0.0001 | 100.011 | 0.872 | 10.38 | Cotado | SINAPI
MA | C | C | '062588 | TE DE PVC SOLDAVEL DE 32X25MM | UN | 1 | 8.97 | 13277013 | 0.0001 | 100.0111 | 1 | 8.97 | Cotado | LABOR
MA | C | C | '00004374 | BUCHA DE NYLON SEM ABA S10 | UN |  | 8.88 | 13277021.88 | 0.0001 | 100.0112 | 24 | 0.37 | Cotado | SINAPI
MA | C | C | '062544 | TE 90° PVC RIGIDO P/ ESGOTO DE 40MM (1 1/2") | UN | 1 | 8.36 | 13277030.24 | 0.0001 | 100.0113 | 1.8228 | 4.59 | Cotado | LABOR
MA | C | C | '00003875 | LUVA SIMPLES, PVC, SOLDAVEL, DN 50 MM, SERIE NORMAL, PARA ESGOTO PREDIAL | UN |  | 8.1 | 13277038.34 | 0.0001 | 100.0114 | 2 | 4.05 | Cotado | SINAPI
MA | C | C | '062111 | ADAPTADOR PVC SOLDAVEL PARA REGISTRO 25MM X 3/4" | UN | 1 | 7.94 | 13277046.28 | 0.0001 | 100.0115 | 10.06 | 0.79 | Cotado | LABOR
MA | C | C | '049502 | PORCA QUADRADA PARA PARAFUSO M16 | UN | 1 | 7.8 | 13277054.08 | 0.0001 | 100.0116 | 2 | 3.9 | Cotado | LABOR
MA | C | C | '038024 | TRINCHA 2" | UN | 1 | 7.33 | 13277061.41 | 0.0001 | 100.0117 | 1.3964 | 5.25 | Cotado | LABOR
MA | C | C | '00037736 | TANQUE DE ACO CARBONO NAO REVESTIDO, PARA TRANSPORTE DE AGUA COM CAPACIDADE DE 10 M3, COM BOMBA CENTRIFUGA POR TOMADA DE FORCA, VAZAO MAXIMA *75* M3/H (INCLUI MONTAGEM, NAO INCLUI CAMINHAO) | UN |  | 7.21 | 13277068.62 | 0.0001 | 100.0118 | 8.656e-05 | 83450 | Cotado | SINAPI
MA | C | C | '048356 | TRILHO METALICO PADRAO DIN 35MM | M | 2 | 6.88 | 13277075.5 | 0.0001 | 100.0119 | 0.5 | 13.77 | Cotado | LABOR
MA | C | C | '069512 | FITA DE VEDACAO 18MM X 50M | M | 1 | 6.72 | 13277082.22 | 0.0001 | 100.012 | 39.5835 | 0.17 | Cotado | LABOR
MA | C | C | '00043614 | TABUA NAO APARELHADA *2,5 X 15* CM, EM MACARANDUBA/MASSARANDUBA, ANGELIM OU EQUIVALENTE DA REGIAO - BRUTA | M |  | 6.31 | 13277088.53 | 0 | 100.012 | 0.42691 | 14.8 | Cotado | SINAPI
MA | C | C | '026549 | BUCHA PLASTICA 8MM | UN | 1 | 6.24 | 13277094.77 | 0 | 100.012 | 34.7056 | 0.18 | Cotado | LABOR
MA | C | C | '062187 | JOELHO DE REDUCAO 90 PVC SOLDAVEL DE 32X25MM | UN | 1 | 5.49 | 13277100.26 | 0 | 100.012 | 0.8228 | 6.68 | Cotado | LABOR
MA | C | C | '00042408 | LONA PLASTICA EXTRA FORTE PRETA, E = 200 MICRA | M2 |  | 5.11 | 13277105.37 | 0 | 100.012 | 2.459 | 2.08 | Cotado | SINAPI
MA | C | C | '00039897 | PASTA PARA SOLDA DE TUBOS E CONEXOES DE COBRE (EMBALAGEM COM 250 G) | UN |  | 5.06 | 13277110.43 | 0 | 100.012 | 0.10055 | 50.4 | Cotado | SINAPI
MA | C | C | '00001573 | TERMINAL A COMPRESSAO EM COBRE ESTANHADO PARA CABO 6 MM2, 1 FURO E 1 COMPRESSAO, PARA PARAFUSO DE FIXACAO M6 | UN |  | 4.77 | 13277115.2 | 0 | 100.012 | 3 | 1.59 | Cotado | SINAPI
MO | C | C | '00004096 | MOTORISTA OPERADOR DE CAMINHAO COM MUNCK (HORISTA) | H |  | 4.75 | 13277119.95 | 0 | 100.012 | 0.20387 | 10.74 | Cotado | SINAPI
EQ | C | C | '00003363 | GUINDAUTO HIDRAULICO, CAPACIDADE MAXIMA DE CARGA 6200 KG, MOMENTO MAXIMO DE CARGA 11,7 TM, ALCANCE MAXIMO HORIZONTAL 9,70 M, PARA MONTAGEM SOBRE CHASSI DE CAMINHAO PBT MINIMO 13000 KG (INCLUI MONTAGEM, NAO INCLUI CAMINHAO) | UN |  | 4.18 | 13277124.13 | 0 | 100.012 | 2.886e-05 | 144875 | Cotado | SINAPI
MA | C | C | '00039997 | PORCA ZINCADA, SEXTAVADA, DIAMETRO 1/4" | UN |  | 3.84 | 13277127.97 | 0 | 100.012 | 12 | 0.32 | Cotado | SINAPI
MA | C | C | '00005318 | DILUENTE AGUARRAS | L |  | 3.28 | 13277131.25 | 0 | 100.012 | 0.16863 | 19.46 | Cotado | SINAPI
MA | C | C | '027020 | ARAME GALVANIZADO N.14 AWG | M | 1 | 2.94 | 13277134.19 | 0 | 100.012 | 6.4 | 0.46 | Cotado | LABOR
EQ | C | C | '081115 | BETONEIRA CAPACIDADE NOMINAL 400L, CAPACIDADE DE MISTURA 280L, MOTOR ELETRICO TRIFASICO 220/380V POTENCIA 2CV, SEM CARREGADOR | UN | 1 | 2.86 | 13277137.05 | 0 | 100.012 | 0.00062241 | 4614.5 | Cotado | LABOR
MA | C | C | '00001571 | TERMINAL A COMPRESSAO EM COBRE ESTANHADO PARA CABO 4 MM2, 1 FURO E 1 COMPRESSAO, PARA PARAFUSO DE FIXACAO M5 | UN |  | 2.66 | 13277139.71 | 0 | 100.012 | 2 | 1.33 | Cotado | SINAPI
MA | C | C | '00011002 | ELETRODO REVESTIDO AWS - E6013, DIAMETRO IGUAL A 2,50 MM | KG |  | 2.37 | 13277142.08 | 0 | 100.012 | 0.084 | 28.33 | Cotado | SINAPI
MA | C | C | '00004229 | GRAXA LUBRIFICANTE A BASE DE LITIO, DE MULTIPLAS APLICACOES E CONTENDO ADITIVOS DE EXTREMA PRESSAO (GRAU DE VISCOSIDADE NLGI 2) | KG |  | 1.72 | 13277143.8 | 0 | 100.012 | 0.039305 | 43.79 | Cotado | SINAPI
MA | C | C | '00039996 | VERGALHAO ZINCADO ROSCA TOTAL, 1/4" (6,3 MM) | M |  | 1.64 | 13277145.44 | 0 | 100.012 | 0.6 | 2.74 | Cotado | SINAPI
MA | C | C | '048772 | ALICATE Z-201 | UN | 1 | 1.37 | 13277146.81 | 0 | 100.012 | 0.008 | 172.19 | Cotado | LABOR
EQ | C | C | '00001442 | COMPACTADOR DE SOLO TIPO PLACA VIBRATORIA REVERSIVEL, A GASOLINA 4 TEMPOS, PESO 125 A 150 KG, FORCA CENTRIF. 2500 A 2800 KGF, LARG. TRABALHO 400 A 450 MM, FREQ. VIBRACAO 4300 A 4500 RPM, VELOC. TRABALHO 15 A 20 M/MIN, POT. 5,5 A 6,0 HP | UN |  | 1.35 | 13277148.16 | 0 | 100.012 | 0.00013356 | 10185.52 | Cotado | SINAPI
MA | C | C | '00043617 | ADITIVO PLASTIFICANTE E ESTABILIZADOR PARA ARGAMASSAS DE ASSENTAMENTO E REBOCO, LIQUIDO E ISENTO DE CLORETOS | L |  | 1.11 | 13277149.27 | 0 | 100.012 | 0.15761 | 7.05 | Cotado | SINAPI
MA | C | C | '00043462 | FERRAMENTAS - FAMILIA ENGENHEIRO CIVIL - HORISTA (ENCARGOS COMPLEMENTARES - COLETADO CAIXA) | H |  | 0.16 | 13277149.43 | 0 | 100.012 | 16 | 0.01 | Cotado | SINAPI
EQ | C | C | '00013897 | REGUA VIBRADORA DUPLA PARA CONCRETO A GASOLINA 5,5 HP, PESO DE 60 KG, COMPRIMENTO 4 M | UN |  | 0.01 | 13277149.44 | 0 | 100.012 | 2.9e-06 | 6173.11 | Cotado | SINAPI
MA | C | C | '00013887 | DISCO DE CORTE DIAMANTADO SEGMENTADO PARA CONCRETO, DIAMETRO DE 350 MM, FURO DE 1" (14 X 1 ") | UN |  | 0 | 13277149.44 | 0 | 100.012 | 4e-08 | 373.13 | Cotado | SINAPI
EQ | C | C | '00011280 | CORTADEIRA DE PISO DE CONCRETO E ASFALTO, PARA DISCO PADRAO DE DIAMETRO 350 MM (14") OU 450 MM (18"), MOTOR A GASOLINA, POTENCIA 13 HP, SEM DISCO | UN |  | 0 | 13277149.44 | 0 | 100.012 | 4e-08 | 13801.74 | Cotado | SINAPI