## Composição Preços Unitários
UNIVERSIDADE FEDERAL DO ESPÍRITO SANTO
SUPERINTENDÊNCIA DE INFRAESTRUTURA
Relatório de Composição de Preços Unitários do Orçamento
Orçamento: 1339701 - MANUTENÇÃO E INSTALAÇÃO DE CABEAMENTO ESTRUTURADO ÓPTICO E METÁLICO
Órgão Cliente: UFES/SI |  |  | Órgão Gerente: UFES/SI |  |  | Data Base: Junho/2023
Planilha: 1 - CAMPUS DE GOIABEIRAS E BASE OCEANOGRÁFICA
Item: 0101 - Caixa de Alumínio Antiderrapante 15X15X10cm | [6 empty] | Unidade: und
Base: LOCAL |  | Código Base: '2619.000129 |  | Fonte: PRÓPRIA |  |  | Versão: -1
MÃO DE OBRA | Unid | Código | Coefic. | C. Prod. | Pr. Prod. | Pr. Improd. | Pr. Unit. | Fator Ac. | Subtotal
AJUDANTE DE ELETRICISTA (HORISTA) (SINAPI) | H | '00000247 | 0.51958 | 1 | 9.11 | 0 | 17.01 | - | 8.838
ELETRICISTA (HORISTA) (SINAPI) | H | '00002436 | 0.51958 | 1 | 10.8 | 0 | 20.16 | - | 10.475
SubTotal: | [8 empty] | 19.31
MATERIAL | Unid | Código | Coefic. | C. Prod. | Pr. Prod. | Pr. Improd. | Pr. Unit. | Fator Ac. | Subtotal
CAIXA DE PASSAGEM ALUMÍNIO 15X15X10CM, COM TAMPA REVERSÍVEL PARAFUSADA, REF. CP-1515-10 OU EQUIVALENTE (LABOR) | UN | '045284 | 1 | 1 | 62 | 0 | 62 | - | 62
ALIMENTACAO - HORISTA (COLETADO CAIXA - ENCARGOS COMPLEMENTARES) (SINAPI) | H | '00037370 | 1 | 1 | 3.09 | 0 | 3.09 | - | 3.09
TRANSPORTE - HORISTA (COLETADO CAIXA - ENCARGOS COMPLEMENTARES) (SINAPI) | H | '00037371 | 1 | 1 | 0.64 | 0 | 0.64 | - | 0.64
EXAMES - HORISTA (COLETADO CAIXA - ENCARGOS COMPLEMENTARES) (SINAPI) | H | '00037372 | 1 | 1 | 1.14 | 0 | 1.14 | - | 1.14
SEGURO - HORISTA (COLETADO CAIXA - ENCARGOS COMPLEMENTARES) (SINAPI) | H | '00037373 | 1 | 1 | 0.07 | 0 | 0.07 | - | 0.07
FERRAMENTAS - FAMILIA ELETRICISTA - HORISTA (ENCARGOS COMPLEMENTARES - COLETADO CAIXA) (SINAPI) | H | '00043460 | 1 | 1 | 0.86 | 0 | 0.86 | - | 0.86
EPI - FAMILIA ELETRICISTA - HORISTA (ENCARGOS COMPLEMENTARES - COLETADO CAIXA) (SINAPI) | H | '00043484 | 1 | 1 | 1.14 | 0 | 1.14 | - | 1.14
SubTotal: | [8 empty] | 68.94
RESUMO
DISCRIMINAÇÃO |  |  | TAXA(%) | VALORES
Mão-de-Obra(A) |  |  | 86.69 | 19.31
Materiais(B) |  |  |  | 68.94
Equipamentos(C) |  |  |  | 0
Produção da Equipe(D) |  |  |  | 1
Custo Horário Total(A+C) |  |  |  | 19.31
Custo Unitário da Execução[(A/D)+(C/D)] = E |  |  |  | 19.31
Custo Direto Total(B+E) |  |  |  | 88.25
Bonificações e Despesas Indiretas - BDI |  |  | 30.05 | 26.52
CUSTO UNITÁRIO (Adotado) |  |  |  | 114.77
Orçamento: 1339701 - MANUTENÇÃO E INSTALAÇÃO DE CABEAMENTO ESTRUTURADO ÓPTICO E METÁLICO
Órgão Cliente: UFES/SI |  |  | Órgão Gerente: UFES/SI |  |  | Data Base: Junho/2023
Planilha: 1 - CAMPUS DE GOIABEIRAS E BASE OCEANOGRÁFICA
Item: 0102 - Parafuso Philips com Porca Gaiola | [6 empty] | Unidade: und
Base: LOCAL |  | Código Base: '2619.000123 |  | Fonte: PRÓPRIA |  |  | Versão: -1
MATERIAL | Unid | Código | Coefic. | C. Prod. | Pr. Prod. | Pr. Improd. | Pr. Unit. | Fator Ac. | Subtotal
KIT M5 100 PECAS PORCA-GAIOLA C/ PARAF PHILIPS (LABOR) | UN | '026917 | 0.01 | 1 | 83 | 0 | 83 | - | 0.83
SubTotal: | [8 empty] | 0.83
RESUMO
DISCRIMINAÇÃO |  |  | TAXA(%) | VALORES
Mão-de-Obra(A) |  |  | 86.69 | 0
Materiais(B) |  |  |  | 0.83
Equipamentos(C) |  |  |  | 0
Produção da Equipe(D) |  |  |  | 1
Custo Horário Total(A+C) |  |  |  | 0
Custo Unitário da Execução[(A/D)+(C/D)] = E |  |  |  | 0
Custo Direto Total(B+E) |  |  |  | 0.83
Bonificações e Despesas Indiretas - BDI |  |  | 30.05 | 0.25
CUSTO UNITÁRIO (Adotado) |  |  |  | 1.08
Orçamento: 1339701 - MANUTENÇÃO E INSTALAÇÃO DE CABEAMENTO ESTRUTURADO ÓPTICO E METÁLICO
Órgão Cliente: UFES/SI |  |  | Órgão Gerente: UFES/SI |  |  | Data Base: Junho/2023
Planilha: 1 - CAMPUS DE GOIABEIRAS E BASE OCEANOGRÁFICA
Item: 0201 - Canaleta em alumínio 73x25mm com divisória interna, perfil duplo 25 D branco, inclusive tampa branca ranhurada, arremate de tampa e tampa terminal - Fornecimento e instalação | [6 empty] | Unidade: m
Base: LOCAL |  | Código Base: '2619.000160 |  | Fonte: PRÓPRIA |  |  | Versão: -1
MÃO DE OBRA | Unid | Código | Coefic. | C. Prod. | Pr. Prod. | Pr. Improd. | Pr. Unit. | Fator Ac. | Subtotal
AJUDANTE DE ELETRICISTA (HORISTA) (SINAPI) | H | '00000247 | 0.15587 | 1 | 9.11 | 0 | 17.01 | - | 2.651
ELETRICISTA (HORISTA) (SINAPI) | H | '00002436 | 0.15587 | 1 | 10.8 | 0 | 20.16 | - | 3.142
SubTotal: | [8 empty] | 5.79
MATERIAL | Unid | Código | Coefic. | C. Prod. | Pr. Prod. | Pr. Improd. | Pr. Unit. | Fator Ac. | Subtotal
TAMPA TERMINAL STANDARD P/ PERFIL 25MM REF. DR 49140.00 (BRANCO) (LABOR) | UN | '042703 | 0.2 | 1 | 8.58 | 0 | 8.58 | - | 1.716
PERFIL DUPLO 25 MM TIPO "D" DUTOTEC OU EQUIVALENTE (LABOR) | M | '042707 | 1 | 1 | 98.45 | 0 | 98.45 | - | 98.45
ARREMATE TAMPA 45MM DT 47940.00 DUTOTEC OU EQUIV (LABOR) | UN | '042845 | 0.2 | 1 | 9.29 | 0 | 9.29 | - | 1.858
TAMPA RANHURADA, DT 15040.00, FAB. DUTOTEC (LABOR) | M | '043709 | 1 | 1 | 48.66 | 0 | 48.66 | - | 48.66
ALIMENTACAO - HORISTA (COLETADO CAIXA - ENCARGOS COMPLEMENTARES) (SINAPI) | H | '00037370 | 0.3 | 1 | 3.09 | 0 | 3.09 | - | 0.927
TRANSPORTE - HORISTA (COLETADO CAIXA - ENCARGOS COMPLEMENTARES) (SINAPI) | H | '00037371 | 0.3 | 1 | 0.64 | 0 | 0.64 | - | 0.192
EXAMES - HORISTA (COLETADO CAIXA - ENCARGOS COMPLEMENTARES) (SINAPI) | H | '00037372 | 0.3 | 1 | 1.14 | 0 | 1.14 | - | 0.342
SEGURO - HORISTA (COLETADO CAIXA - ENCARGOS COMPLEMENTARES) (SINAPI) | H | '00037373 | 0.3 | 1 | 0.07 | 0 | 0.07 | - | 0.021
FERRAMENTAS - FAMILIA ELETRICISTA - HORISTA (ENCARGOS COMPLEMENTARES - COLETADO CAIXA) (SINAPI) | H | '00043460 | 0.3 | 1 | 0.86 | 0 | 0.86 | - | 0.258
EPI - FAMILIA ELETRICISTA - HORISTA (ENCARGOS COMPLEMENTARES - COLETADO CAIXA) (SINAPI) | H | '00043484 | 0.3 | 1 | 1.14 | 0 | 1.14 | - | 0.342
SubTotal: | [8 empty] | 152.77
RESUMO
DISCRIMINAÇÃO |  |  | TAXA(%) | VALORES
Mão-de-Obra(A) |  |  | 86.69 | 5.79
Materiais(B) |  |  |  | 152.77
Equipamentos(C) |  |  |  | 0
Produção da Equipe(D) |  |  |  | 1
Custo Horário Total(A+C) |  |  |  | 5.79
Custo Unitário da Execução[(A/D)+(C/D)] = E |  |  |  | 5.79
Custo Direto Total(B+E) |  |  |  | 158.56
Bonificações e Despesas Indiretas - BDI |  |  | 30.05 | 47.65
CUSTO UNITÁRIO (Adotado) |  |  |  | 206.21
Orçamento: 1339701 - MANUTENÇÃO E INSTALAÇÃO DE CABEAMENTO ESTRUTURADO ÓPTICO E METÁLICO
Órgão Cliente: UFES/SI |  |  | Órgão Gerente: UFES/SI |  |  | Data Base: Junho/2023
Planilha: 1 - CAMPUS DE GOIABEIRAS E BASE OCEANOGRÁFICA
Item: 0202 - Porta equipamentos para canaleta de alumínio para 3 RJ45. Ref. Dutotec DT-62242.00 | [6 empty] | Unidade: und
Base: LOCAL |  | Código Base: '2619.000159 |  | Fonte: PRÓPRIA |  |  | Versão: -1
MÃO DE OBRA | Unid | Código | Coefic. | C. Prod. | Pr. Prod. | Pr. Improd. | Pr. Unit. | Fator Ac. | Subtotal
AJUDANTE DE ELETRICISTA (HORISTA) (SINAPI) | H | '00000247 | 0.31175 | 1 | 9.11 | 0 | 17.01 | - | 5.303
ELETRICISTA (HORISTA) (SINAPI) | H | '00002436 | 0.31175 | 1 | 10.8 | 0 | 20.16 | - | 6.285
SubTotal: | [8 empty] | 11.59
MATERIAL | Unid | Código | Coefic. | C. Prod. | Pr. Prod. | Pr. Improd. | Pr. Unit. | Fator Ac. | Subtotal
PORTA EQUIPAMENTO PARA TRES TOMADAS RJ45 (LABOR) | UN | '054506 | 1 | 1 | 50.66 | 0 | 50.66 | - | 50.66
ALIMENTACAO - HORISTA (COLETADO CAIXA - ENCARGOS COMPLEMENTARES) (SINAPI) | H | '00037370 | 0.6 | 1 | 3.09 | 0 | 3.09 | - | 1.854
TRANSPORTE - HORISTA (COLETADO CAIXA - ENCARGOS COMPLEMENTARES) (SINAPI) | H | '00037371 | 0.6 | 1 | 0.64 | 0 | 0.64 | - | 0.384
EXAMES - HORISTA (COLETADO CAIXA - ENCARGOS COMPLEMENTARES) (SINAPI) | H | '00037372 | 0.6 | 1 | 1.14 | 0 | 1.14 | - | 0.684
SEGURO - HORISTA (COLETADO CAIXA - ENCARGOS COMPLEMENTARES) (SINAPI) | H | '00037373 | 0.6 | 1 | 0.07 | 0 | 0.07 | - | 0.042
FERRAMENTAS - FAMILIA ELETRICISTA - HORISTA (ENCARGOS COMPLEMENTARES - COLETADO CAIXA) (SINAPI) | H | '00043460 | 0.6 | 1 | 0.86 | 0 | 0.86 | - | 0.516
EPI - FAMILIA ELETRICISTA - HORISTA (ENCARGOS COMPLEMENTARES - COLETADO CAIXA) (SINAPI) | H | '00043484 | 0.6 | 1 | 1.14 | 0 | 1.14 | - | 0.684
SubTotal: | [8 empty] | 54.82
RESUMO
DISCRIMINAÇÃO |  |  | TAXA(%) | VALORES
Mão-de-Obra(A) |  |  | 86.69 | 11.59
Materiais(B) |  |  |  | 54.82
Equipamentos(C) |  |  |  | 0
Produção da Equipe(D) |  |  |  | 1
Custo Horário Total(A+C) |  |  |  | 11.59
Custo Unitário da Execução[(A/D)+(C/D)] = E |  |  |  | 11.59
Custo Direto Total(B+E) |  |  |  | 66.41
Bonificações e Despesas Indiretas - BDI |  |  | 30.05 | 19.96
CUSTO UNITÁRIO (Adotado) |  |  |  | 86.37
Orçamento: 1339701 - MANUTENÇÃO E INSTALAÇÃO DE CABEAMENTO ESTRUTURADO ÓPTICO E METÁLICO
Órgão Cliente: UFES/SI |  |  | Órgão Gerente: UFES/SI |  |  | Data Base: Junho/2023
Planilha: 1 - CAMPUS DE GOIABEIRAS E BASE OCEANOGRÁFICA
Item: 0203 - Caixa de derivação p/ instalações aparentes para canaleta de 45mm. Tipo 'X' - 2"x2". Base e tampa em alumínio. Na cor branca. Ref. DT-53340.00 - Dutotec ou equivalente | [6 empty] | Unidade: und
Base: LOCAL |  | Código Base: '2619.000114 |  | Fonte: PRÓPRIA |  |  | Versão: -1
MATERIAL | Unid | Código | Coefic. | C. Prod. | Pr. Prod. | Pr. Improd. | Pr. Unit. | Fator Ac. | Subtotal
CAIXA DERIVACAO BRANCO TIPO "X" (180X180MM) DT 52340.00 (LABOR) | UN | '042706 | 1 | 1 | 84.82 | 0 | 84.82 | - | 84.82
SubTotal: | [8 empty] | 84.82
RESUMO
DISCRIMINAÇÃO |  |  | TAXA(%) | VALORES
Mão-de-Obra(A) |  |  | 86.69 | 0
Materiais(B) |  |  |  | 84.82
Equipamentos(C) |  |  |  | 0
Produção da Equipe(D) |  |  |  | 1
Custo Horário Total(A+C) |  |  |  | 0
Custo Unitário da Execução[(A/D)+(C/D)] = E |  |  |  | 0
Custo Direto Total(B+E) |  |  |  | 84.82
Bonificações e Despesas Indiretas - BDI |  |  | 30.05 | 25.49
CUSTO UNITÁRIO (Adotado) |  |  |  | 110.31
Orçamento: 1339701 - MANUTENÇÃO E INSTALAÇÃO DE CABEAMENTO ESTRUTURADO ÓPTICO E METÁLICO
Órgão Cliente: UFES/SI |  |  | Órgão Gerente: UFES/SI |  |  | Data Base: Junho/2023
Planilha: 1 - CAMPUS DE GOIABEIRAS E BASE OCEANOGRÁFICA
Item: 0401 - Fornecimento e Instalaçao de Tubo Pead 40mm em Vala Aberta | [6 empty] | Unidade: m
Base: LOCAL |  | Código Base: '2619.000128 |  | Fonte: PRÓPRIA |  |  | Versão: -1
MÃO DE OBRA | Unid | Código | Coefic. | C. Prod. | Pr. Prod. | Pr. Improd. | Pr. Unit. | Fator Ac. | Subtotal
AJUDANTE DE ELETRICISTA (HORISTA) (SINAPI) | H | '00000247 | 0.1725 | 1 | 9.11 | 0 | 17.01 | - | 2.934
ELETRICISTA (HORISTA) (SINAPI) | H | '00002436 | 0.1725 | 1 | 10.8 | 0 | 20.16 | - | 3.478
SubTotal: | [8 empty] | 6.41
MATERIAL | Unid | Código | Coefic. | C. Prod. | Pr. Prod. | Pr. Improd. | Pr. Unit. | Fator Ac. | Subtotal
ALIMENTACAO - HORISTA (COLETADO CAIXA - ENCARGOS COMPLEMENTARES) (SINAPI) | H | '00037370 | 0.332 | 1 | 3.09 | 0 | 3.09 | - | 1.026
TRANSPORTE - HORISTA (COLETADO CAIXA - ENCARGOS COMPLEMENTARES) (SINAPI) | H | '00037371 | 0.332 | 1 | 0.64 | 0 | 0.64 | - | 0.212
EXAMES - HORISTA (COLETADO CAIXA - ENCARGOS COMPLEMENTARES) (SINAPI) | H | '00037372 | 0.332 | 1 | 1.14 | 0 | 1.14 | - | 0.378
SEGURO - HORISTA (COLETADO CAIXA - ENCARGOS COMPLEMENTARES) (SINAPI) | H | '00037373 | 0.332 | 1 | 0.07 | 0 | 0.07 | - | 0.023
ELETRODUTO/DUTO PEAD FLEXIVEL PAREDE SIMPLES, CORRUGACAO HELICOIDAL, COR PRETA, SEM ROSCA, DE 1 1/2", PARA CABEAMENTO SUBTERRANEO (NBR 15715) (SINAPI) | M | '00039246 | 1 | 1 | 5.28 | 0 | 5.28 | - | 5.28
FERRAMENTAS - FAMILIA ELETRICISTA - HORISTA (ENCARGOS COMPLEMENTARES - COLETADO CAIXA) (SINAPI) | H | '00043460 | 0.332 | 1 | 0.86 | 0 | 0.86 | - | 0.286
EPI - FAMILIA ELETRICISTA - HORISTA (ENCARGOS COMPLEMENTARES - COLETADO CAIXA) (SINAPI) | H | '00043484 | 0.332 | 1 | 1.14 | 0 | 1.14 | - | 0.378
SubTotal: | [8 empty] | 7.58
RESUMO
DISCRIMINAÇÃO |  |  | TAXA(%) | VALORES
Mão-de-Obra(A) |  |  | 86.69 | 6.41
Materiais(B) |  |  |  | 7.58
Equipamentos(C) |  |  |  | 0
Produção da Equipe(D) |  |  |  | 1
Custo Horário Total(A+C) |  |  |  | 6.41
Custo Unitário da Execução[(A/D)+(C/D)] = E |  |  |  | 6.41
Custo Direto Total(B+E) |  |  |  | 13.99
Bonificações e Despesas Indiretas - BDI |  |  | 30.05 | 4.2
CUSTO UNITÁRIO (Adotado) |  |  |  | 18.19
Orçamento: 1339701 - MANUTENÇÃO E INSTALAÇÃO DE CABEAMENTO ESTRUTURADO ÓPTICO E METÁLICO
Órgão Cliente: UFES/SI |  |  | Órgão Gerente: UFES/SI |  |  | Data Base: Junho/2023
Planilha: 1 - CAMPUS DE GOIABEIRAS E BASE OCEANOGRÁFICA
Item: 0402 - Instalação de Eletroduto Aparente de PVC de 1" Incluindo Luvas e Fixação | [6 empty] | Unidade: m
Base: LOCAL |  | Código Base: '2619.000147 |  | Fonte: PRÓPRIA |  |  | Versão: -1
MÃO DE OBRA | Unid | Código | Coefic. | C. Prod. | Pr. Prod. | Pr. Improd. | Pr. Unit. | Fator Ac. | Subtotal
AJUDANTE DE ELETRICISTA (HORISTA) (SINAPI) | H | '00000247 | 0.25979 | 1 | 9.11 | 0 | 17.01 | - | 4.419
ELETRICISTA (HORISTA) (SINAPI) | H | '00002436 | 0.25979 | 1 | 10.8 | 0 | 20.16 | - | 5.237
SubTotal: | [8 empty] | 9.66
MATERIAL | Unid | Código | Coefic. | C. Prod. | Pr. Prod. | Pr. Improd. | Pr. Unit. | Fator Ac. | Subtotal
BUCHA PLASTICA COM PARAFUSO - 8MM (LABOR) | UN | '026548 | 4 | 1 | 0.5 | 0 | 0.5 | - | 2
ELETRODUTO CONDULETE PVC 1" APARENTE TIGRE E EQUIV (LABOR) | M | '042546 | 1 | 1 | 9.84 | 0 | 9.84 | - | 9.84
ABRACADEIRA TIPO COPO 1" C/ PARAFUSO/BUCHA (LABOR) | UN | '048556 | 2 | 1 | 3.35 | 0 | 3.35 | - | 6.7
LUVA PVC ROSCAVEL DE 1" (LABOR) | UN | '062814 | 0.333 | 1 | 8.59 | 0 | 8.59 | - | 2.86
ALIMENTACAO - HORISTA (COLETADO CAIXA - ENCARGOS COMPLEMENTARES) (SINAPI) | H | '00037370 | 0.5 | 1 | 3.09 | 0 | 3.09 | - | 1.545
TRANSPORTE - HORISTA (COLETADO CAIXA - ENCARGOS COMPLEMENTARES) (SINAPI) | H | '00037371 | 0.5 | 1 | 0.64 | 0 | 0.64 | - | 0.32
EXAMES - HORISTA (COLETADO CAIXA - ENCARGOS COMPLEMENTARES) (SINAPI) | H | '00037372 | 0.5 | 1 | 1.14 | 0 | 1.14 | - | 0.57
SEGURO - HORISTA (COLETADO CAIXA - ENCARGOS COMPLEMENTARES) (SINAPI) | H | '00037373 | 0.5 | 1 | 0.07 | 0 | 0.07 | - | 0.035
FERRAMENTAS - FAMILIA ELETRICISTA - HORISTA (ENCARGOS COMPLEMENTARES - COLETADO CAIXA) (SINAPI) | H | '00043460 | 0.5 | 1 | 0.86 | 0 | 0.86 | - | 0.43
EPI - FAMILIA ELETRICISTA - HORISTA (ENCARGOS COMPLEMENTARES - COLETADO CAIXA) (SINAPI) | H | '00043484 | 0.5 | 1 | 1.14 | 0 | 1.14 | - | 0.57
SubTotal: | [8 empty] | 24.87
RESUMO
DISCRIMINAÇÃO |  |  | TAXA(%) | VALORES
Mão-de-Obra(A) |  |  | 86.69 | 9.66
Materiais(B) |  |  |  | 24.87
Equipamentos(C) |  |  |  | 0
Produção da Equipe(D) |  |  |  | 1
Custo Horário Total(A+C) |  |  |  | 9.66
Custo Unitário da Execução[(A/D)+(C/D)] = E |  |  |  | 9.66
Custo Direto Total(B+E) |  |  |  | 34.53
Bonificações e Despesas Indiretas - BDI |  |  | 30.05 | 10.38
CUSTO UNITÁRIO (Adotado) |  |  |  | 44.91
Orçamento: 1339701 - MANUTENÇÃO E INSTALAÇÃO DE CABEAMENTO ESTRUTURADO ÓPTICO E METÁLICO
Órgão Cliente: UFES/SI |  |  | Órgão Gerente: UFES/SI |  |  | Data Base: Junho/2023
Planilha: 1 - CAMPUS DE GOIABEIRAS E BASE OCEANOGRÁFICA
Item: 0403 - Instalação de Eletroduto Aparente de PVC de 2" Incluindo Luvas e Fixação | [6 empty] | Unidade: m
Base: LOCAL |  | Código Base: '2619.000148 |  | Fonte: PRÓPRIA |  |  | Versão: -1
MÃO DE OBRA | Unid | Código | Coefic. | C. Prod. | Pr. Prod. | Pr. Improd. | Pr. Unit. | Fator Ac. | Subtotal
AJUDANTE DE ELETRICISTA (HORISTA) (SINAPI) | H | '00000247 | 0.25979 | 1 | 9.11 | 0 | 17.01 | - | 4.419
ELETRICISTA DE MANUTENCAO INDUSTRIAL (HORISTA) (SINAPI) | H | '00002439 | 0.25979 | 1 | 10.48 | 0 | 19.57 | - | 5.084
SubTotal: | [8 empty] | 9.5
MATERIAL | Unid | Código | Coefic. | C. Prod. | Pr. Prod. | Pr. Improd. | Pr. Unit. | Fator Ac. | Subtotal
BUCHA PLASTICA COM PARAFUSO - 8MM (LABOR) | UN | '026548 | 4 | 1 | 0.5 | 0 | 0.5 | - | 2
ELETRODUTO DE PVC RIGIDO 2" - ROSCAVEL SEM LUVA (LABOR) | M | '042506 | 1 | 1 | 13.35 | 0 | 13.35 | - | 13.35
BUCHA DE REDUCAO ALUM P/ CONDULETE 2 X 1" COM ROSCA (LABOR) | UN | '043766 | 0.333 | 1 | 24.41 | 0 | 24.41 | - | 8.129
ABRACADEIRA EM ACO GALV. TIPO COPO 2" (LABOR) | UN | '049484 | 2 | 1 | 5.66 | 0 | 5.66 | - | 11.32
LUVA PVC ROSCAVEL DE 2'' (LABOR) | UN | '062817 | 0.333 | 1 | 19.47 | 0 | 19.47 | - | 6.484
ALIMENTACAO - HORISTA (COLETADO CAIXA - ENCARGOS COMPLEMENTARES) (SINAPI) | H | '00037370 | 0.5 | 1 | 3.09 | 0 | 3.09 | - | 1.545
TRANSPORTE - HORISTA (COLETADO CAIXA - ENCARGOS COMPLEMENTARES) (SINAPI) | H | '00037371 | 0.5 | 1 | 0.64 | 0 | 0.64 | - | 0.32
EXAMES - HORISTA (COLETADO CAIXA - ENCARGOS COMPLEMENTARES) (SINAPI) | H | '00037372 | 0.5 | 1 | 1.14 | 0 | 1.14 | - | 0.57
SEGURO - HORISTA (COLETADO CAIXA - ENCARGOS COMPLEMENTARES) (SINAPI) | H | '00037373 | 0.5 | 1 | 0.07 | 0 | 0.07 | - | 0.035
FERRAMENTAS - FAMILIA ELETRICISTA - HORISTA (ENCARGOS COMPLEMENTARES - COLETADO CAIXA) (SINAPI) | H | '00043460 | 0.5 | 1 | 0.86 | 0 | 0.86 | - | 0.43
EPI - FAMILIA ELETRICISTA - HORISTA (ENCARGOS COMPLEMENTARES - COLETADO CAIXA) (SINAPI) | H | '00043484 | 0.5 | 1 | 1.14 | 0 | 1.14 | - | 0.57
SubTotal: | [8 empty] | 44.75
RESUMO
DISCRIMINAÇÃO |  |  | TAXA(%) | VALORES
Mão-de-Obra(A) |  |  | 86.69 | 9.5
Materiais(B) |  |  |  | 44.75
Equipamentos(C) |  |  |  | 0
Produção da Equipe(D) |  |  |  | 1
Custo Horário Total(A+C) |  |  |  | 9.5
Custo Unitário da Execução[(A/D)+(C/D)] = E |  |  |  | 9.5
Custo Direto Total(B+E) |  |  |  | 54.25
Bonificações e Despesas Indiretas - BDI |  |  | 30.05 | 16.3
CUSTO UNITÁRIO (Adotado) |  |  |  | 70.55
Orçamento: 1339701 - MANUTENÇÃO E INSTALAÇÃO DE CABEAMENTO ESTRUTURADO ÓPTICO E METÁLICO
Órgão Cliente: UFES/SI |  |  | Órgão Gerente: UFES/SI |  |  | Data Base: Junho/2023
Planilha: 1 - CAMPUS DE GOIABEIRAS E BASE OCEANOGRÁFICA
Item: 0404 - Instalação de Eletroduto Flexível Metálico (Sealtubo) de 2" Incluindo Conector Giratório e Fixação | [6 empty] | Unidade: m
Base: LOCAL |  | Código Base: '2619.000149 |  | Fonte: PRÓPRIA |  |  | Versão: -1
MATERIAL | Unid | Código | Coefic. | C. Prod. | Pr. Prod. | Pr. Improd. | Pr. Unit. | Fator Ac. | Subtotal
BUCHA PLASTICA COM PARAFUSO - 8MM (LABOR) | UN | '026548 | 4 | 1 | 0.5 | 0 | 0.5 | - | 2
ABRACADEIRA EM ACO GALV. TIPO COPO 2" (LABOR) | UN | '049484 | 2 | 1 | 5.66 | 0 | 5.66 | - | 11.32
ELETRODUTO FLEXIVEL, EM ACO GALVANIZADO, REVESTIDO EXTERNAMENTE COM PVC PRETO, DIAMETRO EXTERNO DE 60 MM (2"), TIPO SEALTUBO (SINAPI) | M | '00002500 | 1 | 1 | 39.41 | 0 | 39.41 | - | 39.41
CONECTOR GIRATÓRIO GALVANIZADO 2" (BASE LOCAL DO ORÇAMENTO 1339701) | und | 'F06.0016 | 2 | 1 | 64 | 0 | 64 | - | 128
SubTotal: | [8 empty] | 180.73
RESUMO
DISCRIMINAÇÃO |  |  | TAXA(%) | VALORES
Mão-de-Obra(A) |  |  | 86.69 | 0
Materiais(B) |  |  |  | 180.73
Equipamentos(C) |  |  |  | 0
Produção da Equipe(D) |  |  |  | 1
Custo Horário Total(A+C) |  |  |  | 0
Custo Unitário da Execução[(A/D)+(C/D)] = E |  |  |  | 0
Custo Direto Total(B+E) |  |  |  | 180.73
Bonificações e Despesas Indiretas - BDI |  |  | 30.05 | 54.31
CUSTO UNITÁRIO (Adotado) |  |  |  | 235.04
Orçamento: 1339701 - MANUTENÇÃO E INSTALAÇÃO DE CABEAMENTO ESTRUTURADO ÓPTICO E METÁLICO
Órgão Cliente: UFES/SI |  |  | Órgão Gerente: UFES/SI |  |  | Data Base: Junho/2023
Planilha: 1 - CAMPUS DE GOIABEIRAS E BASE OCEANOGRÁFICA
Item: 0405 - Instalação de Eletrocalha Galvanizada Lisa 150x50 mm Incluindo Acessórios e Fixação | [6 empty] | Unidade: m
Base: LOCAL |  | Código Base: '2619.000150 |  | Fonte: PRÓPRIA |  |  | Versão: -1
MÃO DE OBRA | Unid | Código | Coefic. | C. Prod. | Pr. Prod. | Pr. Improd. | Pr. Unit. | Fator Ac. | Subtotal
AJUDANTE DE ELETRICISTA (HORISTA) (SINAPI) | H | '00000247 | 1.0392 | 1 | 9.11 | 0 | 17.01 | - | 17.676
ELETRICISTA (HORISTA) (SINAPI) | H | '00002436 | 1.0392 | 1 | 10.8 | 0 | 20.16 | - | 20.949
SubTotal: | [8 empty] | 38.62
MATERIAL | Unid | Código | Coefic. | C. Prod. | Pr. Prod. | Pr. Improd. | Pr. Unit. | Fator Ac. | Subtotal
PORCA SEXTAVADA 1/4" (LABOR) | UN | '026554 | 5.332 | 1 | 0.16 | 0 | 0.16 | - | 0.853
PARAFUSO COM BUCHA S8 (LABOR) | UN | '026675 | 2.666 | 1 | 0.52 | 0 | 0.52 | - | 1.386
JUNCAO SIMPLES CURTA P/ ELETROCALHA 200X100 MM (LABOR) | UN | '043795 | 0.666 | 1 | 3.93 | 0 | 3.93 | - | 2.617
VERGALHAO DE ACO C/ ROSCA 1/4" P/ ELETROCALHA (LABOR) | M | '048917 | 0.7998 | 1 | 4.91 | 0 | 4.91 | - | 3.927
ELETROCALHA LISA 100X50MM CH16 GALVANIZADA A FOGO, REVEST. B, C/ TAMPA (LABOR) | M | '048919 | 1 | 1 | 73.34 | 0 | 73.34 | - | 73.34
CANTONEIRA "ZZ" ALTA P/PERFILADO 38/38 - REF. 114-11-Z, MOPA (LABOR) | UN | '049123 | 1.333 | 1 | 4.75 | 0 | 4.75 | - | 6.332
SUSPENSAO VERTICAL PARA ELETROCALHA 200X100 MM (LABOR) | UN | '049249 | 1.333 | 1 | 16.37 | 0 | 16.37 | - | 21.821
ARRUELA LISA EM LATAO 1/4" (LABOR) | UN | '049818 | 5.332 | 1 | 2.17 | 0 | 2.17 | - | 11.57
ALIMENTACAO - HORISTA (COLETADO CAIXA - ENCARGOS COMPLEMENTARES) (SINAPI) | H | '00037370 | 2 | 1 | 3.09 | 0 | 3.09 | - | 6.18
TRANSPORTE - HORISTA (COLETADO CAIXA - ENCARGOS COMPLEMENTARES) (SINAPI) | H | '00037371 | 2 | 1 | 0.64 | 0 | 0.64 | - | 1.28
EXAMES - HORISTA (COLETADO CAIXA - ENCARGOS COMPLEMENTARES) (SINAPI) | H | '00037372 | 2 | 1 | 1.14 | 0 | 1.14 | - | 2.28
SEGURO - HORISTA (COLETADO CAIXA - ENCARGOS COMPLEMENTARES) (SINAPI) | H | '00037373 | 2 | 1 | 0.07 | 0 | 0.07 | - | 0.14
FERRAMENTAS - FAMILIA ELETRICISTA - HORISTA (ENCARGOS COMPLEMENTARES - COLETADO CAIXA) (SINAPI) | H | '00043460 | 2 | 1 | 0.86 | 0 | 0.86 | - | 1.72
EPI - FAMILIA ELETRICISTA - HORISTA (ENCARGOS COMPLEMENTARES - COLETADO CAIXA) (SINAPI) | H | '00043484 | 2 | 1 | 1.14 | 0 | 1.14 | - | 2.28
SubTotal: | [8 empty] | 135.73
RESUMO
DISCRIMINAÇÃO |  |  | TAXA(%) | VALORES
Mão-de-Obra(A) |  |  | 86.69 | 38.63
Materiais(B) |  |  |  | 135.73
Equipamentos(C) |  |  |  | 0
Produção da Equipe(D) |  |  |  | 1
Custo Horário Total(A+C) |  |  |  | 38.63
Custo Unitário da Execução[(A/D)+(C/D)] = E |  |  |  | 38.63
Custo Direto Total(B+E) |  |  |  | 174.36
Bonificações e Despesas Indiretas - BDI |  |  | 30.05 | 52.4
CUSTO UNITÁRIO (Adotado) |  |  |  | 226.76
Orçamento: 1339701 - MANUTENÇÃO E INSTALAÇÃO DE CABEAMENTO ESTRUTURADO ÓPTICO E METÁLICO
Órgão Cliente: UFES/SI |  |  | Órgão Gerente: UFES/SI |  |  | Data Base: Junho/2023
Planilha: 1 - CAMPUS DE GOIABEIRAS E BASE OCEANOGRÁFICA
Item: 0406 - Fornecimento e Instalação de Condulete X de 1" com Tampa Cega | [6 empty] | Unidade: und
Base: LOCAL |  | Código Base: '2619.000154 |  | Fonte: PRÓPRIA |  |  | Versão: -1
MÃO DE OBRA | Unid | Código | Coefic. | C. Prod. | Pr. Prod. | Pr. Improd. | Pr. Unit. | Fator Ac. | Subtotal
AJUDANTE DE ELETRICISTA (HORISTA) (SINAPI) | H | '00000247 | 0.64781 | 1 | 9.11 | 0 | 17.01 | - | 11.019
ELETRICISTA (HORISTA) (SINAPI) | H | '00002436 | 0.64781 | 1 | 10.8 | 0 | 20.16 | - | 13.06
SubTotal: | [8 empty] | 24.08
MATERIAL | Unid | Código | Coefic. | C. Prod. | Pr. Prod. | Pr. Improd. | Pr. Unit. | Fator Ac. | Subtotal
TAMPA CEGA EM PVC PARA CONDULETE 4 X 2" (SINAPI) | UN | '00007543 | 1 | 1 | 5.67 | 0 | 5.67 | - | 5.67
BUCHA DE NYLON SEM ABA S6, COM PARAFUSO DE 4,20 X 40 MM EM ACO ZINCADO COM ROSCA SOBERBA, CABECA CHATA E FENDA PHILLIPS (SINAPI) | UN | '00011950 | 2 | 1 | 0.2 | 0 | 0.2 | - | 0.4
ALIMENTACAO - HORISTA (COLETADO CAIXA - ENCARGOS COMPLEMENTARES) (SINAPI) | H | '00037370 | 1.2468 | 1 | 3.09 | 0 | 3.09 | - | 3.853
TRANSPORTE - HORISTA (COLETADO CAIXA - ENCARGOS COMPLEMENTARES) (SINAPI) | H | '00037371 | 1.2468 | 1 | 0.64 | 0 | 0.64 | - | 0.798
EXAMES - HORISTA (COLETADO CAIXA - ENCARGOS COMPLEMENTARES) (SINAPI) | H | '00037372 | 1.2468 | 1 | 1.14 | 0 | 1.14 | - | 1.421
SEGURO - HORISTA (COLETADO CAIXA - ENCARGOS COMPLEMENTARES) (SINAPI) | H | '00037373 | 1.2468 | 1 | 0.07 | 0 | 0.07 | - | 0.087
CONDULETE EM PVC, TIPO "X", SEM TAMPA, DE 1" (SINAPI) | UN | '00039345 | 1 | 1 | 19.38 | 0 | 19.38 | - | 19.38
FERRAMENTAS - FAMILIA ELETRICISTA - HORISTA (ENCARGOS COMPLEMENTARES - COLETADO CAIXA) (SINAPI) | H | '00043460 | 1.2468 | 1 | 0.86 | 0 | 0.86 | - | 1.072
EPI - FAMILIA ELETRICISTA - HORISTA (ENCARGOS COMPLEMENTARES - COLETADO CAIXA) (SINAPI) | H | '00043484 | 1.2468 | 1 | 1.14 | 0 | 1.14 | - | 1.421
SubTotal: | [8 empty] | 34.1
RESUMO
DISCRIMINAÇÃO |  |  | TAXA(%) | VALORES
Mão-de-Obra(A) |  |  | 86.69 | 24.08
Materiais(B) |  |  |  | 34.1
Equipamentos(C) |  |  |  | 0
Produção da Equipe(D) |  |  |  | 1
Custo Horário Total(A+C) |  |  |  | 24.08
Custo Unitário da Execução[(A/D)+(C/D)] = E |  |  |  | 24.08
Custo Direto Total(B+E) |  |  |  | 58.18
Bonificações e Despesas Indiretas - BDI |  |  | 30.05 | 17.48
CUSTO UNITÁRIO (Adotado) |  |  |  | 75.66
Orçamento: 1339701 - MANUTENÇÃO E INSTALAÇÃO DE CABEAMENTO ESTRUTURADO ÓPTICO E METÁLICO
Órgão Cliente: UFES/SI |  |  | Órgão Gerente: UFES/SI |  |  | Data Base: Junho/2023
Planilha: 1 - CAMPUS DE GOIABEIRAS E BASE OCEANOGRÁFICA
Item: 0407 - Fornecimento e Instalação de Condulete X de 1" com Tampa com uma Tomada RJ45 | [6 empty] | Unidade: und
Base: LOCAL |  | Código Base: '2619.000155 |  | Fonte: PRÓPRIA |  |  | Versão: -1
MÃO DE OBRA | Unid | Código | Coefic. | C. Prod. | Pr. Prod. | Pr. Improd. | Pr. Unit. | Fator Ac. | Subtotal
AJUDANTE DE ELETRICISTA (HORISTA) (SINAPI) | H | '00000247 | 0.64781 | 1 | 9.11 | 0 | 17.01 | - | 11.019
ELETRICISTA (HORISTA) (SINAPI) | H | '00002436 | 0.64781 | 1 | 10.8 | 0 | 20.16 | - | 13.06
SubTotal: | [8 empty] | 24.08
MATERIAL | Unid | Código | Coefic. | C. Prod. | Pr. Prod. | Pr. Improd. | Pr. Unit. | Fator Ac. | Subtotal
ESPELHO 4" X 2" C/ 1 CONECTOR RJ-45 FEMEA CAT. 6 (LABOR) | UN | '051048 | 1 | 1 | 13.48 | 0 | 13.48 | - | 13.48
BUCHA DE NYLON SEM ABA S6, COM PARAFUSO DE 4,20 X 40 MM EM ACO ZINCADO COM ROSCA SOBERBA, CABECA CHATA E FENDA PHILLIPS (SINAPI) | UN | '00011950 | 2 | 1 | 0.2 | 0 | 0.2 | - | 0.4
ALIMENTACAO - HORISTA (COLETADO CAIXA - ENCARGOS COMPLEMENTARES) (SINAPI) | H | '00037370 | 1.2468 | 1 | 3.09 | 0 | 3.09 | - | 3.853
TRANSPORTE - HORISTA (COLETADO CAIXA - ENCARGOS COMPLEMENTARES) (SINAPI) | H | '00037371 | 1.2468 | 1 | 0.64 | 0 | 0.64 | - | 0.798
EXAMES - HORISTA (COLETADO CAIXA - ENCARGOS COMPLEMENTARES) (SINAPI) | H | '00037372 | 1.2468 | 1 | 1.14 | 0 | 1.14 | - | 1.421
SEGURO - HORISTA (COLETADO CAIXA - ENCARGOS COMPLEMENTARES) (SINAPI) | H | '00037373 | 1.2468 | 1 | 0.07 | 0 | 0.07 | - | 0.087
CONDULETE EM PVC, TIPO "X", SEM TAMPA, DE 1" (SINAPI) | UN | '00039345 | 1 | 1 | 19.38 | 0 | 19.38 | - | 19.38
FERRAMENTAS - FAMILIA ELETRICISTA - HORISTA (ENCARGOS COMPLEMENTARES - COLETADO CAIXA) (SINAPI) | H | '00043460 | 1.2468 | 1 | 0.86 | 0 | 0.86 | - | 1.072
EPI - FAMILIA ELETRICISTA - HORISTA (ENCARGOS COMPLEMENTARES - COLETADO CAIXA) (SINAPI) | H | '00043484 | 1.2468 | 1 | 1.14 | 0 | 1.14 | - | 1.421
SubTotal: | [8 empty] | 41.91
RESUMO
DISCRIMINAÇÃO |  |  | TAXA(%) | VALORES
Mão-de-Obra(A) |  |  | 86.69 | 24.08
Materiais(B) |  |  |  | 41.91
Equipamentos(C) |  |  |  | 0
Produção da Equipe(D) |  |  |  | 1
Custo Horário Total(A+C) |  |  |  | 24.08
Custo Unitário da Execução[(A/D)+(C/D)] = E |  |  |  | 24.08
Custo Direto Total(B+E) |  |  |  | 65.99
Bonificações e Despesas Indiretas - BDI |  |  | 30.05 | 19.83
CUSTO UNITÁRIO (Adotado) |  |  |  | 85.82
Orçamento: 1339701 - MANUTENÇÃO E INSTALAÇÃO DE CABEAMENTO ESTRUTURADO ÓPTICO E METÁLICO
Órgão Cliente: UFES/SI |  |  | Órgão Gerente: UFES/SI |  |  | Data Base: Junho/2023
Planilha: 1 - CAMPUS DE GOIABEIRAS E BASE OCEANOGRÁFICA
Item: 0408 - Fornecimento e Instalação de Condulete X de 1" com Tampa com duas Tomadas RJ45 | [6 empty] | Unidade: und
Base: LOCAL |  | Código Base: '2619.000156 |  | Fonte: PRÓPRIA |  |  | Versão: -1
MÃO DE OBRA | Unid | Código | Coefic. | C. Prod. | Pr. Prod. | Pr. Improd. | Pr. Unit. | Fator Ac. | Subtotal
AJUDANTE DE ELETRICISTA (HORISTA) (SINAPI) | H | '00000247 | 0.64781 | 1 | 9.11 | 0 | 17.01 | - | 11.019
ELETRICISTA (HORISTA) (SINAPI) | H | '00002436 | 0.64781 | 1 | 10.8 | 0 | 20.16 | - | 13.06
SubTotal: | [8 empty] | 24.08
MATERIAL | Unid | Código | Coefic. | C. Prod. | Pr. Prod. | Pr. Improd. | Pr. Unit. | Fator Ac. | Subtotal
TAMPA P/ CONDULETE 1" - C/ 2 TOMADAS RJ45 (LABOR) | UN | '045903 | 1 | 1 | 13.45 | 0 | 13.45 | - | 13.45
CONECTOR RJ45 FEMEA CAT6 (LABOR) | UN | '050206 | 2 | 1 | 35 | 0 | 35 | - | 70
BUCHA DE NYLON SEM ABA S6, COM PARAFUSO DE 4,20 X 40 MM EM ACO ZINCADO COM ROSCA SOBERBA, CABECA CHATA E FENDA PHILLIPS (SINAPI) | UN | '00011950 | 2 | 1 | 0.2 | 0 | 0.2 | - | 0.4
ALIMENTACAO - HORISTA (COLETADO CAIXA - ENCARGOS COMPLEMENTARES) (SINAPI) | H | '00037370 | 1.2468 | 1 | 3.09 | 0 | 3.09 | - | 3.853
TRANSPORTE - HORISTA (COLETADO CAIXA - ENCARGOS COMPLEMENTARES) (SINAPI) | H | '00037371 | 1.2468 | 1 | 0.64 | 0 | 0.64 | - | 0.798
EXAMES - HORISTA (COLETADO CAIXA - ENCARGOS COMPLEMENTARES) (SINAPI) | H | '00037372 | 1.2468 | 1 | 1.14 | 0 | 1.14 | - | 1.421
SEGURO - HORISTA (COLETADO CAIXA - ENCARGOS COMPLEMENTARES) (SINAPI) | H | '00037373 | 1.2468 | 1 | 0.07 | 0 | 0.07 | - | 0.087
CONDULETE EM PVC, TIPO "X", SEM TAMPA, DE 1" (SINAPI) | UN | '00039345 | 1 | 1 | 19.38 | 0 | 19.38 | - | 19.38
FERRAMENTAS - FAMILIA ELETRICISTA - HORISTA (ENCARGOS COMPLEMENTARES - COLETADO CAIXA) (SINAPI) | H | '00043460 | 1.2468 | 1 | 0.86 | 0 | 0.86 | - | 1.072
EPI - FAMILIA ELETRICISTA - HORISTA (ENCARGOS COMPLEMENTARES - COLETADO CAIXA) (SINAPI) | H | '00043484 | 1.2468 | 1 | 1.14 | 0 | 1.14 | - | 1.421
SubTotal: | [8 empty] | 111.88
RESUMO
DISCRIMINAÇÃO |  |  | TAXA(%) | VALORES
Mão-de-Obra(A) |  |  | 86.69 | 24.08
Materiais(B) |  |  |  | 111.88
Equipamentos(C) |  |  |  | 0
Produção da Equipe(D) |  |  |  | 1
Custo Horário Total(A+C) |  |  |  | 24.08
Custo Unitário da Execução[(A/D)+(C/D)] = E |  |  |  | 24.08
Custo Direto Total(B+E) |  |  |  | 135.96
Bonificações e Despesas Indiretas - BDI |  |  | 30.05 | 40.86
CUSTO UNITÁRIO (Adotado) |  |  |  | 176.82
Orçamento: 1339701 - MANUTENÇÃO E INSTALAÇÃO DE CABEAMENTO ESTRUTURADO ÓPTICO E METÁLICO
Órgão Cliente: UFES/SI |  |  | Órgão Gerente: UFES/SI |  |  | Data Base: Junho/2023
Planilha: 1 - CAMPUS DE GOIABEIRAS E BASE OCEANOGRÁFICA
Item: 0409 - Fornecimento e Instalação de Condulete X de 2" com Tampa Cega | [6 empty] | Unidade: und
Base: LOCAL |  | Código Base: '2619.000157 |  | Fonte: PRÓPRIA |  |  | Versão: -1
MÃO DE OBRA | Unid | Código | Coefic. | C. Prod. | Pr. Prod. | Pr. Improd. | Pr. Unit. | Fator Ac. | Subtotal
AJUDANTE DE ELETRICISTA (HORISTA) (SINAPI) | H | '00000247 | 0.51958 | 1 | 9.11 | 0 | 17.01 | - | 8.838
ELETRICISTA (HORISTA) (SINAPI) | H | '00002436 | 0.51958 | 1 | 10.8 | 0 | 20.16 | - | 10.475
SubTotal: | [8 empty] | 19.31
MATERIAL | Unid | Código | Coefic. | C. Prod. | Pr. Prod. | Pr. Improd. | Pr. Unit. | Fator Ac. | Subtotal
CONDULETE ALUMINIO TIPO UNIVERSAL 2" C/ TAMPA (LABOR) | UN | '044215 | 1 | 1 | 57.7 | 0 | 57.7 | - | 57.7
ALIMENTACAO - HORISTA (COLETADO CAIXA - ENCARGOS COMPLEMENTARES) (SINAPI) | H | '00037370 | 1 | 1 | 3.09 | 0 | 3.09 | - | 3.09
TRANSPORTE - HORISTA (COLETADO CAIXA - ENCARGOS COMPLEMENTARES) (SINAPI) | H | '00037371 | 1 | 1 | 0.64 | 0 | 0.64 | - | 0.64
EXAMES - HORISTA (COLETADO CAIXA - ENCARGOS COMPLEMENTARES) (SINAPI) | H | '00037372 | 1 | 1 | 1.14 | 0 | 1.14 | - | 1.14
SEGURO - HORISTA (COLETADO CAIXA - ENCARGOS COMPLEMENTARES) (SINAPI) | H | '00037373 | 1 | 1 | 0.07 | 0 | 0.07 | - | 0.07
FERRAMENTAS - FAMILIA ELETRICISTA - HORISTA (ENCARGOS COMPLEMENTARES - COLETADO CAIXA) (SINAPI) | H | '00043460 | 1 | 1 | 0.86 | 0 | 0.86 | - | 0.86
EPI - FAMILIA ELETRICISTA - HORISTA (ENCARGOS COMPLEMENTARES - COLETADO CAIXA) (SINAPI) | H | '00043484 | 1 | 1 | 1.14 | 0 | 1.14 | - | 1.14
SubTotal: | [8 empty] | 64.64
RESUMO
DISCRIMINAÇÃO |  |  | TAXA(%) | VALORES
Mão-de-Obra(A) |  |  | 86.69 | 19.31
Materiais(B) |  |  |  | 64.64
Equipamentos(C) |  |  |  | 0
Produção da Equipe(D) |  |  |  | 1
Custo Horário Total(A+C) |  |  |  | 19.31
Custo Unitário da Execução[(A/D)+(C/D)] = E |  |  |  | 19.31
Custo Direto Total(B+E) |  |  |  | 83.95
Bonificações e Despesas Indiretas - BDI |  |  | 30.05 | 25.23
CUSTO UNITÁRIO (Adotado) |  |  |  | 109.18
Orçamento: 1339701 - MANUTENÇÃO E INSTALAÇÃO DE CABEAMENTO ESTRUTURADO ÓPTICO E METÁLICO
Órgão Cliente: UFES/SI |  |  | Órgão Gerente: UFES/SI |  |  | Data Base: Junho/2023
Planilha: 1 - CAMPUS DE GOIABEIRAS E BASE OCEANOGRÁFICA
Item: 0501 - Escavação Manual de Vala em Solo Normal | [6 empty] | Unidade: m
Base: LOCAL |  | Código Base: '2619.000131 |  | Fonte: PRÓPRIA |  |  | Versão: -1
MÃO DE OBRA | Unid | Código | Coefic. | C. Prod. | Pr. Prod. | Pr. Improd. | Pr. Unit. | Fator Ac. | Subtotal
SERVENTE DE OBRAS (SINAPI) | H | '00006111 | 1.2297 | 1 | 6.56 | 0 | 12.25 | - | 15.064
SubTotal: | [8 empty] | 15.06
MATERIAL | Unid | Código | Coefic. | C. Prod. | Pr. Prod. | Pr. Improd. | Pr. Unit. | Fator Ac. | Subtotal
ALIMENTACAO - HORISTA (COLETADO CAIXA - ENCARGOS COMPLEMENTARES) (SINAPI) | H | '00037370 | 1.203 | 1 | 3.09 | 0 | 3.09 | - | 3.717
TRANSPORTE - HORISTA (COLETADO CAIXA - ENCARGOS COMPLEMENTARES) (SINAPI) | H | '00037371 | 1.203 | 1 | 0.64 | 0 | 0.64 | - | 0.77
EXAMES - HORISTA (COLETADO CAIXA - ENCARGOS COMPLEMENTARES) (SINAPI) | H | '00037372 | 1.203 | 1 | 1.14 | 0 | 1.14 | - | 1.371
SEGURO - HORISTA (COLETADO CAIXA - ENCARGOS COMPLEMENTARES) (SINAPI) | H | '00037373 | 1.203 | 1 | 0.07 | 0 | 0.07 | - | 0.084
FERRAMENTAS - FAMILIA SERVENTE - HORISTA (ENCARGOS COMPLEMENTARES - COLETADO CAIXA) (SINAPI) | H | '00043467 | 1.203 | 1 | 0.59 | 0 | 0.59 | - | 0.71
EPI - FAMILIA SERVENTE - HORISTA (ENCARGOS COMPLEMENTARES - COLETADO CAIXA) (SINAPI) | H | '00043491 | 1.203 | 1 | 1.25 | 0 | 1.25 | - | 1.504
SubTotal: | [8 empty] | 8.16
RESUMO
DISCRIMINAÇÃO |  |  | TAXA(%) | VALORES
Mão-de-Obra(A) |  |  | 86.69 | 15.06
Materiais(B) |  |  |  | 8.16
Equipamentos(C) |  |  |  | 0
Produção da Equipe(D) |  |  |  | 1
Custo Horário Total(A+C) |  |  |  | 15.06
Custo Unitário da Execução[(A/D)+(C/D)] = E |  |  |  | 15.06
Custo Direto Total(B+E) |  |  |  | 23.22
Bonificações e Despesas Indiretas - BDI |  |  | 30.05 | 6.98
CUSTO UNITÁRIO (Adotado) |  |  |  | 30.2
Orçamento: 1339701 - MANUTENÇÃO E INSTALAÇÃO DE CABEAMENTO ESTRUTURADO ÓPTICO E METÁLICO
Órgão Cliente: UFES/SI |  |  | Órgão Gerente: UFES/SI |  |  | Data Base: Junho/2023
Planilha: 1 - CAMPUS DE GOIABEIRAS E BASE OCEANOGRÁFICA
Item: 0502 - Escavação Manual de Vala em Solo Normal Pavimentado em Paralelepípedo | [6 empty] | Unidade: m
Base: LOCAL |  | Código Base: '2619.000133 |  | Fonte: PRÓPRIA |  |  | Versão: -1
MÃO DE OBRA | Unid | Código | Coefic. | C. Prod. | Pr. Prod. | Pr. Improd. | Pr. Unit. | Fator Ac. | Subtotal
SERVENTE DE OBRAS (SINAPI) | H | '00006111 | 1.8128 | 1 | 6.56 | 0 | 12.25 | - | 22.207
OPERADOR DE BETONEIRA ESTACIONARIA / MISTURADOR (SINAPI) | H | '00037666 | 0.021113 | 1 | 8.7 | 0 | 16.24 | - | 0.343
SubTotal: | [8 empty] | 22.55
MATERIAL | Unid | Código | Coefic. | C. Prod. | Pr. Prod. | Pr. Improd. | Pr. Unit. | Fator Ac. | Subtotal
AREIA GROSSA - POSTO JAZIDA/FORNECEDOR (RETIRADO NA JAZIDA, SEM TRANSPORTE) (SINAPI) | M3 | '00000367 | 0.0342 | 1 | 81.89 | 0 | 81.89 | - | 2.801
AREIA MEDIA - POSTO JAZIDA/FORNECEDOR (RETIRADO NA JAZIDA, SEM TRANSPORTE) (SINAPI) | M3 | '00000370 | 0.0065484 | 1 | 80.84 | 0 | 80.84 | - | 0.529
CIMENTO PORTLAND COMPOSTO CP II-32 (SINAPI) | KG | '00001379 | 2.9602 | 1 | 0.74 | 0 | 0.74 | - | 2.191
ENERGIA ELETRICA ATE 2000 KWH INDUSTRIAL, SEM DEMANDA (SINAPI) | KWH | '00002705 | 0.0061259 | 1 | 0.89 | 0 | 0.89 | - | 0.005
GASOLINA COMUM (SINAPI) | L | '00004222 | 0.0048816 | 1 | 5.37 | 0 | 5.37 | - | 0.026
ALIMENTACAO - HORISTA (COLETADO CAIXA - ENCARGOS COMPLEMENTARES) (SINAPI) | H | '00037370 | 1.7943 | 1 | 3.09 | 0 | 3.09 | - | 5.544
TRANSPORTE - HORISTA (COLETADO CAIXA - ENCARGOS COMPLEMENTARES) (SINAPI) | H | '00037371 | 1.7943 | 1 | 0.64 | 0 | 0.64 | - | 1.148
EXAMES - HORISTA (COLETADO CAIXA - ENCARGOS COMPLEMENTARES) (SINAPI) | H | '00037372 | 1.7943 | 1 | 1.14 | 0 | 1.14 | - | 2.046
SEGURO - HORISTA (COLETADO CAIXA - ENCARGOS COMPLEMENTARES) (SINAPI) | H | '00037373 | 1.7943 | 1 | 0.07 | 0 | 0.07 | - | 0.126
FERRAMENTAS - FAMILIA OPERADOR ESCAVADEIRA - HORISTA (ENCARGOS COMPLEMENTARES - COLETADO CAIXA) (SINAPI) | H | '00043464 | 0.02093 | 1 | 0.01 | 0 | 0.01 | - | 0
FERRAMENTAS - FAMILIA SERVENTE - HORISTA (ENCARGOS COMPLEMENTARES - COLETADO CAIXA) (SINAPI) | H | '00043467 | 1.7734 | 1 | 0.59 | 0 | 0.59 | - | 1.046
EPI - FAMILIA OPERADOR ESCAVADEIRA - HORISTA (ENCARGOS COMPLEMENTARES - COLETADO CAIXA) (SINAPI) | H | '00043488 | 0.02093 | 1 | 0.82 | 0 | 0.82 | - | 0.017
EPI - FAMILIA SERVENTE - HORISTA (ENCARGOS COMPLEMENTARES - COLETADO CAIXA) (SINAPI) | H | '00043491 | 1.7734 | 1 | 1.25 | 0 | 1.25 | - | 2.217
SubTotal: | [8 empty] | 17.7
EQUIPAMENTO | Unid | Código | Coefic. | C. Prod. | Pr. Prod. | Pr. Improd. | Pr. Unit. | Fator Ac. | Subtotal
COMPACTADOR DE SOLO TIPO PLACA VIBRATORIA REVERSIVEL, A GASOLINA 4 TEMPOS, PESO 125 A 150 KG, FORCA CENTRIF. 2500 A 2800 KGF, LARG. TRABALHO 400 A 450 MM, FREQ. VIBRACAO 4300 A 4500 RPM, VELOC. TRABALHO 15 A 20 M/MIN, POT. 5,5 A 6,0 HP (SINAPI) | UN | '00001442 | 8.88e-06 | 1 | 8561.98 | 0 | 8561.98 | - | 0.076
BETONEIRA CAPACIDADE NOMINAL 400 L, CAPACIDADE DE MISTURA 280 L, MOTOR ELETRICO TRIFASICO 220/380 V POTENCIA 2 CV, SEM CARREGADOR (SINAPI) | UN | '00010535 | 1.8e-06 | 1 | 4820 | 0 | 4820 | - | 0.009
SubTotal: | [8 empty] | 0.08
RESUMO
DISCRIMINAÇÃO |  |  | TAXA(%) | VALORES
Mão-de-Obra(A) |  |  | 86.69 | 22.55
Materiais(B) |  |  |  | 17.7
Equipamentos(C) |  |  |  | 0.09
Produção da Equipe(D) |  |  |  | 1
Custo Horário Total(A+C) |  |  |  | 22.64
Custo Unitário da Execução[(A/D)+(C/D)] = E |  |  |  | 22.64
Custo Direto Total(B+E) |  |  |  | 40.34
Bonificações e Despesas Indiretas - BDI |  |  | 30.05 | 12.12
CUSTO UNITÁRIO (Adotado) |  |  |  | 52.46
Orçamento: 1339701 - MANUTENÇÃO E INSTALAÇÃO DE CABEAMENTO ESTRUTURADO ÓPTICO E METÁLICO
Órgão Cliente: UFES/SI |  |  | Órgão Gerente: UFES/SI |  |  | Data Base: Junho/2023
Planilha: 1 - CAMPUS DE GOIABEIRAS E BASE OCEANOGRÁFICA
Item: 0503 - Escavação Manual de Vala em Solo Normal Pavimentado em Cimento | [6 empty] | Unidade: m
Base: LOCAL |  | Código Base: '2619.000134 |  | Fonte: PRÓPRIA |  |  | Versão: -1
MÃO DE OBRA | Unid | Código | Coefic. | C. Prod. | Pr. Prod. | Pr. Improd. | Pr. Unit. | Fator Ac. | Subtotal
CARPINTEIRO DE FORMAS (HORISTA) (SINAPI) | H | '00001213 | 0.039503 | 1 | 10.42 | 0 | 19.45 | - | 0.768
PEDREIRO (HORISTA) (SINAPI) | H | '00004750 | 0.026803 | 1 | 9.31 | 0 | 17.38 | - | 0.466
SERVENTE DE OBRAS (SINAPI) | H | '00006111 | 2.0054 | 1 | 6.56 | 0 | 12.25 | - | 24.567
SubTotal: | [8 empty] | 25.8
MATERIAL | Unid | Código | Coefic. | C. Prod. | Pr. Prod. | Pr. Improd. | Pr. Unit. | Fator Ac. | Subtotal
DESMOLDANTE PROTETOR PARA FORMAS DE MADEIRA, DE BASE OLEOSA EMULSIONADA EM AGUA (SINAPI) | L | '00002692 | 0.00051 | 1 | 6.46 | 0 | 6.46 | - | 0.003
SARRAFO *2,5 X 10* CM EM PINUS, MISTA OU EQUIVALENTE DA REGIAO - BRUTA (SINAPI) | M | '00004509 | 0.075 | 1 | 3.98 | 0 | 3.98 | - | 0.299
SARRAFO *2,5 X 7,5* CM EM PINUS, MISTA OU EQUIVALENTE DA REGIAO - BRUTA (SINAPI) | M | '00004517 | 0.06 | 1 | 2.74 | 0 | 2.74 | - | 0.164
PREGO DE ACO POLIDO COM CABECA 17 X 21 (2 X 11) (SINAPI) | KG | '00005068 | 0.0072 | 1 | 21.05 | 0 | 21.05 | - | 0.152
TELA DE ACO SOLDADA NERVURADA, CA-60, Q-196, (3,11 KG/M2), DIAMETRO DO FIO = 5,0 MM, LARGURA = 2,45 M, ESPACAMENTO DA MALHA = 10 X 10 CM (SINAPI) | M2 | '00007156 | 0.32448 | 1 | 42.84 | 0 | 42.84 | - | 13.901
CONCRETO USINADO BOMBEAVEL, CLASSE DE RESISTENCIA C20, COM BRITA 0 E 1, SLUMP = 100 +/- 20 MM, EXCLUI SERVICO DE BOMBEAMENTO (NBR 8953) (SINAPI) | M3 | '00034492 | 0.02955 | 1 | 500 | 0 | 500 | - | 14.775
ALIMENTACAO - HORISTA (COLETADO CAIXA - ENCARGOS COMPLEMENTARES) (SINAPI) | H | '00037370 | 2.0283 | 1 | 3.09 | 0 | 3.09 | - | 6.268
TRANSPORTE - HORISTA (COLETADO CAIXA - ENCARGOS COMPLEMENTARES) (SINAPI) | H | '00037371 | 2.0283 | 1 | 0.64 | 0 | 0.64 | - | 1.298
EXAMES - HORISTA (COLETADO CAIXA - ENCARGOS COMPLEMENTARES) (SINAPI) | H | '00037372 | 2.0283 | 1 | 1.14 | 0 | 1.14 | - | 2.312
SEGURO - HORISTA (COLETADO CAIXA - ENCARGOS COMPLEMENTARES) (SINAPI) | H | '00037373 | 2.0283 | 1 | 0.07 | 0 | 0.07 | - | 0.142
FERRAMENTAS - FAMILIA CARPINTEIRO DE FORMAS - HORISTA (ENCARGOS COMPLEMENTARES - COLETADO CAIXA) (SINAPI) | H | '00043459 | 0.03903 | 1 | 0.49 | 0 | 0.49 | - | 0.019
FERRAMENTAS - FAMILIA PEDREIRO - HORISTA (ENCARGOS COMPLEMENTARES - COLETADO CAIXA) (SINAPI) | H | '00043465 | 0.02622 | 1 | 0.84 | 0 | 0.84 | - | 0.022
FERRAMENTAS - FAMILIA SERVENTE - HORISTA (ENCARGOS COMPLEMENTARES - COLETADO CAIXA) (SINAPI) | H | '00043467 | 1.9631 | 1 | 0.59 | 0 | 0.59 | - | 1.158
EPI - FAMILIA CARPINTEIRO DE FORMAS - HORISTA (ENCARGOS COMPLEMENTARES - COLETADO CAIXA) (SINAPI) | H | '00043483 | 0.03903 | 1 | 1.34 | 0 | 1.34 | - | 0.052
EPI - FAMILIA PEDREIRO - HORISTA (ENCARGOS COMPLEMENTARES - COLETADO CAIXA) (SINAPI) | H | '00043489 | 0.02622 | 1 | 1.17 | 0 | 1.17 | - | 0.031
EPI - FAMILIA SERVENTE - HORISTA (ENCARGOS COMPLEMENTARES - COLETADO CAIXA) (SINAPI) | H | '00043491 | 1.9631 | 1 | 1.25 | 0 | 1.25 | - | 2.454
SubTotal: | [8 empty] | 43.05
RESUMO
DISCRIMINAÇÃO |  |  | TAXA(%) | VALORES
Mão-de-Obra(A) |  |  | 86.69 | 25.8
Materiais(B) |  |  |  | 43.05
Equipamentos(C) |  |  |  | 0
Produção da Equipe(D) |  |  |  | 1
Custo Horário Total(A+C) |  |  |  | 25.8
Custo Unitário da Execução[(A/D)+(C/D)] = E |  |  |  | 25.8
Custo Direto Total(B+E) |  |  |  | 68.85
Bonificações e Despesas Indiretas - BDI |  |  | 30.05 | 20.69
CUSTO UNITÁRIO (Adotado) |  |  |  | 89.54
Orçamento: 1339701 - MANUTENÇÃO E INSTALAÇÃO DE CABEAMENTO ESTRUTURADO ÓPTICO E METÁLICO
Órgão Cliente: UFES/SI |  |  | Órgão Gerente: UFES/SI |  |  | Data Base: Junho/2023
Planilha: 1 - CAMPUS DE GOIABEIRAS E BASE OCEANOGRÁFICA
Item: 0504 - Escavação Manual de Vala em Solo Normal Pavimentado em Grama | [6 empty] | Unidade: m
Base: LOCAL |  | Código Base: '2619.000132 |  | Fonte: PRÓPRIA |  |  | Versão: -1
MÃO DE OBRA | Unid | Código | Coefic. | C. Prod. | Pr. Prod. | Pr. Improd. | Pr. Unit. | Fator Ac. | Subtotal
SERVENTE DE OBRAS (SINAPI) | H | '00006111 | 1.2297 | 1 | 6.56 | 0 | 12.25 | - | 15.064
JARDINEIRO (HORISTA) (SINAPI) | H | '00044503 | 0.059088 | 1 | 7.5 | 0 | 14 | - | 0.827
SubTotal: | [8 empty] | 15.89
MATERIAL | Unid | Código | Coefic. | C. Prod. | Pr. Prod. | Pr. Improd. | Pr. Unit. | Fator Ac. | Subtotal
GRAMA EM PLACAS TIPO ESMERALDA (LABOR) | M2 | '038509 | 0.27 | 1 | 15.31 | 0 | 15.31 | - | 4.134
TERRA VEGETAL (LABOR) | M3 | '038511 | 0.0225 | 1 | 181.38 | 0 | 181.38 | - | 4.081
ALIMENTACAO - HORISTA (COLETADO CAIXA - ENCARGOS COMPLEMENTARES) (SINAPI) | H | '00037370 | 1.2618 | 1 | 3.09 | 0 | 3.09 | - | 3.899
TRANSPORTE - HORISTA (COLETADO CAIXA - ENCARGOS COMPLEMENTARES) (SINAPI) | H | '00037371 | 1.2618 | 1 | 0.64 | 0 | 0.64 | - | 0.808
EXAMES - HORISTA (COLETADO CAIXA - ENCARGOS COMPLEMENTARES) (SINAPI) | H | '00037372 | 1.2618 | 1 | 1.14 | 0 | 1.14 | - | 1.438
SEGURO - HORISTA (COLETADO CAIXA - ENCARGOS COMPLEMENTARES) (SINAPI) | H | '00037373 | 1.2618 | 1 | 0.07 | 0 | 0.07 | - | 0.088
FERRAMENTAS - FAMILIA PEDREIRO - HORISTA (ENCARGOS COMPLEMENTARES - COLETADO CAIXA) (SINAPI) | H | '00043465 | 0.0588 | 1 | 0.84 | 0 | 0.84 | - | 0.049
FERRAMENTAS - FAMILIA SERVENTE - HORISTA (ENCARGOS COMPLEMENTARES - COLETADO CAIXA) (SINAPI) | H | '00043467 | 1.203 | 1 | 0.59 | 0 | 0.59 | - | 0.71
EPI - FAMILIA PEDREIRO - HORISTA (ENCARGOS COMPLEMENTARES - COLETADO CAIXA) (SINAPI) | H | '00043489 | 0.0588 | 1 | 1.17 | 0 | 1.17 | - | 0.069
EPI - FAMILIA SERVENTE - HORISTA (ENCARGOS COMPLEMENTARES - COLETADO CAIXA) (SINAPI) | H | '00043491 | 1.203 | 1 | 1.25 | 0 | 1.25 | - | 1.504
SubTotal: | [8 empty] | 16.78
RESUMO
DISCRIMINAÇÃO |  |  | TAXA(%) | VALORES
Mão-de-Obra(A) |  |  | 86.69 | 15.89
Materiais(B) |  |  |  | 16.78
Equipamentos(C) |  |  |  | 0
Produção da Equipe(D) |  |  |  | 1
Custo Horário Total(A+C) |  |  |  | 15.89
Custo Unitário da Execução[(A/D)+(C/D)] = E |  |  |  | 15.89
Custo Direto Total(B+E) |  |  |  | 32.67
Bonificações e Despesas Indiretas - BDI |  |  | 30.05 | 9.82
CUSTO UNITÁRIO (Adotado) |  |  |  | 42.49
Orçamento: 1339701 - MANUTENÇÃO E INSTALAÇÃO DE CABEAMENTO ESTRUTURADO ÓPTICO E METÁLICO
Órgão Cliente: UFES/SI |  |  | Órgão Gerente: UFES/SI |  |  | Data Base: Junho/2023
Planilha: 1 - CAMPUS DE GOIABEIRAS E BASE OCEANOGRÁFICA
Item: 0601 - Implantação de Ponto de Rede CAT.5E, incluindo Conectores, Tomadas, Fixação e Identificação, exceto Cabo | [6 empty] | Unidade: und
Base: LOCAL |  | Código Base: '2619.000161 |  | Fonte: PRÓPRIA |  |  | Versão: -1
MÃO DE OBRA | Unid | Código | Coefic. | C. Prod. | Pr. Prod. | Pr. Improd. | Pr. Unit. | Fator Ac. | Subtotal
AJUDANTE DE ELETRICISTA (HORISTA) (SINAPI) | H | '00000247 | 1.0392 | 1 | 9.11 | 0 | 17.01 | - | 17.676
ELETRICISTA (HORISTA) (SINAPI) | H | '00002436 | 1.0392 | 1 | 10.8 | 0 | 20.16 | - | 20.949
SubTotal: | [8 empty] | 38.62
MATERIAL | Unid | Código | Coefic. | C. Prod. | Pr. Prod. | Pr. Improd. | Pr. Unit. | Fator Ac. | Subtotal
ABRACADEIRA DE NYLON 20CM (LABOR) | UN | '054027 | 5 | 1 | 0.2 | 0 | 0.2 | - | 1
ALIMENTACAO - HORISTA (COLETADO CAIXA - ENCARGOS COMPLEMENTARES) (SINAPI) | H | '00037370 | 2 | 1 | 3.09 | 0 | 3.09 | - | 6.18
TRANSPORTE - HORISTA (COLETADO CAIXA - ENCARGOS COMPLEMENTARES) (SINAPI) | H | '00037371 | 2 | 1 | 0.64 | 0 | 0.64 | - | 1.28
EXAMES - HORISTA (COLETADO CAIXA - ENCARGOS COMPLEMENTARES) (SINAPI) | H | '00037372 | 2 | 1 | 1.14 | 0 | 1.14 | - | 2.28
SEGURO - HORISTA (COLETADO CAIXA - ENCARGOS COMPLEMENTARES) (SINAPI) | H | '00037373 | 2 | 1 | 0.07 | 0 | 0.07 | - | 0.14
CONECTOR / TOMADA FEMEA RJ 45, CATEGORIA 5 E (CAT 5E) PARA CABOS (SINAPI) | UN | '00039600 | 1 | 1 | 9.8 | 0 | 9.8 | - | 9.8
CONECTOR MACHO RJ 45, CATEGORIA 5 E (CAT 5E) PARA CABOS (SINAPI) | UN | '00039602 | 1 | 1 | 1.04 | 0 | 1.04 | - | 1.04
FERRAMENTAS - FAMILIA ELETRICISTA - HORISTA (ENCARGOS COMPLEMENTARES - COLETADO CAIXA) (SINAPI) | H | '00043460 | 2 | 1 | 0.86 | 0 | 0.86 | - | 1.72
EPI - FAMILIA ELETRICISTA - HORISTA (ENCARGOS COMPLEMENTARES - COLETADO CAIXA) (SINAPI) | H | '00043484 | 2 | 1 | 1.14 | 0 | 1.14 | - | 2.28
LUVA TRANSPARENTE DE PVC PARA IDENTIFICAÇÃO DE CABO DE REDE (BASE LOCAL DO ORÇAMENTO 1339701) | und | 'F06.0017 | 2 | 1 | 0.24 | 0 | 0.24 | - | 0.48
SubTotal: | [8 empty] | 26.2
RESUMO
DISCRIMINAÇÃO |  |  | TAXA(%) | VALORES
Mão-de-Obra(A) |  |  | 86.69 | 38.63
Materiais(B) |  |  |  | 26.2
Equipamentos(C) |  |  |  | 0
Produção da Equipe(D) |  |  |  | 1
Custo Horário Total(A+C) |  |  |  | 38.63
Custo Unitário da Execução[(A/D)+(C/D)] = E |  |  |  | 38.63
Custo Direto Total(B+E) |  |  |  | 64.83
Bonificações e Despesas Indiretas - BDI |  |  | 30.05 | 19.48
CUSTO UNITÁRIO (Adotado) |  |  |  | 84.31
Orçamento: 1339701 - MANUTENÇÃO E INSTALAÇÃO DE CABEAMENTO ESTRUTURADO ÓPTICO E METÁLICO
Órgão Cliente: UFES/SI |  |  | Órgão Gerente: UFES/SI |  |  | Data Base: Junho/2023
Planilha: 1 - CAMPUS DE GOIABEIRAS E BASE OCEANOGRÁFICA
Item: 0602 - Fornecimento e instalação de Cabo de Rede CAT.5E | [6 empty] | Unidade: m
Base: LOCAL |  | Código Base: '2619.000163 |  | Fonte: PRÓPRIA |  |  | Versão: -1
MÃO DE OBRA | Unid | Código | Coefic. | C. Prod. | Pr. Prod. | Pr. Improd. | Pr. Unit. | Fator Ac. | Subtotal
AJUDANTE DE ELETRICISTA (HORISTA) (SINAPI) | H | '00000247 | 0.040527 | 1 | 9.11 | 0 | 17.01 | - | 0.689
ELETRICISTA (HORISTA) (SINAPI) | H | '00002436 | 0.040527 | 1 | 10.8 | 0 | 20.16 | - | 0.817
SubTotal: | [8 empty] | 1.51
MATERIAL | Unid | Código | Coefic. | C. Prod. | Pr. Prod. | Pr. Improd. | Pr. Unit. | Fator Ac. | Subtotal
ALIMENTACAO - HORISTA (COLETADO CAIXA - ENCARGOS COMPLEMENTARES) (SINAPI) | H | '00037370 | 0.078 | 1 | 3.09 | 0 | 3.09 | - | 0.241
TRANSPORTE - HORISTA (COLETADO CAIXA - ENCARGOS COMPLEMENTARES) (SINAPI) | H | '00037371 | 0.078 | 1 | 0.64 | 0 | 0.64 | - | 0.05
EXAMES - HORISTA (COLETADO CAIXA - ENCARGOS COMPLEMENTARES) (SINAPI) | H | '00037372 | 0.078 | 1 | 1.14 | 0 | 1.14 | - | 0.089
SEGURO - HORISTA (COLETADO CAIXA - ENCARGOS COMPLEMENTARES) (SINAPI) | H | '00037373 | 0.078 | 1 | 0.07 | 0 | 0.07 | - | 0.005
FERRAMENTAS - FAMILIA ELETRICISTA - HORISTA (ENCARGOS COMPLEMENTARES - COLETADO CAIXA) (SINAPI) | H | '00043460 | 0.078 | 1 | 0.86 | 0 | 0.86 | - | 0.067
EPI - FAMILIA ELETRICISTA - HORISTA (ENCARGOS COMPLEMENTARES - COLETADO CAIXA) (SINAPI) | H | '00043484 | 0.078 | 1 | 1.14 | 0 | 1.14 | - | 0.089
CABO DE REDE, PAR TRANCADO U/UTP, 4 PARES, CATEGORIA 5E (CAT 5E), ISOLAMENTO PVC (CM) (SINAPI) | M | '00043972 | 1.05 | 1 | 2.45 | 0 | 2.45 | - | 2.573
SubTotal: | [8 empty] | 3.11
RESUMO
DISCRIMINAÇÃO |  |  | TAXA(%) | VALORES
Mão-de-Obra(A) |  |  | 86.69 | 1.51
Materiais(B) |  |  |  | 3.11
Equipamentos(C) |  |  |  | 0
Produção da Equipe(D) |  |  |  | 1
Custo Horário Total(A+C) |  |  |  | 1.51
Custo Unitário da Execução[(A/D)+(C/D)] = E |  |  |  | 1.51
Custo Direto Total(B+E) |  |  |  | 4.62
Bonificações e Despesas Indiretas - BDI |  |  | 30.05 | 1.39
CUSTO UNITÁRIO (Adotado) |  |  |  | 6.01
Orçamento: 1339701 - MANUTENÇÃO E INSTALAÇÃO DE CABEAMENTO ESTRUTURADO ÓPTICO E METÁLICO
Órgão Cliente: UFES/SI |  |  | Órgão Gerente: UFES/SI |  |  | Data Base: Junho/2023
Planilha: 1 - CAMPUS DE GOIABEIRAS E BASE OCEANOGRÁFICA
Item: 0603 - Implantação de Ponto de Rede CAT.6, incluindo Conectores, Tomadas, Fixação e Identificação, exceto Cabo | [6 empty] | Unidade: und
Base: LOCAL |  | Código Base: '2619.000162 |  | Fonte: PRÓPRIA |  |  | Versão: -1
MÃO DE OBRA | Unid | Código | Coefic. | C. Prod. | Pr. Prod. | Pr. Improd. | Pr. Unit. | Fator Ac. | Subtotal
AJUDANTE DE ELETRICISTA (HORISTA) (SINAPI) | H | '00000247 | 1.0392 | 1 | 9.11 | 0 | 17.01 | - | 17.676
ELETRICISTA (HORISTA) (SINAPI) | H | '00002436 | 1.0392 | 1 | 10.8 | 0 | 20.16 | - | 20.949
SubTotal: | [8 empty] | 38.62
MATERIAL | Unid | Código | Coefic. | C. Prod. | Pr. Prod. | Pr. Improd. | Pr. Unit. | Fator Ac. | Subtotal
ABRACADEIRA DE NYLON 20CM (LABOR) | UN | '054027 | 5 | 1 | 0.2 | 0 | 0.2 | - | 1
ALIMENTACAO - HORISTA (COLETADO CAIXA - ENCARGOS COMPLEMENTARES) (SINAPI) | H | '00037370 | 2 | 1 | 3.09 | 0 | 3.09 | - | 6.18
TRANSPORTE - HORISTA (COLETADO CAIXA - ENCARGOS COMPLEMENTARES) (SINAPI) | H | '00037371 | 2 | 1 | 0.64 | 0 | 0.64 | - | 1.28
EXAMES - HORISTA (COLETADO CAIXA - ENCARGOS COMPLEMENTARES) (SINAPI) | H | '00037372 | 2 | 1 | 1.14 | 0 | 1.14 | - | 2.28
SEGURO - HORISTA (COLETADO CAIXA - ENCARGOS COMPLEMENTARES) (SINAPI) | H | '00037373 | 2 | 1 | 0.07 | 0 | 0.07 | - | 0.14
CONECTOR / TOMADA FEMEA RJ 45, CATEGORIA 6 (CAT 6) PARA CABOS (SINAPI) | UN | '00039601 | 1 | 1 | 20.8 | 0 | 20.8 | - | 20.8
CONECTOR MACHO RJ 45, CATEGORIA 6 (CAT 6) PARA CABOS (SINAPI) | UN | '00039603 | 1 | 1 | 2.21 | 0 | 2.21 | - | 2.21
FERRAMENTAS - FAMILIA ELETRICISTA - HORISTA (ENCARGOS COMPLEMENTARES - COLETADO CAIXA) (SINAPI) | H | '00043460 | 2 | 1 | 0.86 | 0 | 0.86 | - | 1.72
EPI - FAMILIA ELETRICISTA - HORISTA (ENCARGOS COMPLEMENTARES - COLETADO CAIXA) (SINAPI) | H | '00043484 | 2 | 1 | 1.14 | 0 | 1.14 | - | 2.28
LUVA TRANSPARENTE DE PVC PARA IDENTIFICAÇÃO DE CABO DE REDE (BASE LOCAL DO ORÇAMENTO 1339701) | und | 'F06.0017 | 2 | 1 | 0.24 | 0 | 0.24 | - | 0.48
SubTotal: | [8 empty] | 38.37
RESUMO
DISCRIMINAÇÃO |  |  | TAXA(%) | VALORES
Mão-de-Obra(A) |  |  | 86.69 | 38.63
Materiais(B) |  |  |  | 38.37
Equipamentos(C) |  |  |  | 0
Produção da Equipe(D) |  |  |  | 1
Custo Horário Total(A+C) |  |  |  | 38.63
Custo Unitário da Execução[(A/D)+(C/D)] = E |  |  |  | 38.63
Custo Direto Total(B+E) |  |  |  | 77
Bonificações e Despesas Indiretas - BDI |  |  | 30.05 | 23.14
CUSTO UNITÁRIO (Adotado) |  |  |  | 100.14
Orçamento: 1339701 - MANUTENÇÃO E INSTALAÇÃO DE CABEAMENTO ESTRUTURADO ÓPTICO E METÁLICO
Órgão Cliente: UFES/SI |  |  | Órgão Gerente: UFES/SI |  |  | Data Base: Junho/2023
Planilha: 1 - CAMPUS DE GOIABEIRAS E BASE OCEANOGRÁFICA
Item: 0604 - Fornecimento e instalação de Cabo de Rede CAT6 | [6 empty] | Unidade: m
Base: LOCAL |  | Código Base: '2619.000164 |  | Fonte: PRÓPRIA |  |  | Versão: -1
MÃO DE OBRA | Unid | Código | Coefic. | C. Prod. | Pr. Prod. | Pr. Improd. | Pr. Unit. | Fator Ac. | Subtotal
AJUDANTE DE ELETRICISTA (HORISTA) (SINAPI) | H | '00000247 | 0.040527 | 1 | 9.11 | 0 | 17.01 | - | 0.689
ELETRICISTA (HORISTA) (SINAPI) | H | '00002436 | 0.040527 | 1 | 10.8 | 0 | 20.16 | - | 0.817
SubTotal: | [8 empty] | 1.51
MATERIAL | Unid | Código | Coefic. | C. Prod. | Pr. Prod. | Pr. Improd. | Pr. Unit. | Fator Ac. | Subtotal
ALIMENTACAO - HORISTA (COLETADO CAIXA - ENCARGOS COMPLEMENTARES) (SINAPI) | H | '00037370 | 0.078 | 1 | 3.09 | 0 | 3.09 | - | 0.241
TRANSPORTE - HORISTA (COLETADO CAIXA - ENCARGOS COMPLEMENTARES) (SINAPI) | H | '00037371 | 0.078 | 1 | 0.64 | 0 | 0.64 | - | 0.05
EXAMES - HORISTA (COLETADO CAIXA - ENCARGOS COMPLEMENTARES) (SINAPI) | H | '00037372 | 0.078 | 1 | 1.14 | 0 | 1.14 | - | 0.089
SEGURO - HORISTA (COLETADO CAIXA - ENCARGOS COMPLEMENTARES) (SINAPI) | H | '00037373 | 0.078 | 1 | 0.07 | 0 | 0.07 | - | 0.005
FERRAMENTAS - FAMILIA ELETRICISTA - HORISTA (ENCARGOS COMPLEMENTARES - COLETADO CAIXA) (SINAPI) | H | '00043460 | 0.078 | 1 | 0.86 | 0 | 0.86 | - | 0.067
EPI - FAMILIA ELETRICISTA - HORISTA (ENCARGOS COMPLEMENTARES - COLETADO CAIXA) (SINAPI) | H | '00043484 | 0.078 | 1 | 1.14 | 0 | 1.14 | - | 0.089
CABO DE REDE, PAR TRANCADO U/UTP, 4 PARES, CATEGORIA 6 (CAT 6), ISOLAMENTO PVC (CM) (SINAPI) | M | '00043973 | 1.05 | 1 | 2.56 | 0 | 2.56 | - | 2.688
SubTotal: | [8 empty] | 3.23
RESUMO
DISCRIMINAÇÃO |  |  | TAXA(%) | VALORES
Mão-de-Obra(A) |  |  | 86.69 | 1.51
Materiais(B) |  |  |  | 3.23
Equipamentos(C) |  |  |  | 0
Produção da Equipe(D) |  |  |  | 1
Custo Horário Total(A+C) |  |  |  | 1.51
Custo Unitário da Execução[(A/D)+(C/D)] = E |  |  |  | 1.51
Custo Direto Total(B+E) |  |  |  | 4.74
Bonificações e Despesas Indiretas - BDI |  |  | 30.05 | 1.42
CUSTO UNITÁRIO (Adotado) |  |  |  | 6.16
Orçamento: 1339701 - MANUTENÇÃO E INSTALAÇÃO DE CABEAMENTO ESTRUTURADO ÓPTICO E METÁLICO
Órgão Cliente: UFES/SI |  |  | Órgão Gerente: UFES/SI |  |  | Data Base: Junho/2023
Planilha: 1 - CAMPUS DE GOIABEIRAS E BASE OCEANOGRÁFICA
Item: 0605 - Manutenção ou Remanejamento de Ponto de Rede com Aproveitamento de Materiais (UTP 4, Pares, Conectores e Tomadas), Incluindo Certificação com Emissão de Relatórios e Identificação com Etiqueta Térmicas | [6 empty] | Unidade: und
Base: LOCAL |  | Código Base: '2619.000158 |  | Fonte: PRÓPRIA |  |  | Versão: -1
MÃO DE OBRA | Unid | Código | Coefic. | C. Prod. | Pr. Prod. | Pr. Improd. | Pr. Unit. | Fator Ac. | Subtotal
AJUDANTE DE ELETRICISTA (HORISTA) (SINAPI) | H | '00000247 | 1.0392 | 1 | 9.11 | 0 | 17.01 | - | 17.676
ELETRICISTA (HORISTA) (SINAPI) | H | '00002436 | 1.0392 | 1 | 10.8 | 0 | 20.16 | - | 20.949
SubTotal: | [8 empty] | 38.62
MATERIAL | Unid | Código | Coefic. | C. Prod. | Pr. Prod. | Pr. Improd. | Pr. Unit. | Fator Ac. | Subtotal
ALIMENTACAO - HORISTA (COLETADO CAIXA - ENCARGOS COMPLEMENTARES) (SINAPI) | H | '00037370 | 2 | 1 | 3.09 | 0 | 3.09 | - | 6.18
TRANSPORTE - HORISTA (COLETADO CAIXA - ENCARGOS COMPLEMENTARES) (SINAPI) | H | '00037371 | 2 | 1 | 0.64 | 0 | 0.64 | - | 1.28
EXAMES - HORISTA (COLETADO CAIXA - ENCARGOS COMPLEMENTARES) (SINAPI) | H | '00037372 | 2 | 1 | 1.14 | 0 | 1.14 | - | 2.28
SEGURO - HORISTA (COLETADO CAIXA - ENCARGOS COMPLEMENTARES) (SINAPI) | H | '00037373 | 2 | 1 | 0.07 | 0 | 0.07 | - | 0.14
FERRAMENTAS - FAMILIA ELETRICISTA - HORISTA (ENCARGOS COMPLEMENTARES - COLETADO CAIXA) (SINAPI) | H | '00043460 | 2 | 1 | 0.86 | 0 | 0.86 | - | 1.72
EPI - FAMILIA ELETRICISTA - HORISTA (ENCARGOS COMPLEMENTARES - COLETADO CAIXA) (SINAPI) | H | '00043484 | 2 | 1 | 1.14 | 0 | 1.14 | - | 2.28
LUVA TRANSPARENTE DE PVC PARA IDENTIFICAÇÃO DE CABO DE REDE (BASE LOCAL DO ORÇAMENTO 1339701) | und | 'F06.0017 | 2 | 1 | 0.24 | 0 | 0.24 | - | 0.48
SubTotal: | [8 empty] | 14.36
RESUMO
DISCRIMINAÇÃO |  |  | TAXA(%) | VALORES
Mão-de-Obra(A) |  |  | 86.69 | 38.63
Materiais(B) |  |  |  | 14.36
Equipamentos(C) |  |  |  | 0
Produção da Equipe(D) |  |  |  | 1
Custo Horário Total(A+C) |  |  |  | 38.63
Custo Unitário da Execução[(A/D)+(C/D)] = E |  |  |  | 38.63
Custo Direto Total(B+E) |  |  |  | 52.99
Bonificações e Despesas Indiretas - BDI |  |  | 30.05 | 15.92
CUSTO UNITÁRIO (Adotado) |  |  |  | 68.91
Orçamento: 1339701 - MANUTENÇÃO E INSTALAÇÃO DE CABEAMENTO ESTRUTURADO ÓPTICO E METÁLICO
Órgão Cliente: UFES/SI |  |  | Órgão Gerente: UFES/SI |  |  | Data Base: Junho/2023
Planilha: 1 - CAMPUS DE GOIABEIRAS E BASE OCEANOGRÁFICA
Item: 0701 - Fornecimento e Instalação de Cabo Óptico Indoor/Outdoor com 12 Fibras Monomodo em Duto Subterrâneo, Incluindo Acessórios | [6 empty] | Unidade: m
Base: LOCAL |  | Código Base: '2619.000141 |  | Fonte: PRÓPRIA |  |  | Versão: -1
MÃO DE OBRA | Unid | Código | Coefic. | C. Prod. | Pr. Prod. | Pr. Improd. | Pr. Unit. | Fator Ac. | Subtotal
AJUDANTE DE ELETRICISTA (HORISTA) (SINAPI) | H | '00000247 | 0.17666 | 1 | 9.11 | 0 | 17.01 | - | 3.005
MONTADOR DE ELETROELETRONICOS (HORISTA) (SINAPI) | H | '00034761 | 0.17551 | 1 | 10.18 | 0 | 19.01 | - | 3.336
SubTotal: | [8 empty] | 6.34
MATERIAL | Unid | Código | Coefic. | C. Prod. | Pr. Prod. | Pr. Improd. | Pr. Unit. | Fator Ac. | Subtotal
ALIMENTACAO - HORISTA (COLETADO CAIXA - ENCARGOS COMPLEMENTARES) (SINAPI) | H | '00037370 | 0.34 | 1 | 3.09 | 0 | 3.09 | - | 1.051
TRANSPORTE - HORISTA (COLETADO CAIXA - ENCARGOS COMPLEMENTARES) (SINAPI) | H | '00037371 | 0.34 | 1 | 0.64 | 0 | 0.64 | - | 0.218
EXAMES - HORISTA (COLETADO CAIXA - ENCARGOS COMPLEMENTARES) (SINAPI) | H | '00037372 | 0.34 | 1 | 1.14 | 0 | 1.14 | - | 0.388
SEGURO - HORISTA (COLETADO CAIXA - ENCARGOS COMPLEMENTARES) (SINAPI) | H | '00037373 | 0.34 | 1 | 0.07 | 0 | 0.07 | - | 0.024
FERRAMENTAS - FAMILIA ELETRICISTA - HORISTA (ENCARGOS COMPLEMENTARES - COLETADO CAIXA) (SINAPI) | H | '00043460 | 0.34 | 1 | 0.86 | 0 | 0.86 | - | 0.292
EPI - FAMILIA ELETRICISTA - HORISTA (ENCARGOS COMPLEMENTARES - COLETADO CAIXA) (SINAPI) | H | '00043484 | 0.34 | 1 | 1.14 | 0 | 1.14 | - | 0.388
CABO ÓPTICO INDOOR/OUTDOOR 12 FIBRAS MONOMODO (BASE LOCAL DO ORÇAMENTO 1339701) | m | 'F06.0005 | 1 | 1 | 19.01 | 0 | 19.01 | - | 19.01
SubTotal: | [8 empty] | 21.37
RESUMO
DISCRIMINAÇÃO |  |  | TAXA(%) | VALORES
Mão-de-Obra(A) |  |  | 86.69 | 6.34
Materiais(B) |  |  |  | 21.37
Equipamentos(C) |  |  |  | 0
Produção da Equipe(D) |  |  |  | 1
Custo Horário Total(A+C) |  |  |  | 6.34
Custo Unitário da Execução[(A/D)+(C/D)] = E |  |  |  | 6.34
Custo Direto Total(B+E) |  |  |  | 27.71
Bonificações e Despesas Indiretas - BDI |  |  | 30.05 | 8.33
CUSTO UNITÁRIO (Adotado) |  |  |  | 36.04
Orçamento: 1339701 - MANUTENÇÃO E INSTALAÇÃO DE CABEAMENTO ESTRUTURADO ÓPTICO E METÁLICO
Órgão Cliente: UFES/SI |  |  | Órgão Gerente: UFES/SI |  |  | Data Base: Junho/2023
Planilha: 1 - CAMPUS DE GOIABEIRAS E BASE OCEANOGRÁFICA
Item: 0702 - Fornecimento e Instalação de Cabo Óptico Autossustentável com 12 Fibras Monomodo em Posteamento Existente (vão de até 80m), Incluindo Acessórios para Fixação | [6 empty] | Unidade: m
Base: LOCAL |  | Código Base: '2619.000142 |  | Fonte: PRÓPRIA |  |  | Versão: -1
MÃO DE OBRA | Unid | Código | Coefic. | C. Prod. | Pr. Prod. | Pr. Improd. | Pr. Unit. | Fator Ac. | Subtotal
AJUDANTE DE ELETRICISTA (HORISTA) (SINAPI) | H | '00000247 | 0.017312 | 1 | 9.11 | 0 | 17.01 | - | 0.294
MONTADOR DE ELETROELETRONICOS (HORISTA) (SINAPI) | H | '00034761 | 0.0172 | 1 | 10.18 | 0 | 19.01 | - | 0.327
SubTotal: | [8 empty] | 0.62
MATERIAL | Unid | Código | Coefic. | C. Prod. | Pr. Prod. | Pr. Improd. | Pr. Unit. | Fator Ac. | Subtotal
ALIMENTACAO - HORISTA (COLETADO CAIXA - ENCARGOS COMPLEMENTARES) (SINAPI) | H | '00037370 | 0.03332 | 1 | 3.09 | 0 | 3.09 | - | 0.103
TRANSPORTE - HORISTA (COLETADO CAIXA - ENCARGOS COMPLEMENTARES) (SINAPI) | H | '00037371 | 0.03332 | 1 | 0.64 | 0 | 0.64 | - | 0.021
EXAMES - HORISTA (COLETADO CAIXA - ENCARGOS COMPLEMENTARES) (SINAPI) | H | '00037372 | 0.03332 | 1 | 1.14 | 0 | 1.14 | - | 0.038
SEGURO - HORISTA (COLETADO CAIXA - ENCARGOS COMPLEMENTARES) (SINAPI) | H | '00037373 | 0.03332 | 1 | 0.07 | 0 | 0.07 | - | 0.002
FERRAMENTAS - FAMILIA ELETRICISTA - HORISTA (ENCARGOS COMPLEMENTARES - COLETADO CAIXA) (SINAPI) | H | '00043460 | 0.03332 | 1 | 0.86 | 0 | 0.86 | - | 0.029
EPI - FAMILIA ELETRICISTA - HORISTA (ENCARGOS COMPLEMENTARES - COLETADO CAIXA) (SINAPI) | H | '00043484 | 0.03332 | 1 | 1.14 | 0 | 1.14 | - | 0.038
CABO ÓPTICO AUTO-SUSTENTÁVEL 12 FIBRAS MONOMODO (BASE LOCAL DO ORÇAMENTO 1339701) | m | 'F06.0006 | 1 | 1 | 2.78 | 0 | 2.78 | - | 2.78
GRAMPO DE ANCORAGEM (BASE LOCAL DO ORÇAMENTO 1339701) | und | 'F06.0011 | 0.0333 | 1 | 41.09 | 0 | 41.09 | - | 1.368
ABRAÇADEIRA BAP (BASE LOCAL DO ORÇAMENTO 1339701) | und | 'F06.0012 | 0.0333 | 1 | 16.5 | 0 | 16.5 | - | 0.549
OLHAL PARA PARAFUSO (BASE LOCAL DO ORÇAMENTO 1339701) | und | 'F06.0020 | 1 | 1 | 16.68 | 0 | 16.68 | - | 16.68
SubTotal: | [8 empty] | 21.61
RESUMO
DISCRIMINAÇÃO |  |  | TAXA(%) | VALORES
Mão-de-Obra(A) |  |  | 86.69 | 0.62
Materiais(B) |  |  |  | 21.61
Equipamentos(C) |  |  |  | 0
Produção da Equipe(D) |  |  |  | 1
Custo Horário Total(A+C) |  |  |  | 0.62
Custo Unitário da Execução[(A/D)+(C/D)] = E |  |  |  | 0.62
Custo Direto Total(B+E) |  |  |  | 22.23
Bonificações e Despesas Indiretas - BDI |  |  | 30.05 | 6.68
CUSTO UNITÁRIO (Adotado) |  |  |  | 28.91
Orçamento: 1339701 - MANUTENÇÃO E INSTALAÇÃO DE CABEAMENTO ESTRUTURADO ÓPTICO E METÁLICO
Órgão Cliente: UFES/SI |  |  | Órgão Gerente: UFES/SI |  |  | Data Base: Junho/2023
Planilha: 1 - CAMPUS DE GOIABEIRAS E BASE OCEANOGRÁFICA
Item: 0703 - Fornecimento e Instalação de Cabo Óptico Autossustentável com 24 Fibras Monomodo em Posteamento Existente (vão de até 80m), Incluindo Acessórios para Fixação | [6 empty] | Unidade: m
Base: LOCAL |  | Código Base: '2619.000143 |  | Fonte: PRÓPRIA |  |  | Versão: -1
MÃO DE OBRA | Unid | Código | Coefic. | C. Prod. | Pr. Prod. | Pr. Improd. | Pr. Unit. | Fator Ac. | Subtotal
AJUDANTE DE ELETRICISTA (HORISTA) (SINAPI) | H | '00000247 | 0.017312 | 1 | 9.11 | 0 | 17.01 | - | 0.294
MONTADOR DE ELETROELETRONICOS (HORISTA) (SINAPI) | H | '00034761 | 0.0172 | 1 | 10.18 | 0 | 19.01 | - | 0.327
SubTotal: | [8 empty] | 0.62
MATERIAL | Unid | Código | Coefic. | C. Prod. | Pr. Prod. | Pr. Improd. | Pr. Unit. | Fator Ac. | Subtotal
ALIMENTACAO - HORISTA (COLETADO CAIXA - ENCARGOS COMPLEMENTARES) (SINAPI) | H | '00037370 | 0.03332 | 1 | 3.09 | 0 | 3.09 | - | 0.103
TRANSPORTE - HORISTA (COLETADO CAIXA - ENCARGOS COMPLEMENTARES) (SINAPI) | H | '00037371 | 0.03332 | 1 | 0.64 | 0 | 0.64 | - | 0.021
EXAMES - HORISTA (COLETADO CAIXA - ENCARGOS COMPLEMENTARES) (SINAPI) | H | '00037372 | 0.03332 | 1 | 1.14 | 0 | 1.14 | - | 0.038
SEGURO - HORISTA (COLETADO CAIXA - ENCARGOS COMPLEMENTARES) (SINAPI) | H | '00037373 | 0.03332 | 1 | 0.07 | 0 | 0.07 | - | 0.002
FERRAMENTAS - FAMILIA ELETRICISTA - HORISTA (ENCARGOS COMPLEMENTARES - COLETADO CAIXA) (SINAPI) | H | '00043460 | 0.03332 | 1 | 0.86 | 0 | 0.86 | - | 0.029
EPI - FAMILIA ELETRICISTA - HORISTA (ENCARGOS COMPLEMENTARES - COLETADO CAIXA) (SINAPI) | H | '00043484 | 0.03332 | 1 | 1.14 | 0 | 1.14 | - | 0.038
CABO ÓPTICO AUTO-SUSTENTÁVEL 24 FIBRAS MONOMODO (BASE LOCAL DO ORÇAMENTO 1339701) | m | 'F06.0007 | 1 | 1 | 8.89 | 0 | 8.89 | - | 8.89
GRAMPO DE ANCORAGEM (BASE LOCAL DO ORÇAMENTO 1339701) | und | 'F06.0011 | 0.0333 | 1 | 41.09 | 0 | 41.09 | - | 1.368
ABRAÇADEIRA BAP (BASE LOCAL DO ORÇAMENTO 1339701) | und | 'F06.0012 | 0.0333 | 1 | 16.5 | 0 | 16.5 | - | 0.549
OLHAL PARA PARAFUSO (BASE LOCAL DO ORÇAMENTO 1339701) | und | 'F06.0020 | 1 | 1 | 16.68 | 0 | 16.68 | - | 16.68
SubTotal: | [8 empty] | 27.72
RESUMO
DISCRIMINAÇÃO |  |  | TAXA(%) | VALORES
Mão-de-Obra(A) |  |  | 86.69 | 0.62
Materiais(B) |  |  |  | 27.72
Equipamentos(C) |  |  |  | 0
Produção da Equipe(D) |  |  |  | 1
Custo Horário Total(A+C) |  |  |  | 0.62
Custo Unitário da Execução[(A/D)+(C/D)] = E |  |  |  | 0.62
Custo Direto Total(B+E) |  |  |  | 28.34
Bonificações e Despesas Indiretas - BDI |  |  | 30.05 | 8.52
CUSTO UNITÁRIO (Adotado) |  |  |  | 36.86
Orçamento: 1339701 - MANUTENÇÃO E INSTALAÇÃO DE CABEAMENTO ESTRUTURADO ÓPTICO E METÁLICO
Órgão Cliente: UFES/SI |  |  | Órgão Gerente: UFES/SI |  |  | Data Base: Junho/2023
Planilha: 1 - CAMPUS DE GOIABEIRAS E BASE OCEANOGRÁFICA
Item: 0704 - Fornecimento e Instalação de Cabo Óptico Autossustentável com 36 Fibras Monomodo em Posteamento Existente (vão de até 80m), Incluindo Acessórios para Fixação | [6 empty] | Unidade: m
Base: LOCAL |  | Código Base: '2619.000144 |  | Fonte: PRÓPRIA |  |  | Versão: -1
MÃO DE OBRA | Unid | Código | Coefic. | C. Prod. | Pr. Prod. | Pr. Improd. | Pr. Unit. | Fator Ac. | Subtotal
AJUDANTE DE ELETRICISTA (HORISTA) (SINAPI) | H | '00000247 | 0.017312 | 1 | 9.11 | 0 | 17.01 | - | 0.294
MONTADOR DE ELETROELETRONICOS (HORISTA) (SINAPI) | H | '00034761 | 0.0172 | 1 | 10.18 | 0 | 19.01 | - | 0.327
SubTotal: | [8 empty] | 0.62
MATERIAL | Unid | Código | Coefic. | C. Prod. | Pr. Prod. | Pr. Improd. | Pr. Unit. | Fator Ac. | Subtotal
ALIMENTACAO - HORISTA (COLETADO CAIXA - ENCARGOS COMPLEMENTARES) (SINAPI) | H | '00037370 | 0.03332 | 1 | 3.09 | 0 | 3.09 | - | 0.103
TRANSPORTE - HORISTA (COLETADO CAIXA - ENCARGOS COMPLEMENTARES) (SINAPI) | H | '00037371 | 0.03332 | 1 | 0.64 | 0 | 0.64 | - | 0.021
EXAMES - HORISTA (COLETADO CAIXA - ENCARGOS COMPLEMENTARES) (SINAPI) | H | '00037372 | 0.03332 | 1 | 1.14 | 0 | 1.14 | - | 0.038
SEGURO - HORISTA (COLETADO CAIXA - ENCARGOS COMPLEMENTARES) (SINAPI) | H | '00037373 | 0.03332 | 1 | 0.07 | 0 | 0.07 | - | 0.002
FERRAMENTAS - FAMILIA ELETRICISTA - HORISTA (ENCARGOS COMPLEMENTARES - COLETADO CAIXA) (SINAPI) | H | '00043460 | 0.03332 | 1 | 0.86 | 0 | 0.86 | - | 0.029
EPI - FAMILIA ELETRICISTA - HORISTA (ENCARGOS COMPLEMENTARES - COLETADO CAIXA) (SINAPI) | H | '00043484 | 0.03332 | 1 | 1.14 | 0 | 1.14 | - | 0.038
CABO ÓPTICO AUTO-SUSTENTÁVEL 36 FIBRAS MONOMODO (BASE LOCAL DO ORÇAMENTO 1339701) | m | 'F06.0008 | 1 | 1 | 18.9 | 0 | 18.9 | - | 18.9
GRAMPO DE ANCORAGEM (BASE LOCAL DO ORÇAMENTO 1339701) | und | 'F06.0011 | 0.0333 | 1 | 41.09 | 0 | 41.09 | - | 1.368
ABRAÇADEIRA BAP (BASE LOCAL DO ORÇAMENTO 1339701) | und | 'F06.0012 | 0.0333 | 1 | 16.5 | 0 | 16.5 | - | 0.549
OLHAL PARA PARAFUSO (BASE LOCAL DO ORÇAMENTO 1339701) | und | 'F06.0020 | 1 | 1 | 16.68 | 0 | 16.68 | - | 16.68
SubTotal: | [8 empty] | 37.73
RESUMO
DISCRIMINAÇÃO |  |  | TAXA(%) | VALORES
Mão-de-Obra(A) |  |  | 86.69 | 0.62
Materiais(B) |  |  |  | 37.73
Equipamentos(C) |  |  |  | 0
Produção da Equipe(D) |  |  |  | 1
Custo Horário Total(A+C) |  |  |  | 0.62
Custo Unitário da Execução[(A/D)+(C/D)] = E |  |  |  | 0.62
Custo Direto Total(B+E) |  |  |  | 38.35
Bonificações e Despesas Indiretas - BDI |  |  | 30.05 | 11.52
CUSTO UNITÁRIO (Adotado) |  |  |  | 49.87
Orçamento: 1339701 - MANUTENÇÃO E INSTALAÇÃO DE CABEAMENTO ESTRUTURADO ÓPTICO E METÁLICO
Órgão Cliente: UFES/SI |  |  | Órgão Gerente: UFES/SI |  |  | Data Base: Junho/2023
Planilha: 1 - CAMPUS DE GOIABEIRAS E BASE OCEANOGRÁFICA
Item: 0705 - Emenda Óptica por Fusão em Cabo SM/MM (em DIO, Caixa de Emenda Externa ou Terminador Óptico), Sem Fornecimento de Material e Incluindo Identificação | [6 empty] | Unidade: und
Base: LOCAL |  | Código Base: '2619.000153 |  | Fonte: PRÓPRIA |  |  | Versão: -1
MÃO DE OBRA | Unid | Código | Coefic. | C. Prod. | Pr. Prod. | Pr. Improd. | Pr. Unit. | Fator Ac. | Subtotal
AJUDANTE ESPECIALIZADO (HORISTA) (SINAPI) | H | '00000242 | 0.50606 | 1 | 7.53 | 0 | 14.06 | - | 7.115
ELETROTECNICO (HORISTA) (SINAPI) | H | '00002438 | 0.5162 | 1 | 12.41 | 0 | 23.17 | - | 11.96
SubTotal: | [8 empty] | 19.08
MATERIAL | Unid | Código | Coefic. | C. Prod. | Pr. Prod. | Pr. Improd. | Pr. Unit. | Fator Ac. | Subtotal
ALIMENTACAO - HORISTA (COLETADO CAIXA - ENCARGOS COMPLEMENTARES) (SINAPI) | H | '00037370 | 1 | 1 | 3.09 | 0 | 3.09 | - | 3.09
TRANSPORTE - HORISTA (COLETADO CAIXA - ENCARGOS COMPLEMENTARES) (SINAPI) | H | '00037371 | 1 | 1 | 0.64 | 0 | 0.64 | - | 0.64
EXAMES - HORISTA (COLETADO CAIXA - ENCARGOS COMPLEMENTARES) (SINAPI) | H | '00037372 | 1 | 1 | 1.14 | 0 | 1.14 | - | 1.14
SEGURO - HORISTA (COLETADO CAIXA - ENCARGOS COMPLEMENTARES) (SINAPI) | H | '00037373 | 1 | 1 | 0.07 | 0 | 0.07 | - | 0.07
FERRAMENTAS - FAMILIA ELETRICISTA - HORISTA (ENCARGOS COMPLEMENTARES - COLETADO CAIXA) (SINAPI) | H | '00043460 | 0.5 | 1 | 0.86 | 0 | 0.86 | - | 0.43
FERRAMENTAS - FAMILIA SERVENTE - HORISTA (ENCARGOS COMPLEMENTARES - COLETADO CAIXA) (SINAPI) | H | '00043467 | 0.5 | 1 | 0.59 | 0 | 0.59 | - | 0.295
EPI - FAMILIA ELETRICISTA - HORISTA (ENCARGOS COMPLEMENTARES - COLETADO CAIXA) (SINAPI) | H | '00043484 | 0.5 | 1 | 1.14 | 0 | 1.14 | - | 0.57
EPI - FAMILIA SERVENTE - HORISTA (ENCARGOS COMPLEMENTARES - COLETADO CAIXA) (SINAPI) | H | '00043491 | 0.5 | 1 | 1.25 | 0 | 1.25 | - | 0.625
CLIVADOR DE FIBRA ÓTICA (BASE LOCAL DO ORÇAMENTO 1339701) | und | 'F06.0013 | 2.083e-05 | 1 | 257.32 | 0 | 257.32 | - | 0.005
MÁQUINA DE FUSÃO DE FIBRA ÓTICA (BASE LOCAL DO ORÇAMENTO 1339701) | und | 'F06.0014 | 1.666e-05 | 1 | 9399.99 | 0 | 9399.99 | - | 0.157
PAR DE ELETRODOS PARA MÁQUINA DE FUSÃO DE FIBRA ÓTICA (BASE LOCAL DO ORÇAMENTO 1339701) | und | 'F06.0015 | 0.0001666 | 1 | 642.7 | 0 | 642.7 | - | 0.107
SubTotal: | [8 empty] | 7.13
RESUMO
DISCRIMINAÇÃO |  |  | TAXA(%) | VALORES
Mão-de-Obra(A) |  |  | 86.69 | 19.08
Materiais(B) |  |  |  | 7.13
Equipamentos(C) |  |  |  | 0
Produção da Equipe(D) |  |  |  | 1
Custo Horário Total(A+C) |  |  |  | 19.08
Custo Unitário da Execução[(A/D)+(C/D)] = E |  |  |  | 19.08
Custo Direto Total(B+E) |  |  |  | 26.21
Bonificações e Despesas Indiretas - BDI |  |  | 30.05 | 7.88
CUSTO UNITÁRIO (Adotado) |  |  |  | 34.09
Orçamento: 1339701 - MANUTENÇÃO E INSTALAÇÃO DE CABEAMENTO ESTRUTURADO ÓPTICO E METÁLICO
Órgão Cliente: UFES/SI |  |  | Órgão Gerente: UFES/SI |  |  | Data Base: Junho/2023
Planilha: 1 - CAMPUS DE GOIABEIRAS E BASE OCEANOGRÁFICA
Item: 0706 - Terminador Optico para até 6FO | [6 empty] | Unidade: und
Base: LOCAL |  | Código Base: '2619.000139 |  | Fonte: PRÓPRIA |  |  | Versão: -1
MÃO DE OBRA | Unid | Código | Coefic. | C. Prod. | Pr. Prod. | Pr. Improd. | Pr. Unit. | Fator Ac. | Subtotal
AJUDANTE DE ELETRICISTA (HORISTA) (SINAPI) | H | '00000247 | 0.017312 | 1 | 9.11 | 0 | 17.01 | - | 0.294
ELETRICISTA (HORISTA) (SINAPI) | H | '00002436 | 0.017312 | 1 | 10.8 | 0 | 20.16 | - | 0.349
SubTotal: | [8 empty] | 0.64
MATERIAL | Unid | Código | Coefic. | C. Prod. | Pr. Prod. | Pr. Improd. | Pr. Unit. | Fator Ac. | Subtotal
ALIMENTACAO - HORISTA (COLETADO CAIXA - ENCARGOS COMPLEMENTARES) (SINAPI) | H | '00037370 | 0.03332 | 1 | 3.09 | 0 | 3.09 | - | 0.103
TRANSPORTE - HORISTA (COLETADO CAIXA - ENCARGOS COMPLEMENTARES) (SINAPI) | H | '00037371 | 0.03332 | 1 | 0.64 | 0 | 0.64 | - | 0.021
EXAMES - HORISTA (COLETADO CAIXA - ENCARGOS COMPLEMENTARES) (SINAPI) | H | '00037372 | 0.03332 | 1 | 1.14 | 0 | 1.14 | - | 0.038
SEGURO - HORISTA (COLETADO CAIXA - ENCARGOS COMPLEMENTARES) (SINAPI) | H | '00037373 | 0.03332 | 1 | 0.07 | 0 | 0.07 | - | 0.002
FERRAMENTAS - FAMILIA ELETRICISTA - HORISTA (ENCARGOS COMPLEMENTARES - COLETADO CAIXA) (SINAPI) | H | '00043460 | 0.03332 | 1 | 0.86 | 0 | 0.86 | - | 0.029
EPI - FAMILIA ELETRICISTA - HORISTA (ENCARGOS COMPLEMENTARES - COLETADO CAIXA) (SINAPI) | H | '00043484 | 0.03332 | 1 | 1.14 | 0 | 1.14 | - | 0.038
CONECTORES TERMINADOR OPTICO PARA ATÉ 6 FO (BASE LOCAL DO ORÇAMENTO 1339701) | un | 'F06.0009 | 1 | 1 | 65 | 0 | 65 | - | 65
SubTotal: | [8 empty] | 65.23
RESUMO
DISCRIMINAÇÃO |  |  | TAXA(%) | VALORES
Mão-de-Obra(A) |  |  | 86.69 | 0.64
Materiais(B) |  |  |  | 65.23
Equipamentos(C) |  |  |  | 0
Produção da Equipe(D) |  |  |  | 1
Custo Horário Total(A+C) |  |  |  | 0.64
Custo Unitário da Execução[(A/D)+(C/D)] = E |  |  |  | 0.64
Custo Direto Total(B+E) |  |  |  | 65.87
Bonificações e Despesas Indiretas - BDI |  |  | 30.05 | 19.79
CUSTO UNITÁRIO (Adotado) |  |  |  | 85.66
Orçamento: 1339701 - MANUTENÇÃO E INSTALAÇÃO DE CABEAMENTO ESTRUTURADO ÓPTICO E METÁLICO
Órgão Cliente: UFES/SI |  |  | Órgão Gerente: UFES/SI |  |  | Data Base: Junho/2023
Planilha: 1 - CAMPUS DE GOIABEIRAS E BASE OCEANOGRÁFICA
Item: 0707 - Cordão Óptico Duplex Multimodo de 2,5m, SC | [6 empty] | Unidade: und
Base: LOCAL |  | Código Base: '2619.000119 |  | Fonte: PRÓPRIA |  |  | Versão: -1
MÃO DE OBRA | Unid | Código | Coefic. | C. Prod. | Pr. Prod. | Pr. Improd. | Pr. Unit. | Fator Ac. | Subtotal
AJUDANTE DE ELETRICISTA (HORISTA) (SINAPI) | H | '00000247 | 0.16627 | 1 | 9.11 | 0 | 17.01 | - | 2.828
MONTADOR DE ELETROELETRONICOS (HORISTA) (SINAPI) | H | '00034761 | 0.16518 | 1 | 10.18 | 0 | 19.01 | - | 3.14
SubTotal: | [8 empty] | 5.97
MATERIAL | Unid | Código | Coefic. | C. Prod. | Pr. Prod. | Pr. Improd. | Pr. Unit. | Fator Ac. | Subtotal
ALIMENTACAO - HORISTA (COLETADO CAIXA - ENCARGOS COMPLEMENTARES) (SINAPI) | H | '00037370 | 0.32 | 1 | 3.09 | 0 | 3.09 | - | 0.989
TRANSPORTE - HORISTA (COLETADO CAIXA - ENCARGOS COMPLEMENTARES) (SINAPI) | H | '00037371 | 0.32 | 1 | 0.64 | 0 | 0.64 | - | 0.205
EXAMES - HORISTA (COLETADO CAIXA - ENCARGOS COMPLEMENTARES) (SINAPI) | H | '00037372 | 0.32 | 1 | 1.14 | 0 | 1.14 | - | 0.365
SEGURO - HORISTA (COLETADO CAIXA - ENCARGOS COMPLEMENTARES) (SINAPI) | H | '00037373 | 0.32 | 1 | 0.07 | 0 | 0.07 | - | 0.022
FERRAMENTAS - FAMILIA ELETRICISTA - HORISTA (ENCARGOS COMPLEMENTARES - COLETADO CAIXA) (SINAPI) | H | '00043460 | 0.32 | 1 | 0.86 | 0 | 0.86 | - | 0.275
EPI - FAMILIA ELETRICISTA - HORISTA (ENCARGOS COMPLEMENTARES - COLETADO CAIXA) (SINAPI) | H | '00043484 | 0.32 | 1 | 1.14 | 0 | 1.14 | - | 0.365
CORDAO OPTICO DUPLEX MULTIMODO DE 2,5M, SC (BASE LOCAL DO ORÇAMENTO 1339701) | un | 'F06.0001 | 1 | 1 | 95.65 | 0 | 95.65 | - | 95.65
SubTotal: | [8 empty] | 97.87
RESUMO
DISCRIMINAÇÃO |  |  | TAXA(%) | VALORES
Mão-de-Obra(A) |  |  | 86.69 | 5.97
Materiais(B) |  |  |  | 97.87
Equipamentos(C) |  |  |  | 0
Produção da Equipe(D) |  |  |  | 1
Custo Horário Total(A+C) |  |  |  | 5.97
Custo Unitário da Execução[(A/D)+(C/D)] = E |  |  |  | 5.97
Custo Direto Total(B+E) |  |  |  | 103.84
Bonificações e Despesas Indiretas - BDI |  |  | 30.05 | 31.2
CUSTO UNITÁRIO (Adotado) |  |  |  | 135.04
Orçamento: 1339701 - MANUTENÇÃO E INSTALAÇÃO DE CABEAMENTO ESTRUTURADO ÓPTICO E METÁLICO
Órgão Cliente: UFES/SI |  |  | Órgão Gerente: UFES/SI |  |  | Data Base: Junho/2023
Planilha: 1 - CAMPUS DE GOIABEIRAS E BASE OCEANOGRÁFICA
Item: 0708 - Cordão Óptico Duplex Monomodo de 2,5 m, SC | [6 empty] | Unidade: und
Base: LOCAL |  | Código Base: '2619.000118 |  | Fonte: PRÓPRIA |  |  | Versão: -1
MÃO DE OBRA | Unid | Código | Coefic. | C. Prod. | Pr. Prod. | Pr. Improd. | Pr. Unit. | Fator Ac. | Subtotal
AJUDANTE DE ELETRICISTA (HORISTA) (SINAPI) | H | '00000247 | 0.16627 | 1 | 9.11 | 0 | 17.01 | - | 2.828
MONTADOR DE ELETROELETRONICOS (HORISTA) (SINAPI) | H | '00034761 | 0.16518 | 1 | 10.18 | 0 | 19.01 | - | 3.14
SubTotal: | [8 empty] | 5.97
MATERIAL | Unid | Código | Coefic. | C. Prod. | Pr. Prod. | Pr. Improd. | Pr. Unit. | Fator Ac. | Subtotal
ALIMENTACAO - HORISTA (COLETADO CAIXA - ENCARGOS COMPLEMENTARES) (SINAPI) | H | '00037370 | 0.32 | 1 | 3.09 | 0 | 3.09 | - | 0.989
TRANSPORTE - HORISTA (COLETADO CAIXA - ENCARGOS COMPLEMENTARES) (SINAPI) | H | '00037371 | 0.32 | 1 | 0.64 | 0 | 0.64 | - | 0.205
EXAMES - HORISTA (COLETADO CAIXA - ENCARGOS COMPLEMENTARES) (SINAPI) | H | '00037372 | 0.32 | 1 | 1.14 | 0 | 1.14 | - | 0.365
SEGURO - HORISTA (COLETADO CAIXA - ENCARGOS COMPLEMENTARES) (SINAPI) | H | '00037373 | 0.32 | 1 | 0.07 | 0 | 0.07 | - | 0.022
FERRAMENTAS - FAMILIA ELETRICISTA - HORISTA (ENCARGOS COMPLEMENTARES - COLETADO CAIXA) (SINAPI) | H | '00043460 | 0.32 | 1 | 0.86 | 0 | 0.86 | - | 0.275
EPI - FAMILIA ELETRICISTA - HORISTA (ENCARGOS COMPLEMENTARES - COLETADO CAIXA) (SINAPI) | H | '00043484 | 0.32 | 1 | 1.14 | 0 | 1.14 | - | 0.365
CORDAO OPTICO DUPLEX MONOMODO DE 2,5M, SC (BASE LOCAL DO ORÇAMENTO 1339701) | un | 'F06.0002 | 1 | 1 | 40.5 | 0 | 40.5 | - | 40.5
SubTotal: | [8 empty] | 42.72
RESUMO
DISCRIMINAÇÃO |  |  | TAXA(%) | VALORES
Mão-de-Obra(A) |  |  | 86.69 | 5.97
Materiais(B) |  |  |  | 42.72
Equipamentos(C) |  |  |  | 0
Produção da Equipe(D) |  |  |  | 1
Custo Horário Total(A+C) |  |  |  | 5.97
Custo Unitário da Execução[(A/D)+(C/D)] = E |  |  |  | 5.97
Custo Direto Total(B+E) |  |  |  | 48.69
Bonificações e Despesas Indiretas - BDI |  |  | 30.05 | 14.63
CUSTO UNITÁRIO (Adotado) |  |  |  | 63.32
Orçamento: 1339701 - MANUTENÇÃO E INSTALAÇÃO DE CABEAMENTO ESTRUTURADO ÓPTICO E METÁLICO
Órgão Cliente: UFES/SI |  |  | Órgão Gerente: UFES/SI |  |  | Data Base: Junho/2023
Planilha: 1 - CAMPUS DE GOIABEIRAS E BASE OCEANOGRÁFICA
Item: 0709 - Cordão Óptico Duplex Monomodo de 2,5 m, SC/LC | [6 empty] | Unidade: und
Base: LOCAL |  | Código Base: '2619.000117 |  | Fonte: PRÓPRIA |  |  | Versão: -1
MÃO DE OBRA | Unid | Código | Coefic. | C. Prod. | Pr. Prod. | Pr. Improd. | Pr. Unit. | Fator Ac. | Subtotal
AJUDANTE DE ELETRICISTA (HORISTA) (SINAPI) | H | '00000247 | 0.16627 | 1 | 9.11 | 0 | 17.01 | - | 2.828
MONTADOR DE ELETROELETRONICOS (HORISTA) (SINAPI) | H | '00034761 | 0.16518 | 1 | 10.18 | 0 | 19.01 | - | 3.14
SubTotal: | [8 empty] | 5.97
MATERIAL | Unid | Código | Coefic. | C. Prod. | Pr. Prod. | Pr. Improd. | Pr. Unit. | Fator Ac. | Subtotal
ALIMENTACAO - HORISTA (COLETADO CAIXA - ENCARGOS COMPLEMENTARES) (SINAPI) | H | '00037370 | 0.32 | 1 | 3.09 | 0 | 3.09 | - | 0.989
TRANSPORTE - HORISTA (COLETADO CAIXA - ENCARGOS COMPLEMENTARES) (SINAPI) | H | '00037371 | 0.32 | 1 | 0.64 | 0 | 0.64 | - | 0.205
EXAMES - HORISTA (COLETADO CAIXA - ENCARGOS COMPLEMENTARES) (SINAPI) | H | '00037372 | 0.32 | 1 | 1.14 | 0 | 1.14 | - | 0.365
SEGURO - HORISTA (COLETADO CAIXA - ENCARGOS COMPLEMENTARES) (SINAPI) | H | '00037373 | 0.32 | 1 | 0.07 | 0 | 0.07 | - | 0.022
FERRAMENTAS - FAMILIA ELETRICISTA - HORISTA (ENCARGOS COMPLEMENTARES - COLETADO CAIXA) (SINAPI) | H | '00043460 | 0.32 | 1 | 0.86 | 0 | 0.86 | - | 0.275
EPI - FAMILIA ELETRICISTA - HORISTA (ENCARGOS COMPLEMENTARES - COLETADO CAIXA) (SINAPI) | H | '00043484 | 0.32 | 1 | 1.14 | 0 | 1.14 | - | 0.365
CORDAO OPTICO DUPLEX MONOMODO DE 2,5M, SC/LC (BASE LOCAL DO ORÇAMENTO 1339701) | un | 'F06.0003 | 1 | 1 | 96.99 | 0 | 96.99 | - | 96.99
SubTotal: | [8 empty] | 99.21
RESUMO
DISCRIMINAÇÃO |  |  | TAXA(%) | VALORES
Mão-de-Obra(A) |  |  | 86.69 | 5.97
Materiais(B) |  |  |  | 99.21
Equipamentos(C) |  |  |  | 0
Produção da Equipe(D) |  |  |  | 1
Custo Horário Total(A+C) |  |  |  | 5.97
Custo Unitário da Execução[(A/D)+(C/D)] = E |  |  |  | 5.97
Custo Direto Total(B+E) |  |  |  | 105.18
Bonificações e Despesas Indiretas - BDI |  |  | 30.05 | 31.61
CUSTO UNITÁRIO (Adotado) |  |  |  | 136.79
Orçamento: 1339701 - MANUTENÇÃO E INSTALAÇÃO DE CABEAMENTO ESTRUTURADO ÓPTICO E METÁLICO
Órgão Cliente: UFES/SI |  |  | Órgão Gerente: UFES/SI |  |  | Data Base: Junho/2023
Planilha: 1 - CAMPUS DE GOIABEIRAS E BASE OCEANOGRÁFICA
Item: 0710 - Caixa de Emenda para Fusão de Fibra Óptica, Uso Externo | [6 empty] | Unidade: und
Base: LOCAL |  | Código Base: '2619.000138 |  | Fonte: PRÓPRIA |  |  | Versão: -1
MÃO DE OBRA | Unid | Código | Coefic. | C. Prod. | Pr. Prod. | Pr. Improd. | Pr. Unit. | Fator Ac. | Subtotal
AJUDANTE DE ELETRICISTA (HORISTA) (SINAPI) | H | '00000247 | 0.51958 | 1 | 9.11 | 0 | 17.01 | - | 8.838
ELETRICISTA (HORISTA) (SINAPI) | H | '00002436 | 0.51958 | 1 | 10.8 | 0 | 20.16 | - | 10.475
SubTotal: | [8 empty] | 19.31
MATERIAL | Unid | Código | Coefic. | C. Prod. | Pr. Prod. | Pr. Improd. | Pr. Unit. | Fator Ac. | Subtotal
ALIMENTACAO - HORISTA (COLETADO CAIXA - ENCARGOS COMPLEMENTARES) (SINAPI) | H | '00037370 | 1 | 1 | 3.09 | 0 | 3.09 | - | 3.09
TRANSPORTE - HORISTA (COLETADO CAIXA - ENCARGOS COMPLEMENTARES) (SINAPI) | H | '00037371 | 1 | 1 | 0.64 | 0 | 0.64 | - | 0.64
EXAMES - HORISTA (COLETADO CAIXA - ENCARGOS COMPLEMENTARES) (SINAPI) | H | '00037372 | 1 | 1 | 1.14 | 0 | 1.14 | - | 1.14
SEGURO - HORISTA (COLETADO CAIXA - ENCARGOS COMPLEMENTARES) (SINAPI) | H | '00037373 | 1 | 1 | 0.07 | 0 | 0.07 | - | 0.07
FERRAMENTAS - FAMILIA ELETRICISTA - HORISTA (ENCARGOS COMPLEMENTARES - COLETADO CAIXA) (SINAPI) | H | '00043460 | 1 | 1 | 0.86 | 0 | 0.86 | - | 0.86
EPI - FAMILIA ELETRICISTA - HORISTA (ENCARGOS COMPLEMENTARES - COLETADO CAIXA) (SINAPI) | H | '00043484 | 1 | 1 | 1.14 | 0 | 1.14 | - | 1.14
CAIXA DE EMENDA OPTICA PARA FUSAO DE FIBRA OPTICA, USO EXTERNO (BASE LOCAL DO ORÇAMENTO 1339701) | un | 'F06.0010 | 1 | 1 | 227.05 | 0 | 227.05 | - | 227.05
SubTotal: | [8 empty] | 233.99
RESUMO
DISCRIMINAÇÃO |  |  | TAXA(%) | VALORES
Mão-de-Obra(A) |  |  | 86.69 | 19.31
Materiais(B) |  |  |  | 233.99
Equipamentos(C) |  |  |  | 0
Produção da Equipe(D) |  |  |  | 1
Custo Horário Total(A+C) |  |  |  | 19.31
Custo Unitário da Execução[(A/D)+(C/D)] = E |  |  |  | 19.31
Custo Direto Total(B+E) |  |  |  | 253.3
Bonificações e Despesas Indiretas - BDI |  |  | 30.05 | 76.12
CUSTO UNITÁRIO (Adotado) |  |  |  | 329.42
Orçamento: 1339701 - MANUTENÇÃO E INSTALAÇÃO DE CABEAMENTO ESTRUTURADO ÓPTICO E METÁLICO
Órgão Cliente: UFES/SI |  |  | Órgão Gerente: UFES/SI |  |  | Data Base: Junho/2023
Planilha: 1 - CAMPUS DE GOIABEIRAS E BASE OCEANOGRÁFICA
Item: 0711 - Conversor de Mídia 10/100/1000mbps Rj-45 para 1000base-Sx, Multimodo LC | [6 empty] | Unidade: und
Base: LOCAL |  | Código Base: '2619.000136 |  | Fonte: PRÓPRIA |  |  | Versão: -1
MÃO DE OBRA | Unid | Código | Coefic. | C. Prod. | Pr. Prod. | Pr. Improd. | Pr. Unit. | Fator Ac. | Subtotal
MONTADOR DE ELETROELETRONICOS (HORISTA) (SINAPI) | H | '00034761 | 0.2581 | 1 | 10.18 | 0 | 19.01 | - | 4.906
SubTotal: | [8 empty] | 4.91
MATERIAL | Unid | Código | Coefic. | C. Prod. | Pr. Prod. | Pr. Improd. | Pr. Unit. | Fator Ac. | Subtotal
KIT M5 100 PECAS PORCA-GAIOLA C/ PARAF PHILIPS (LABOR) | UN | '026917 | 0.04 | 1 | 83 | 0 | 83 | - | 3.32
CONVERSOR DE MIDIA SC 10/100/1000 MULTIMODO (LABOR) | UN | '052141 | 1 | 1 | 274.78 | 0 | 274.78 | - | 274.78
ALIMENTACAO - HORISTA (COLETADO CAIXA - ENCARGOS COMPLEMENTARES) (SINAPI) | H | '00037370 | 0.25 | 1 | 3.09 | 0 | 3.09 | - | 0.773
TRANSPORTE - HORISTA (COLETADO CAIXA - ENCARGOS COMPLEMENTARES) (SINAPI) | H | '00037371 | 0.25 | 1 | 0.64 | 0 | 0.64 | - | 0.16
EXAMES - HORISTA (COLETADO CAIXA - ENCARGOS COMPLEMENTARES) (SINAPI) | H | '00037372 | 0.25 | 1 | 1.14 | 0 | 1.14 | - | 0.285
SEGURO - HORISTA (COLETADO CAIXA - ENCARGOS COMPLEMENTARES) (SINAPI) | H | '00037373 | 0.25 | 1 | 0.07 | 0 | 0.07 | - | 0.018
FERRAMENTAS - FAMILIA ELETRICISTA - HORISTA (ENCARGOS COMPLEMENTARES - COLETADO CAIXA) (SINAPI) | H | '00043460 | 0.25 | 1 | 0.86 | 0 | 0.86 | - | 0.215
EPI - FAMILIA ELETRICISTA - HORISTA (ENCARGOS COMPLEMENTARES - COLETADO CAIXA) (SINAPI) | H | '00043484 | 0.25 | 1 | 1.14 | 0 | 1.14 | - | 0.285
SubTotal: | [8 empty] | 279.84
RESUMO
DISCRIMINAÇÃO |  |  | TAXA(%) | VALORES
Mão-de-Obra(A) |  |  | 86.69 | 4.91
Materiais(B) |  |  |  | 279.84
Equipamentos(C) |  |  |  | 0
Produção da Equipe(D) |  |  |  | 1
Custo Horário Total(A+C) |  |  |  | 4.91
Custo Unitário da Execução[(A/D)+(C/D)] = E |  |  |  | 4.91
Custo Direto Total(B+E) |  |  |  | 284.75
Bonificações e Despesas Indiretas - BDI |  |  | 30.05 | 85.57
CUSTO UNITÁRIO (Adotado) |  |  |  | 370.32
Orçamento: 1339701 - MANUTENÇÃO E INSTALAÇÃO DE CABEAMENTO ESTRUTURADO ÓPTICO E METÁLICO
Órgão Cliente: UFES/SI |  |  | Órgão Gerente: UFES/SI |  |  | Data Base: Junho/2023
Planilha: 1 - CAMPUS DE GOIABEIRAS E BASE OCEANOGRÁFICA
Item: 0712 - Conversor de Mídia Stand Alone Padrão Ethernet Convertendo de 10/100/1000base-T, para 1000base-Sx/Lx | [6 empty] | Unidade: und
Base: LOCAL |  | Código Base: '2619.000137 |  | Fonte: PRÓPRIA |  |  | Versão: -1
MÃO DE OBRA | Unid | Código | Coefic. | C. Prod. | Pr. Prod. | Pr. Improd. | Pr. Unit. | Fator Ac. | Subtotal
MONTADOR DE ELETROELETRONICOS (HORISTA) (SINAPI) | H | '00034761 | 0.2581 | 1 | 10.18 | 0 | 19.01 | - | 4.906
SubTotal: | [8 empty] | 4.91
MATERIAL | Unid | Código | Coefic. | C. Prod. | Pr. Prod. | Pr. Improd. | Pr. Unit. | Fator Ac. | Subtotal
KIT M5 100 PECAS PORCA-GAIOLA C/ PARAF PHILIPS (LABOR) | UN | '026917 | 0.04 | 1 | 83 | 0 | 83 | - | 3.32
CONVERSOR DE MIDIA 10/100 BASE-TX/100 BASE-FX (LABOR) | UN | '078344 | 1 | 1 | 429 | 0 | 429 | - | 429
ALIMENTACAO - HORISTA (COLETADO CAIXA - ENCARGOS COMPLEMENTARES) (SINAPI) | H | '00037370 | 0.25 | 1 | 3.09 | 0 | 3.09 | - | 0.773
TRANSPORTE - HORISTA (COLETADO CAIXA - ENCARGOS COMPLEMENTARES) (SINAPI) | H | '00037371 | 0.25 | 1 | 0.64 | 0 | 0.64 | - | 0.16
EXAMES - HORISTA (COLETADO CAIXA - ENCARGOS COMPLEMENTARES) (SINAPI) | H | '00037372 | 0.25 | 1 | 1.14 | 0 | 1.14 | - | 0.285
SEGURO - HORISTA (COLETADO CAIXA - ENCARGOS COMPLEMENTARES) (SINAPI) | H | '00037373 | 0.25 | 1 | 0.07 | 0 | 0.07 | - | 0.018
FERRAMENTAS - FAMILIA ELETRICISTA - HORISTA (ENCARGOS COMPLEMENTARES - COLETADO CAIXA) (SINAPI) | H | '00043460 | 0.25 | 1 | 0.86 | 0 | 0.86 | - | 0.215
EPI - FAMILIA ELETRICISTA - HORISTA (ENCARGOS COMPLEMENTARES - COLETADO CAIXA) (SINAPI) | H | '00043484 | 0.25 | 1 | 1.14 | 0 | 1.14 | - | 0.285
SubTotal: | [8 empty] | 434.06
RESUMO
DISCRIMINAÇÃO |  |  | TAXA(%) | VALORES
Mão-de-Obra(A) |  |  | 86.69 | 4.91
Materiais(B) |  |  |  | 434.06
Equipamentos(C) |  |  |  | 0
Produção da Equipe(D) |  |  |  | 1
Custo Horário Total(A+C) |  |  |  | 4.91
Custo Unitário da Execução[(A/D)+(C/D)] = E |  |  |  | 4.91
Custo Direto Total(B+E) |  |  |  | 438.97
Bonificações e Despesas Indiretas - BDI |  |  | 30.05 | 131.91
CUSTO UNITÁRIO (Adotado) |  |  |  | 570.88
Orçamento: 1339701 - MANUTENÇÃO E INSTALAÇÃO DE CABEAMENTO ESTRUTURADO ÓPTICO E METÁLICO
Órgão Cliente: UFES/SI |  |  | Órgão Gerente: UFES/SI |  |  | Data Base: Junho/2023
Planilha: 1 - CAMPUS DE GOIABEIRAS E BASE OCEANOGRÁFICA
Item: 0713 - Distribuidor Interno Óptico de Rack, Modulo Básico Completo, para Até 24 Fibras Ópticas com Bandejas, Rack De 19" | [6 empty] | Unidade: und
Base: LOCAL |  | Código Base: '2619.000135 |  | Fonte: PRÓPRIA |  |  | Versão: -1
MÃO DE OBRA | Unid | Código | Coefic. | C. Prod. | Pr. Prod. | Pr. Improd. | Pr. Unit. | Fator Ac. | Subtotal
MONTADOR DE ELETROELETRONICOS (HORISTA) (SINAPI) | H | '00034761 | 0.10324 | 1 | 10.18 | 0 | 19.01 | - | 1.963
SubTotal: | [8 empty] | 1.96
MATERIAL | Unid | Código | Coefic. | C. Prod. | Pr. Prod. | Pr. Improd. | Pr. Unit. | Fator Ac. | Subtotal
KIT M5 100 PECAS PORCA-GAIOLA C/ PARAF PHILIPS (LABOR) | UN | '026917 | 0.04 | 1 | 83 | 0 | 83 | - | 3.32
DIO 1U P/ 02 A 48 FIBRAS P/ RACK 19" (LABOR) | UN | '052014 | 1 | 1 | 249.26 | 0 | 249.26 | - | 249.26
ALIMENTACAO - HORISTA (COLETADO CAIXA - ENCARGOS COMPLEMENTARES) (SINAPI) | H | '00037370 | 0.1 | 1 | 3.09 | 0 | 3.09 | - | 0.309
TRANSPORTE - HORISTA (COLETADO CAIXA - ENCARGOS COMPLEMENTARES) (SINAPI) | H | '00037371 | 0.1 | 1 | 0.64 | 0 | 0.64 | - | 0.064
EXAMES - HORISTA (COLETADO CAIXA - ENCARGOS COMPLEMENTARES) (SINAPI) | H | '00037372 | 0.1 | 1 | 1.14 | 0 | 1.14 | - | 0.114
SEGURO - HORISTA (COLETADO CAIXA - ENCARGOS COMPLEMENTARES) (SINAPI) | H | '00037373 | 0.1 | 1 | 0.07 | 0 | 0.07 | - | 0.007
FERRAMENTAS - FAMILIA ELETRICISTA - HORISTA (ENCARGOS COMPLEMENTARES - COLETADO CAIXA) (SINAPI) | H | '00043460 | 0.1 | 1 | 0.86 | 0 | 0.86 | - | 0.086
EPI - FAMILIA ELETRICISTA - HORISTA (ENCARGOS COMPLEMENTARES - COLETADO CAIXA) (SINAPI) | H | '00043484 | 0.1 | 1 | 1.14 | 0 | 1.14 | - | 0.114
SubTotal: | [8 empty] | 253.27
RESUMO
DISCRIMINAÇÃO |  |  | TAXA(%) | VALORES
Mão-de-Obra(A) |  |  | 86.69 | 1.96
Materiais(B) |  |  |  | 253.27
Equipamentos(C) |  |  |  | 0
Produção da Equipe(D) |  |  |  | 1
Custo Horário Total(A+C) |  |  |  | 1.96
Custo Unitário da Execução[(A/D)+(C/D)] = E |  |  |  | 1.96
Custo Direto Total(B+E) |  |  |  | 255.23
Bonificações e Despesas Indiretas - BDI |  |  | 30.05 | 76.7
CUSTO UNITÁRIO (Adotado) |  |  |  | 331.93
Orçamento: 1339701 - MANUTENÇÃO E INSTALAÇÃO DE CABEAMENTO ESTRUTURADO ÓPTICO E METÁLICO
Órgão Cliente: UFES/SI |  |  | Órgão Gerente: UFES/SI |  |  | Data Base: Junho/2023
Planilha: 1 - CAMPUS DE GOIABEIRAS E BASE OCEANOGRÁFICA
Item: 0714 - Distribuidor Interno Óptico Hd 144, Modulo Básico Completo | [6 empty] | Unidade: und
Base: LOCAL |  | Código Base: '2619.000140 |  | Fonte: PRÓPRIA |  |  | Versão: -1
MÃO DE OBRA | Unid | Código | Coefic. | C. Prod. | Pr. Prod. | Pr. Improd. | Pr. Unit. | Fator Ac. | Subtotal
MONTADOR DE ELETROELETRONICOS (HORISTA) (SINAPI) | H | '00034761 | 0.10324 | 1 | 10.18 | 0 | 19.01 | - | 1.963
SubTotal: | [8 empty] | 1.96
MATERIAL | Unid | Código | Coefic. | C. Prod. | Pr. Prod. | Pr. Improd. | Pr. Unit. | Fator Ac. | Subtotal
KIT M5 100 PECAS PORCA-GAIOLA C/ PARAF PHILIPS (LABOR) | UN | '026917 | 0.04 | 1 | 83 | 0 | 83 | - | 3.32
ALIMENTACAO - HORISTA (COLETADO CAIXA - ENCARGOS COMPLEMENTARES) (SINAPI) | H | '00037370 | 0.1 | 1 | 3.09 | 0 | 3.09 | - | 0.309
TRANSPORTE - HORISTA (COLETADO CAIXA - ENCARGOS COMPLEMENTARES) (SINAPI) | H | '00037371 | 0.1 | 1 | 0.64 | 0 | 0.64 | - | 0.064
EXAMES - HORISTA (COLETADO CAIXA - ENCARGOS COMPLEMENTARES) (SINAPI) | H | '00037372 | 0.1 | 1 | 1.14 | 0 | 1.14 | - | 0.114
SEGURO - HORISTA (COLETADO CAIXA - ENCARGOS COMPLEMENTARES) (SINAPI) | H | '00037373 | 0.1 | 1 | 0.07 | 0 | 0.07 | - | 0.007
FERRAMENTAS - FAMILIA ELETRICISTA - HORISTA (ENCARGOS COMPLEMENTARES - COLETADO CAIXA) (SINAPI) | H | '00043460 | 0.1 | 1 | 0.86 | 0 | 0.86 | - | 0.086
EPI - FAMILIA ELETRICISTA - HORISTA (ENCARGOS COMPLEMENTARES - COLETADO CAIXA) (SINAPI) | H | '00043484 | 0.1 | 1 | 1.14 | 0 | 1.14 | - | 0.114
DISTRIBUIDOR INTERNO OPTICO - DIO HD 144, MODULO BÁSICO COMPLETO (BASE LOCAL DO ORÇAMENTO 1339701) | und | 'F06.0004 | 1 | 1 | 3402 | 0 | 3402 | - | 3402
SubTotal: | [8 empty] | 3406.01
RESUMO
DISCRIMINAÇÃO |  |  | TAXA(%) | VALORES
Mão-de-Obra(A) |  |  | 86.69 | 1.96
Materiais(B) |  |  |  | 3406.01
Equipamentos(C) |  |  |  | 0
Produção da Equipe(D) |  |  |  | 1
Custo Horário Total(A+C) |  |  |  | 1.96
Custo Unitário da Execução[(A/D)+(C/D)] = E |  |  |  | 1.96
Custo Direto Total(B+E) |  |  |  | 3407.97
Bonificações e Despesas Indiretas - BDI |  |  | 30.05 | 1024.09
CUSTO UNITÁRIO (Adotado) |  |  |  | 4432.06
Orçamento: 1339701 - MANUTENÇÃO E INSTALAÇÃO DE CABEAMENTO ESTRUTURADO ÓPTICO E METÁLICO
Órgão Cliente: UFES/SI |  |  | Órgão Gerente: UFES/SI |  |  | Data Base: Junho/2023
Planilha: 1 - CAMPUS DE GOIABEIRAS E BASE OCEANOGRÁFICA
Item: 0801 - Fornecimento e instalação de Mini Rack de Parede Padrão 19" - 12 U's x 570mm | [6 empty] | Unidade: und
Base: LOCAL |  | Código Base: '2619.000115 |  | Fonte: PRÓPRIA |  |  | Versão: -1
MÃO DE OBRA | Unid | Código | Coefic. | C. Prod. | Pr. Prod. | Pr. Improd. | Pr. Unit. | Fator Ac. | Subtotal
AJUDANTE DE ELETRICISTA (HORISTA) (SINAPI) | H | '00000247 | 1.0392 | 1 | 9.11 | 0 | 17.01 | - | 17.676
ELETRICISTA (HORISTA) (SINAPI) | H | '00002436 | 1.0392 | 1 | 10.8 | 0 | 20.16 | - | 20.949
SubTotal: | [8 empty] | 38.62
MATERIAL | Unid | Código | Coefic. | C. Prod. | Pr. Prod. | Pr. Improd. | Pr. Unit. | Fator Ac. | Subtotal
PARAFUSO COM BUCHA S8 (LABOR) | UN | '026675 | 4 | 1 | 0.52 | 0 | 0.52 | - | 2.08
MINI RACK DE PAREDE PADRAO 19" - 12US X 570MM - CONFECCIONADO EM ACO SAE 1020, PORTA FRONTAL E VISOR EM ACRILICO, LATERAIS REMOVIVEIS COM VENTILACAO, PINTURA EPOXI (LABOR) | UN | '052121 | 1 | 1 | 657.77 | 0 | 657.77 | - | 657.77
ALIMENTACAO - HORISTA (COLETADO CAIXA - ENCARGOS COMPLEMENTARES) (SINAPI) | H | '00037370 | 2 | 1 | 3.09 | 0 | 3.09 | - | 6.18
TRANSPORTE - HORISTA (COLETADO CAIXA - ENCARGOS COMPLEMENTARES) (SINAPI) | H | '00037371 | 2 | 1 | 0.64 | 0 | 0.64 | - | 1.28
EXAMES - HORISTA (COLETADO CAIXA - ENCARGOS COMPLEMENTARES) (SINAPI) | H | '00037372 | 2 | 1 | 1.14 | 0 | 1.14 | - | 2.28
SEGURO - HORISTA (COLETADO CAIXA - ENCARGOS COMPLEMENTARES) (SINAPI) | H | '00037373 | 2 | 1 | 0.07 | 0 | 0.07 | - | 0.14
FERRAMENTAS - FAMILIA ELETRICISTA - HORISTA (ENCARGOS COMPLEMENTARES - COLETADO CAIXA) (SINAPI) | H | '00043460 | 2 | 1 | 0.86 | 0 | 0.86 | - | 1.72
EPI - FAMILIA ELETRICISTA - HORISTA (ENCARGOS COMPLEMENTARES - COLETADO CAIXA) (SINAPI) | H | '00043484 | 2 | 1 | 1.14 | 0 | 1.14 | - | 2.28
SubTotal: | [8 empty] | 673.73
RESUMO
DISCRIMINAÇÃO |  |  | TAXA(%) | VALORES
Mão-de-Obra(A) |  |  | 86.69 | 38.63
Materiais(B) |  |  |  | 673.73
Equipamentos(C) |  |  |  | 0
Produção da Equipe(D) |  |  |  | 1
Custo Horário Total(A+C) |  |  |  | 38.63
Custo Unitário da Execução[(A/D)+(C/D)] = E |  |  |  | 38.63
Custo Direto Total(B+E) |  |  |  | 712.36
Bonificações e Despesas Indiretas - BDI |  |  | 30.05 | 214.06
CUSTO UNITÁRIO (Adotado) |  |  |  | 926.42
Orçamento: 1339701 - MANUTENÇÃO E INSTALAÇÃO DE CABEAMENTO ESTRUTURADO ÓPTICO E METÁLICO
Órgão Cliente: UFES/SI |  |  | Órgão Gerente: UFES/SI |  |  | Data Base: Junho/2023
Planilha: 1 - CAMPUS DE GOIABEIRAS E BASE OCEANOGRÁFICA
Item: 0802 - Bandeja Fixação Dupla 1 U x 500mm carga máxima 20kg, inclusive fixação em Rack 19" | [6 empty] | Unidade: und
Base: LOCAL |  | Código Base: '2619.000116 |  | Fonte: PRÓPRIA |  |  | Versão: -1
MÃO DE OBRA | Unid | Código | Coefic. | C. Prod. | Pr. Prod. | Pr. Improd. | Pr. Unit. | Fator Ac. | Subtotal
MONTADOR DE ELETROELETRONICOS (HORISTA) (SINAPI) | H | '00034761 | 0.10324 | 1 | 10.18 | 0 | 19.01 | - | 1.963
SubTotal: | [8 empty] | 1.96
MATERIAL | Unid | Código | Coefic. | C. Prod. | Pr. Prod. | Pr. Improd. | Pr. Unit. | Fator Ac. | Subtotal
KIT M5 100 PECAS PORCA-GAIOLA C/ PARAF PHILIPS (LABOR) | UN | '026917 | 0.04 | 1 | 83 | 0 | 83 | - | 3.32
BANDEJA FIXACAO DUPLA 19" - 1U X 500MM (LABOR) | UN | '054062 | 1 | 1 | 103.55 | 0 | 103.55 | - | 103.55
ALIMENTACAO - HORISTA (COLETADO CAIXA - ENCARGOS COMPLEMENTARES) (SINAPI) | H | '00037370 | 0.1 | 1 | 3.09 | 0 | 3.09 | - | 0.309
TRANSPORTE - HORISTA (COLETADO CAIXA - ENCARGOS COMPLEMENTARES) (SINAPI) | H | '00037371 | 0.1 | 1 | 0.64 | 0 | 0.64 | - | 0.064
EXAMES - HORISTA (COLETADO CAIXA - ENCARGOS COMPLEMENTARES) (SINAPI) | H | '00037372 | 0.1 | 1 | 1.14 | 0 | 1.14 | - | 0.114
SEGURO - HORISTA (COLETADO CAIXA - ENCARGOS COMPLEMENTARES) (SINAPI) | H | '00037373 | 0.1 | 1 | 0.07 | 0 | 0.07 | - | 0.007
FERRAMENTAS - FAMILIA ELETRICISTA - HORISTA (ENCARGOS COMPLEMENTARES - COLETADO CAIXA) (SINAPI) | H | '00043460 | 0.1 | 1 | 0.86 | 0 | 0.86 | - | 0.086
EPI - FAMILIA ELETRICISTA - HORISTA (ENCARGOS COMPLEMENTARES - COLETADO CAIXA) (SINAPI) | H | '00043484 | 0.1 | 1 | 1.14 | 0 | 1.14 | - | 0.114
SubTotal: | [8 empty] | 107.56
RESUMO
DISCRIMINAÇÃO |  |  | TAXA(%) | VALORES
Mão-de-Obra(A) |  |  | 86.69 | 1.96
Materiais(B) |  |  |  | 107.56
Equipamentos(C) |  |  |  | 0
Produção da Equipe(D) |  |  |  | 1
Custo Horário Total(A+C) |  |  |  | 1.96
Custo Unitário da Execução[(A/D)+(C/D)] = E |  |  |  | 1.96
Custo Direto Total(B+E) |  |  |  | 109.52
Bonificações e Despesas Indiretas - BDI |  |  | 30.05 | 32.91
CUSTO UNITÁRIO (Adotado) |  |  |  | 142.43
Orçamento: 1339701 - MANUTENÇÃO E INSTALAÇÃO DE CABEAMENTO ESTRUTURADO ÓPTICO E METÁLICO
Órgão Cliente: UFES/SI |  |  | Órgão Gerente: UFES/SI |  |  | Data Base: Junho/2023
Planilha: 1 - CAMPUS DE GOIABEIRAS E BASE OCEANOGRÁFICA
Item: 0803 - Patch panel 24 portas, categoria 5e - fornecimento e instalação. af_11/2019 | [6 empty] | Unidade: un
Base: SINAPI |  | Código Base: '98301 |  | Fonte: LABOR |  |  | Versão: 49
MÃO DE OBRA | Unid | Código | Coefic. | C. Prod. | Pr. Prod. | Pr. Improd. | Pr. Unit. | Fator Ac. | Subtotal
AJUDANTE DE ELETRICISTA (HORISTA) (SINAPI) | H | '00000247 | 6.4435 | 1 | 9.11 | 0 | 17.01 | - | 109.604
ELETRICISTA (HORISTA) (SINAPI) | H | '00002436 | 6.4435 | 1 | 10.8 | 0 | 20.16 | - | 129.901
SubTotal: | [8 empty] | 239.5
MATERIAL | Unid | Código | Coefic. | C. Prod. | Pr. Prod. | Pr. Improd. | Pr. Unit. | Fator Ac. | Subtotal
ALIMENTACAO - HORISTA (COLETADO CAIXA - ENCARGOS COMPLEMENTARES) (SINAPI) | H | '00037370 | 12.4014 | 1 | 3.09 | 0 | 3.09 | - | 38.32
TRANSPORTE - HORISTA (COLETADO CAIXA - ENCARGOS COMPLEMENTARES) (SINAPI) | H | '00037371 | 12.4014 | 1 | 0.64 | 0 | 0.64 | - | 7.936
EXAMES - HORISTA (COLETADO CAIXA - ENCARGOS COMPLEMENTARES) (SINAPI) | H | '00037372 | 12.4014 | 1 | 1.14 | 0 | 1.14 | - | 14.138
SEGURO - HORISTA (COLETADO CAIXA - ENCARGOS COMPLEMENTARES) (SINAPI) | H | '00037373 | 12.4014 | 1 | 0.07 | 0 | 0.07 | - | 0.868
PATCH PANEL, 24 PORTAS, CATEGORIA 5E, COM RACKS DE 19" DE LARGURA E 1 U DE ALTURA (SINAPI) | UN | '00039594 | 1 | 1 | 352.92 | 0 | 352.92 | - | 352.92
FERRAMENTAS - FAMILIA ELETRICISTA - HORISTA (ENCARGOS COMPLEMENTARES - COLETADO CAIXA) (SINAPI) | H | '00043460 | 12.4014 | 1 | 0.86 | 0 | 0.86 | - | 10.666
EPI - FAMILIA ELETRICISTA - HORISTA (ENCARGOS COMPLEMENTARES - COLETADO CAIXA) (SINAPI) | H | '00043484 | 12.4014 | 1 | 1.14 | 0 | 1.14 | - | 14.138
SubTotal: | [8 empty] | 438.99
RESUMO
DISCRIMINAÇÃO |  |  | TAXA(%) | VALORES
Mão-de-Obra(A) |  |  | 86.69 | 239.5
Materiais(B) |  |  |  | 438.98
Equipamentos(C) |  |  |  | 0
Produção da Equipe(D) |  |  |  | 1
Custo Horário Total(A+C) |  |  |  | 239.5
Custo Unitário da Execução[(A/D)+(C/D)] = E |  |  |  | 239.5
Custo Direto Total(B+E) |  |  |  | 678.48
Bonificações e Despesas Indiretas - BDI |  |  | 30.05 | 203.88
CUSTO UNITÁRIO (Adotado) |  |  |  | 882.36
Orçamento: 1339701 - MANUTENÇÃO E INSTALAÇÃO DE CABEAMENTO ESTRUTURADO ÓPTICO E METÁLICO
Órgão Cliente: UFES/SI |  |  | Órgão Gerente: UFES/SI |  |  | Data Base: Junho/2023
Planilha: 1 - CAMPUS DE GOIABEIRAS E BASE OCEANOGRÁFICA
Item: 0804 - Patch panel 24 portas, categoria 6 - fornecimento e instalação. af_11/2019 | [6 empty] | Unidade: un
Base: SINAPI |  | Código Base: '98302 |  | Fonte: LABOR |  |  | Versão: 49
MÃO DE OBRA | Unid | Código | Coefic. | C. Prod. | Pr. Prod. | Pr. Improd. | Pr. Unit. | Fator Ac. | Subtotal
AJUDANTE DE ELETRICISTA (HORISTA) (SINAPI) | H | '00000247 | 6.4435 | 1 | 9.11 | 0 | 17.01 | - | 109.604
ELETRICISTA (HORISTA) (SINAPI) | H | '00002436 | 6.4435 | 1 | 10.8 | 0 | 20.16 | - | 129.901
SubTotal: | [8 empty] | 239.5
MATERIAL | Unid | Código | Coefic. | C. Prod. | Pr. Prod. | Pr. Improd. | Pr. Unit. | Fator Ac. | Subtotal
ALIMENTACAO - HORISTA (COLETADO CAIXA - ENCARGOS COMPLEMENTARES) (SINAPI) | H | '00037370 | 12.4014 | 1 | 3.09 | 0 | 3.09 | - | 38.32
TRANSPORTE - HORISTA (COLETADO CAIXA - ENCARGOS COMPLEMENTARES) (SINAPI) | H | '00037371 | 12.4014 | 1 | 0.64 | 0 | 0.64 | - | 7.936
EXAMES - HORISTA (COLETADO CAIXA - ENCARGOS COMPLEMENTARES) (SINAPI) | H | '00037372 | 12.4014 | 1 | 1.14 | 0 | 1.14 | - | 14.138
SEGURO - HORISTA (COLETADO CAIXA - ENCARGOS COMPLEMENTARES) (SINAPI) | H | '00037373 | 12.4014 | 1 | 0.07 | 0 | 0.07 | - | 0.868
PATCH PANEL, 24 PORTAS, CATEGORIA 6, COM RACKS DE 19" DE LARGURA E 1 U DE ALTURA (SINAPI) | UN | '00039596 | 1 | 1 | 945.15 | 0 | 945.15 | - | 945.15
FERRAMENTAS - FAMILIA ELETRICISTA - HORISTA (ENCARGOS COMPLEMENTARES - COLETADO CAIXA) (SINAPI) | H | '00043460 | 12.4014 | 1 | 0.86 | 0 | 0.86 | - | 10.666
EPI - FAMILIA ELETRICISTA - HORISTA (ENCARGOS COMPLEMENTARES - COLETADO CAIXA) (SINAPI) | H | '00043484 | 12.4014 | 1 | 1.14 | 0 | 1.14 | - | 14.138
SubTotal: | [8 empty] | 1031.22
RESUMO
DISCRIMINAÇÃO |  |  | TAXA(%) | VALORES
Mão-de-Obra(A) |  |  | 86.69 | 239.5
Materiais(B) |  |  |  | 1031.21
Equipamentos(C) |  |  |  | 0
Produção da Equipe(D) |  |  |  | 1
Custo Horário Total(A+C) |  |  |  | 239.5
Custo Unitário da Execução[(A/D)+(C/D)] = E |  |  |  | 239.5
Custo Direto Total(B+E) |  |  |  | 1270.71
Bonificações e Despesas Indiretas - BDI |  |  | 30.05 | 381.85
CUSTO UNITÁRIO (Adotado) |  |  |  | 1652.56
Orçamento: 1339701 - MANUTENÇÃO E INSTALAÇÃO DE CABEAMENTO ESTRUTURADO ÓPTICO E METÁLICO
Órgão Cliente: UFES/SI |  |  | Órgão Gerente: UFES/SI |  |  | Data Base: Junho/2023
Planilha: 1 - CAMPUS DE GOIABEIRAS E BASE OCEANOGRÁFICA
Item: 0805 - Guia de Cabos Fechado Horizontal Padrão 19" - 1 U´s, inclusive fixação em Rack 19" | [6 empty] | Unidade: und
Base: LOCAL |  | Código Base: '2619.000120 |  | Fonte: PRÓPRIA |  |  | Versão: -1
MÃO DE OBRA | Unid | Código | Coefic. | C. Prod. | Pr. Prod. | Pr. Improd. | Pr. Unit. | Fator Ac. | Subtotal
MONTADOR DE ELETROELETRONICOS (HORISTA) (SINAPI) | H | '00034761 | 0.17206 | 1 | 10.18 | 0 | 19.01 | - | 3.271
SubTotal: | [8 empty] | 3.27
MATERIAL | Unid | Código | Coefic. | C. Prod. | Pr. Prod. | Pr. Improd. | Pr. Unit. | Fator Ac. | Subtotal
KIT M5 100 PECAS PORCA-GAIOLA C/ PARAF PHILIPS (LABOR) | UN | '026917 | 0.04 | 1 | 83 | 0 | 83 | - | 3.32
GUIAS HORIZONTAIS FECHADO C/ TAMPA 1U P/ RACK (LABOR) | UN | '049277 | 1 | 1 | 25.61 | 0 | 25.61 | - | 25.61
ALIMENTACAO - HORISTA (COLETADO CAIXA - ENCARGOS COMPLEMENTARES) (SINAPI) | H | '00037370 | 0.16666 | 1 | 3.09 | 0 | 3.09 | - | 0.515
TRANSPORTE - HORISTA (COLETADO CAIXA - ENCARGOS COMPLEMENTARES) (SINAPI) | H | '00037371 | 0.16666 | 1 | 0.64 | 0 | 0.64 | - | 0.107
EXAMES - HORISTA (COLETADO CAIXA - ENCARGOS COMPLEMENTARES) (SINAPI) | H | '00037372 | 0.16666 | 1 | 1.14 | 0 | 1.14 | - | 0.19
SEGURO - HORISTA (COLETADO CAIXA - ENCARGOS COMPLEMENTARES) (SINAPI) | H | '00037373 | 0.16666 | 1 | 0.07 | 0 | 0.07 | - | 0.012
FERRAMENTAS - FAMILIA ELETRICISTA - HORISTA (ENCARGOS COMPLEMENTARES - COLETADO CAIXA) (SINAPI) | H | '00043460 | 0.16666 | 1 | 0.86 | 0 | 0.86 | - | 0.143
EPI - FAMILIA ELETRICISTA - HORISTA (ENCARGOS COMPLEMENTARES - COLETADO CAIXA) (SINAPI) | H | '00043484 | 0.16666 | 1 | 1.14 | 0 | 1.14 | - | 0.19
SubTotal: | [8 empty] | 30.09
RESUMO
DISCRIMINAÇÃO |  |  | TAXA(%) | VALORES
Mão-de-Obra(A) |  |  | 86.69 | 3.27
Materiais(B) |  |  |  | 30.09
Equipamentos(C) |  |  |  | 0
Produção da Equipe(D) |  |  |  | 1
Custo Horário Total(A+C) |  |  |  | 3.27
Custo Unitário da Execução[(A/D)+(C/D)] = E |  |  |  | 3.27
Custo Direto Total(B+E) |  |  |  | 33.36
Bonificações e Despesas Indiretas - BDI |  |  | 30.05 | 10.02
CUSTO UNITÁRIO (Adotado) |  |  |  | 43.38
Orçamento: 1339701 - MANUTENÇÃO E INSTALAÇÃO DE CABEAMENTO ESTRUTURADO ÓPTICO E METÁLICO
Órgão Cliente: UFES/SI |  |  | Órgão Gerente: UFES/SI |  |  | Data Base: Junho/2023
Planilha: 1 - CAMPUS DE GOIABEIRAS E BASE OCEANOGRÁFICA
Item: 0806 - Painel de Fechamento Frontal 1 U, inclusive fixação em Rack 19" | [6 empty] | Unidade: und
Base: LOCAL |  | Código Base: '2619.000121 |  | Fonte: PRÓPRIA |  |  | Versão: -1
MÃO DE OBRA | Unid | Código | Coefic. | C. Prod. | Pr. Prod. | Pr. Improd. | Pr. Unit. | Fator Ac. | Subtotal
MONTADOR DE ELETROELETRONICOS (HORISTA) (SINAPI) | H | '00034761 | 0.17206 | 1 | 10.18 | 0 | 19.01 | - | 3.271
SubTotal: | [8 empty] | 3.27
MATERIAL | Unid | Código | Coefic. | C. Prod. | Pr. Prod. | Pr. Improd. | Pr. Unit. | Fator Ac. | Subtotal
KIT M5 100 PECAS PORCA-GAIOLA C/ PARAF PHILIPS (LABOR) | UN | '026917 | 0.04 | 1 | 83 | 0 | 83 | - | 3.32
PLACA CEGA FRONTAL 1U P/ RACK 19" (LABOR) | UN | '045831 | 1 | 1 | 9.81 | 0 | 9.81 | - | 9.81
ALIMENTACAO - HORISTA (COLETADO CAIXA - ENCARGOS COMPLEMENTARES) (SINAPI) | H | '00037370 | 0.16666 | 1 | 3.09 | 0 | 3.09 | - | 0.515
TRANSPORTE - HORISTA (COLETADO CAIXA - ENCARGOS COMPLEMENTARES) (SINAPI) | H | '00037371 | 0.16666 | 1 | 0.64 | 0 | 0.64 | - | 0.107
EXAMES - HORISTA (COLETADO CAIXA - ENCARGOS COMPLEMENTARES) (SINAPI) | H | '00037372 | 0.16666 | 1 | 1.14 | 0 | 1.14 | - | 0.19
SEGURO - HORISTA (COLETADO CAIXA - ENCARGOS COMPLEMENTARES) (SINAPI) | H | '00037373 | 0.16666 | 1 | 0.07 | 0 | 0.07 | - | 0.012
FERRAMENTAS - FAMILIA ELETRICISTA - HORISTA (ENCARGOS COMPLEMENTARES - COLETADO CAIXA) (SINAPI) | H | '00043460 | 0.16666 | 1 | 0.86 | 0 | 0.86 | - | 0.143
EPI - FAMILIA ELETRICISTA - HORISTA (ENCARGOS COMPLEMENTARES - COLETADO CAIXA) (SINAPI) | H | '00043484 | 0.16666 | 1 | 1.14 | 0 | 1.14 | - | 0.19
SubTotal: | [8 empty] | 14.29
RESUMO
DISCRIMINAÇÃO |  |  | TAXA(%) | VALORES
Mão-de-Obra(A) |  |  | 86.69 | 3.27
Materiais(B) |  |  |  | 14.29
Equipamentos(C) |  |  |  | 0
Produção da Equipe(D) |  |  |  | 1
Custo Horário Total(A+C) |  |  |  | 3.27
Custo Unitário da Execução[(A/D)+(C/D)] = E |  |  |  | 3.27
Custo Direto Total(B+E) |  |  |  | 17.56
Bonificações e Despesas Indiretas - BDI |  |  | 30.05 | 5.28
CUSTO UNITÁRIO (Adotado) |  |  |  | 22.84
Orçamento: 1339701 - MANUTENÇÃO E INSTALAÇÃO DE CABEAMENTO ESTRUTURADO ÓPTICO E METÁLICO
Órgão Cliente: UFES/SI |  |  | Órgão Gerente: UFES/SI |  |  | Data Base: Junho/2023
Planilha: 1 - CAMPUS DE GOIABEIRAS E BASE OCEANOGRÁFICA
Item: 0807 - Calha com 6 Tomadas 20A, inclusive fixação em rack padrão 19", com chicote de 2 metros de comprimento | [6 empty] | Unidade: und
Base: LOCAL |  | Código Base: '2619.000122 |  | Fonte: PRÓPRIA |  |  | Versão: -1
MÃO DE OBRA | Unid | Código | Coefic. | C. Prod. | Pr. Prod. | Pr. Improd. | Pr. Unit. | Fator Ac. | Subtotal
MONTADOR DE ELETROELETRONICOS (HORISTA) (SINAPI) | H | '00034761 | 0.10324 | 1 | 10.18 | 0 | 19.01 | - | 1.963
SubTotal: | [8 empty] | 1.96
MATERIAL | Unid | Código | Coefic. | C. Prod. | Pr. Prod. | Pr. Improd. | Pr. Unit. | Fator Ac. | Subtotal
KIT M5 100 PECAS PORCA-GAIOLA C/ PARAF PHILIPS (LABOR) | UN | '026917 | 0.04 | 1 | 83 | 0 | 83 | - | 3.32
CALHA PARA 6 TOMADAS FIXACAO PADRAO 19" - 20A (LABOR) | UN | '051053 | 1 | 1 | 97.53 | 0 | 97.53 | - | 97.53
ALIMENTACAO - HORISTA (COLETADO CAIXA - ENCARGOS COMPLEMENTARES) (SINAPI) | H | '00037370 | 0.1 | 1 | 3.09 | 0 | 3.09 | - | 0.309
TRANSPORTE - HORISTA (COLETADO CAIXA - ENCARGOS COMPLEMENTARES) (SINAPI) | H | '00037371 | 0.1 | 1 | 0.64 | 0 | 0.64 | - | 0.064
EXAMES - HORISTA (COLETADO CAIXA - ENCARGOS COMPLEMENTARES) (SINAPI) | H | '00037372 | 0.1 | 1 | 1.14 | 0 | 1.14 | - | 0.114
SEGURO - HORISTA (COLETADO CAIXA - ENCARGOS COMPLEMENTARES) (SINAPI) | H | '00037373 | 0.1 | 1 | 0.07 | 0 | 0.07 | - | 0.007
FERRAMENTAS - FAMILIA ELETRICISTA - HORISTA (ENCARGOS COMPLEMENTARES - COLETADO CAIXA) (SINAPI) | H | '00043460 | 0.1 | 1 | 0.86 | 0 | 0.86 | - | 0.086
EPI - FAMILIA ELETRICISTA - HORISTA (ENCARGOS COMPLEMENTARES - COLETADO CAIXA) (SINAPI) | H | '00043484 | 0.1 | 1 | 1.14 | 0 | 1.14 | - | 0.114
SubTotal: | [8 empty] | 101.54
RESUMO
DISCRIMINAÇÃO |  |  | TAXA(%) | VALORES
Mão-de-Obra(A) |  |  | 86.69 | 1.96
Materiais(B) |  |  |  | 101.54
Equipamentos(C) |  |  |  | 0
Produção da Equipe(D) |  |  |  | 1
Custo Horário Total(A+C) |  |  |  | 1.96
Custo Unitário da Execução[(A/D)+(C/D)] = E |  |  |  | 1.96
Custo Direto Total(B+E) |  |  |  | 103.5
Bonificações e Despesas Indiretas - BDI |  |  | 30.05 | 31.1
CUSTO UNITÁRIO (Adotado) |  |  |  | 134.6
Orçamento: 1339701 - MANUTENÇÃO E INSTALAÇÃO DE CABEAMENTO ESTRUTURADO ÓPTICO E METÁLICO
Órgão Cliente: UFES/SI |  |  | Órgão Gerente: UFES/SI |  |  | Data Base: Junho/2023
Planilha: 1 - CAMPUS DE GOIABEIRAS E BASE OCEANOGRÁFICA
Item: 0808 - Serviço de Organização de Racks 12 Us a 44 Us Inclusive Identificação | [6 empty] | Unidade: und
Base: LOCAL |  | Código Base: '2619.000146 |  | Fonte: PRÓPRIA |  |  | Versão: -1
MÃO DE OBRA | Unid | Código | Coefic. | C. Prod. | Pr. Prod. | Pr. Improd. | Pr. Unit. | Fator Ac. | Subtotal
MONTADOR DE ELETROELETRONICOS (HORISTA) (SINAPI) | H | '00034761 | 3.0972 | 1 | 10.18 | 0 | 19.01 | - | 58.878
SubTotal: | [8 empty] | 58.88
MATERIAL | Unid | Código | Coefic. | C. Prod. | Pr. Prod. | Pr. Improd. | Pr. Unit. | Fator Ac. | Subtotal
ALIMENTACAO - HORISTA (COLETADO CAIXA - ENCARGOS COMPLEMENTARES) (SINAPI) | H | '00037370 | 3 | 1 | 3.09 | 0 | 3.09 | - | 9.27
TRANSPORTE - HORISTA (COLETADO CAIXA - ENCARGOS COMPLEMENTARES) (SINAPI) | H | '00037371 | 3 | 1 | 0.64 | 0 | 0.64 | - | 1.92
EXAMES - HORISTA (COLETADO CAIXA - ENCARGOS COMPLEMENTARES) (SINAPI) | H | '00037372 | 3 | 1 | 1.14 | 0 | 1.14 | - | 3.42
SEGURO - HORISTA (COLETADO CAIXA - ENCARGOS COMPLEMENTARES) (SINAPI) | H | '00037373 | 3 | 1 | 0.07 | 0 | 0.07 | - | 0.21
FERRAMENTAS - FAMILIA ELETRICISTA - HORISTA (ENCARGOS COMPLEMENTARES - COLETADO CAIXA) (SINAPI) | H | '00043460 | 3 | 1 | 0.86 | 0 | 0.86 | - | 2.58
EPI - FAMILIA ELETRICISTA - HORISTA (ENCARGOS COMPLEMENTARES - COLETADO CAIXA) (SINAPI) | H | '00043484 | 3 | 1 | 1.14 | 0 | 1.14 | - | 3.42
LUVA TRANSPARENTE DE PVC PARA IDENTIFICAÇÃO DE CABO DE REDE (BASE LOCAL DO ORÇAMENTO 1339701) | und | 'F06.0017 | 100 | 1 | 0.24 | 0 | 0.24 | - | 24
SubTotal: | [8 empty] | 44.82
RESUMO
DISCRIMINAÇÃO |  |  | TAXA(%) | VALORES
Mão-de-Obra(A) |  |  | 86.69 | 58.88
Materiais(B) |  |  |  | 44.82
Equipamentos(C) |  |  |  | 0
Produção da Equipe(D) |  |  |  | 1
Custo Horário Total(A+C) |  |  |  | 58.88
Custo Unitário da Execução[(A/D)+(C/D)] = E |  |  |  | 58.88
Custo Direto Total(B+E) |  |  |  | 103.7
Bonificações e Despesas Indiretas - BDI |  |  | 30.05 | 31.16
CUSTO UNITÁRIO (Adotado) |  |  |  | 134.86
Orçamento: 1339701 - MANUTENÇÃO E INSTALAÇÃO DE CABEAMENTO ESTRUTURADO ÓPTICO E METÁLICO
Órgão Cliente: UFES/SI |  |  | Órgão Gerente: UFES/SI |  |  | Data Base: Junho/2023
Planilha: 1 - CAMPUS DE GOIABEIRAS E BASE OCEANOGRÁFICA
Item: 0809 - Fornecimento de Patch Cord CAT 5E de 1,5 m | [6 empty] | Unidade: und
Base: LOCAL |  | Código Base: '2619.000124 |  | Fonte: PRÓPRIA |  |  | Versão: -1
MÃO DE OBRA | Unid | Código | Coefic. | C. Prod. | Pr. Prod. | Pr. Improd. | Pr. Unit. | Fator Ac. | Subtotal
ELETROTECNICO (HORISTA) (SINAPI) | H | '00002438 | 0.172 | 1 | 12.41 | 0 | 23.17 | - | 3.985
SubTotal: | [8 empty] | 3.98
MATERIAL | Unid | Código | Coefic. | C. Prod. | Pr. Prod. | Pr. Improd. | Pr. Unit. | Fator Ac. | Subtotal
ALIMENTACAO - HORISTA (COLETADO CAIXA - ENCARGOS COMPLEMENTARES) (SINAPI) | H | '00037370 | 0.1666 | 1 | 3.09 | 0 | 3.09 | - | 0.515
TRANSPORTE - HORISTA (COLETADO CAIXA - ENCARGOS COMPLEMENTARES) (SINAPI) | H | '00037371 | 0.1666 | 1 | 0.64 | 0 | 0.64 | - | 0.107
EXAMES - HORISTA (COLETADO CAIXA - ENCARGOS COMPLEMENTARES) (SINAPI) | H | '00037372 | 0.1666 | 1 | 1.14 | 0 | 1.14 | - | 0.19
SEGURO - HORISTA (COLETADO CAIXA - ENCARGOS COMPLEMENTARES) (SINAPI) | H | '00037373 | 0.1666 | 1 | 0.07 | 0 | 0.07 | - | 0.012
PATCH CORD (CABO DE REDE), CATEGORIA 5 E (CAT 5E) UTP, 24 AWG, 4 PARES, EXTENSAO DE 1,50 M (SINAPI) | UN | '00039604 | 1 | 1 | 8.28 | 0 | 8.28 | - | 8.28
FERRAMENTAS - FAMILIA ELETRICISTA - HORISTA (ENCARGOS COMPLEMENTARES - COLETADO CAIXA) (SINAPI) | H | '00043460 | 0.1666 | 1 | 0.86 | 0 | 0.86 | - | 0.143
EPI - FAMILIA ELETRICISTA - HORISTA (ENCARGOS COMPLEMENTARES - COLETADO CAIXA) (SINAPI) | H | '00043484 | 0.1666 | 1 | 1.14 | 0 | 1.14 | - | 0.19
SubTotal: | [8 empty] | 9.44
RESUMO
DISCRIMINAÇÃO |  |  | TAXA(%) | VALORES
Mão-de-Obra(A) |  |  | 86.69 | 3.99
Materiais(B) |  |  |  | 9.44
Equipamentos(C) |  |  |  | 0
Produção da Equipe(D) |  |  |  | 1
Custo Horário Total(A+C) |  |  |  | 3.99
Custo Unitário da Execução[(A/D)+(C/D)] = E |  |  |  | 3.99
Custo Direto Total(B+E) |  |  |  | 13.43
Bonificações e Despesas Indiretas - BDI |  |  | 30.05 | 4.04
CUSTO UNITÁRIO (Adotado) |  |  |  | 17.47
Orçamento: 1339701 - MANUTENÇÃO E INSTALAÇÃO DE CABEAMENTO ESTRUTURADO ÓPTICO E METÁLICO
Órgão Cliente: UFES/SI |  |  | Órgão Gerente: UFES/SI |  |  | Data Base: Junho/2023
Planilha: 1 - CAMPUS DE GOIABEIRAS E BASE OCEANOGRÁFICA
Item: 0810 - Fornecimento de Patch Cord CAT 5E de 2,5 m | [6 empty] | Unidade: und
Base: LOCAL |  | Código Base: '2619.000125 |  | Fonte: PRÓPRIA |  |  | Versão: -1
MÃO DE OBRA | Unid | Código | Coefic. | C. Prod. | Pr. Prod. | Pr. Improd. | Pr. Unit. | Fator Ac. | Subtotal
ELETROTECNICO (HORISTA) (SINAPI) | H | '00002438 | 0.172 | 1 | 12.41 | 0 | 23.17 | - | 3.985
SubTotal: | [8 empty] | 3.98
MATERIAL | Unid | Código | Coefic. | C. Prod. | Pr. Prod. | Pr. Improd. | Pr. Unit. | Fator Ac. | Subtotal
ALIMENTACAO - HORISTA (COLETADO CAIXA - ENCARGOS COMPLEMENTARES) (SINAPI) | H | '00037370 | 0.1666 | 1 | 3.09 | 0 | 3.09 | - | 0.515
TRANSPORTE - HORISTA (COLETADO CAIXA - ENCARGOS COMPLEMENTARES) (SINAPI) | H | '00037371 | 0.1666 | 1 | 0.64 | 0 | 0.64 | - | 0.107
EXAMES - HORISTA (COLETADO CAIXA - ENCARGOS COMPLEMENTARES) (SINAPI) | H | '00037372 | 0.1666 | 1 | 1.14 | 0 | 1.14 | - | 0.19
SEGURO - HORISTA (COLETADO CAIXA - ENCARGOS COMPLEMENTARES) (SINAPI) | H | '00037373 | 0.1666 | 1 | 0.07 | 0 | 0.07 | - | 0.012
PATCH CORD (CABO DE REDE), CATEGORIA 5 E (CAT 5E) UTP, 24 AWG, 4 PARES, EXTENSAO DE 2,50 M (SINAPI) | UN | '00039605 | 1 | 1 | 9 | 0 | 9 | - | 9
FERRAMENTAS - FAMILIA ELETRICISTA - HORISTA (ENCARGOS COMPLEMENTARES - COLETADO CAIXA) (SINAPI) | H | '00043460 | 0.1666 | 1 | 0.86 | 0 | 0.86 | - | 0.143
EPI - FAMILIA ELETRICISTA - HORISTA (ENCARGOS COMPLEMENTARES - COLETADO CAIXA) (SINAPI) | H | '00043484 | 0.1666 | 1 | 1.14 | 0 | 1.14 | - | 0.19
SubTotal: | [8 empty] | 10.16
RESUMO
DISCRIMINAÇÃO |  |  | TAXA(%) | VALORES
Mão-de-Obra(A) |  |  | 86.69 | 3.99
Materiais(B) |  |  |  | 10.16
Equipamentos(C) |  |  |  | 0
Produção da Equipe(D) |  |  |  | 1
Custo Horário Total(A+C) |  |  |  | 3.99
Custo Unitário da Execução[(A/D)+(C/D)] = E |  |  |  | 3.99
Custo Direto Total(B+E) |  |  |  | 14.15
Bonificações e Despesas Indiretas - BDI |  |  | 30.05 | 4.25
CUSTO UNITÁRIO (Adotado) |  |  |  | 18.4
Orçamento: 1339701 - MANUTENÇÃO E INSTALAÇÃO DE CABEAMENTO ESTRUTURADO ÓPTICO E METÁLICO
Órgão Cliente: UFES/SI |  |  | Órgão Gerente: UFES/SI |  |  | Data Base: Junho/2023
Planilha: 1 - CAMPUS DE GOIABEIRAS E BASE OCEANOGRÁFICA
Item: 0811 - Fornecimento de Patch Cord CAT 6 de 1,5 m | [6 empty] | Unidade: und
Base: LOCAL |  | Código Base: '2619.000126 |  | Fonte: PRÓPRIA |  |  | Versão: -1
MÃO DE OBRA | Unid | Código | Coefic. | C. Prod. | Pr. Prod. | Pr. Improd. | Pr. Unit. | Fator Ac. | Subtotal
ELETROTECNICO (HORISTA) (SINAPI) | H | '00002438 | 0.172 | 1 | 12.41 | 0 | 23.17 | - | 3.985
SubTotal: | [8 empty] | 3.98
MATERIAL | Unid | Código | Coefic. | C. Prod. | Pr. Prod. | Pr. Improd. | Pr. Unit. | Fator Ac. | Subtotal
ALIMENTACAO - HORISTA (COLETADO CAIXA - ENCARGOS COMPLEMENTARES) (SINAPI) | H | '00037370 | 0.1666 | 1 | 3.09 | 0 | 3.09 | - | 0.515
TRANSPORTE - HORISTA (COLETADO CAIXA - ENCARGOS COMPLEMENTARES) (SINAPI) | H | '00037371 | 0.1666 | 1 | 0.64 | 0 | 0.64 | - | 0.107
EXAMES - HORISTA (COLETADO CAIXA - ENCARGOS COMPLEMENTARES) (SINAPI) | H | '00037372 | 0.1666 | 1 | 1.14 | 0 | 1.14 | - | 0.19
SEGURO - HORISTA (COLETADO CAIXA - ENCARGOS COMPLEMENTARES) (SINAPI) | H | '00037373 | 0.1666 | 1 | 0.07 | 0 | 0.07 | - | 0.012
PATCH CORD (CABO DE REDE), CATEGORIA 6 (CAT 6) UTP, 23 AWG, 4 PARES, EXTENSAO DE 1,50 M (SINAPI) | UN | '00039606 | 1 | 1 | 15.76 | 0 | 15.76 | - | 15.76
FERRAMENTAS - FAMILIA ELETRICISTA - HORISTA (ENCARGOS COMPLEMENTARES - COLETADO CAIXA) (SINAPI) | H | '00043460 | 0.1666 | 1 | 0.86 | 0 | 0.86 | - | 0.143
EPI - FAMILIA ELETRICISTA - HORISTA (ENCARGOS COMPLEMENTARES - COLETADO CAIXA) (SINAPI) | H | '00043484 | 0.1666 | 1 | 1.14 | 0 | 1.14 | - | 0.19
SubTotal: | [8 empty] | 16.92
RESUMO
DISCRIMINAÇÃO |  |  | TAXA(%) | VALORES
Mão-de-Obra(A) |  |  | 86.69 | 3.99
Materiais(B) |  |  |  | 16.92
Equipamentos(C) |  |  |  | 0
Produção da Equipe(D) |  |  |  | 1
Custo Horário Total(A+C) |  |  |  | 3.99
Custo Unitário da Execução[(A/D)+(C/D)] = E |  |  |  | 3.99
Custo Direto Total(B+E) |  |  |  | 20.91
Bonificações e Despesas Indiretas - BDI |  |  | 30.05 | 6.28
CUSTO UNITÁRIO (Adotado) |  |  |  | 27.19
Orçamento: 1339701 - MANUTENÇÃO E INSTALAÇÃO DE CABEAMENTO ESTRUTURADO ÓPTICO E METÁLICO
Órgão Cliente: UFES/SI |  |  | Órgão Gerente: UFES/SI |  |  | Data Base: Junho/2023
Planilha: 1 - CAMPUS DE GOIABEIRAS E BASE OCEANOGRÁFICA
Item: 0812 - Fornecimento de Patch Cord CAT 6 de 2,5 m | [6 empty] | Unidade: und
Base: LOCAL |  | Código Base: '2619.000127 |  | Fonte: PRÓPRIA |  |  | Versão: -1
MÃO DE OBRA | Unid | Código | Coefic. | C. Prod. | Pr. Prod. | Pr. Improd. | Pr. Unit. | Fator Ac. | Subtotal
ELETROTECNICO (HORISTA) (SINAPI) | H | '00002438 | 0.172 | 1 | 12.41 | 0 | 23.17 | - | 3.985
SubTotal: | [8 empty] | 3.98
MATERIAL | Unid | Código | Coefic. | C. Prod. | Pr. Prod. | Pr. Improd. | Pr. Unit. | Fator Ac. | Subtotal
ALIMENTACAO - HORISTA (COLETADO CAIXA - ENCARGOS COMPLEMENTARES) (SINAPI) | H | '00037370 | 0.1666 | 1 | 3.09 | 0 | 3.09 | - | 0.515
TRANSPORTE - HORISTA (COLETADO CAIXA - ENCARGOS COMPLEMENTARES) (SINAPI) | H | '00037371 | 0.1666 | 1 | 0.64 | 0 | 0.64 | - | 0.107
EXAMES - HORISTA (COLETADO CAIXA - ENCARGOS COMPLEMENTARES) (SINAPI) | H | '00037372 | 0.1666 | 1 | 1.14 | 0 | 1.14 | - | 0.19
SEGURO - HORISTA (COLETADO CAIXA - ENCARGOS COMPLEMENTARES) (SINAPI) | H | '00037373 | 0.1666 | 1 | 0.07 | 0 | 0.07 | - | 0.012
PATCH CORD (CABO DE REDE), CATEGORIA 6 (CAT 6) UTP, 23 AWG, 4 PARES, EXTENSAO DE 2,50 M (SINAPI) | UN | '00039607 | 1 | 1 | 21.32 | 0 | 21.32 | - | 21.32
FERRAMENTAS - FAMILIA ELETRICISTA - HORISTA (ENCARGOS COMPLEMENTARES - COLETADO CAIXA) (SINAPI) | H | '00043460 | 0.1666 | 1 | 0.86 | 0 | 0.86 | - | 0.143
EPI - FAMILIA ELETRICISTA - HORISTA (ENCARGOS COMPLEMENTARES - COLETADO CAIXA) (SINAPI) | H | '00043484 | 0.1666 | 1 | 1.14 | 0 | 1.14 | - | 0.19
SubTotal: | [8 empty] | 22.48
RESUMO
DISCRIMINAÇÃO |  |  | TAXA(%) | VALORES
Mão-de-Obra(A) |  |  | 86.69 | 3.99
Materiais(B) |  |  |  | 22.48
Equipamentos(C) |  |  |  | 0
Produção da Equipe(D) |  |  |  | 1
Custo Horário Total(A+C) |  |  |  | 3.99
Custo Unitário da Execução[(A/D)+(C/D)] = E |  |  |  | 3.99
Custo Direto Total(B+E) |  |  |  | 26.47
Bonificações e Despesas Indiretas - BDI |  |  | 30.05 | 7.95
CUSTO UNITÁRIO (Adotado) |  |  |  | 34.42
Orçamento: 1339701 - MANUTENÇÃO E INSTALAÇÃO DE CABEAMENTO ESTRUTURADO ÓPTICO E METÁLICO
Órgão Cliente: UFES/SI |  |  | Órgão Gerente: UFES/SI |  |  | Data Base: Junho/2023
Planilha: 1 - CAMPUS DE GOIABEIRAS E BASE OCEANOGRÁFICA
Item: 0901 - Limpeza de Caixa de Passagem Subterranea | [6 empty] | Unidade: und
Base: LOCAL |  | Código Base: '2619.000130 |  | Fonte: PRÓPRIA |  |  | Versão: -1
MÃO DE OBRA | Unid | Código | Coefic. | C. Prod. | Pr. Prod. | Pr. Improd. | Pr. Unit. | Fator Ac. | Subtotal
SERVENTE DE OBRAS (SINAPI) | H | '00006111 | 0.76669 | 1 | 6.56 | 0 | 12.25 | - | 9.392
SubTotal: | [8 empty] | 9.39
MATERIAL | Unid | Código | Coefic. | C. Prod. | Pr. Prod. | Pr. Improd. | Pr. Unit. | Fator Ac. | Subtotal
ALIMENTACAO - HORISTA (COLETADO CAIXA - ENCARGOS COMPLEMENTARES) (SINAPI) | H | '00037370 | 0.75 | 1 | 3.09 | 0 | 3.09 | - | 2.318
TRANSPORTE - HORISTA (COLETADO CAIXA - ENCARGOS COMPLEMENTARES) (SINAPI) | H | '00037371 | 0.75 | 1 | 0.64 | 0 | 0.64 | - | 0.48
EXAMES - HORISTA (COLETADO CAIXA - ENCARGOS COMPLEMENTARES) (SINAPI) | H | '00037372 | 0.75 | 1 | 1.14 | 0 | 1.14 | - | 0.855
SEGURO - HORISTA (COLETADO CAIXA - ENCARGOS COMPLEMENTARES) (SINAPI) | H | '00037373 | 0.75 | 1 | 0.07 | 0 | 0.07 | - | 0.053
FERRAMENTAS - FAMILIA SERVENTE - HORISTA (ENCARGOS COMPLEMENTARES - COLETADO CAIXA) (SINAPI) | H | '00043467 | 0.75 | 1 | 0.59 | 0 | 0.59 | - | 0.443
EPI - FAMILIA SERVENTE - HORISTA (ENCARGOS COMPLEMENTARES - COLETADO CAIXA) (SINAPI) | H | '00043491 | 0.75 | 1 | 1.25 | 0 | 1.25 | - | 0.938
SubTotal: | [8 empty] | 5.09
RESUMO
DISCRIMINAÇÃO |  |  | TAXA(%) | VALORES
Mão-de-Obra(A) |  |  | 86.69 | 9.39
Materiais(B) |  |  |  | 5.09
Equipamentos(C) |  |  |  | 0
Produção da Equipe(D) |  |  |  | 1
Custo Horário Total(A+C) |  |  |  | 9.39
Custo Unitário da Execução[(A/D)+(C/D)] = E |  |  |  | 9.39
Custo Direto Total(B+E) |  |  |  | 14.48
Bonificações e Despesas Indiretas - BDI |  |  | 30.05 | 4.35
CUSTO UNITÁRIO (Adotado) |  |  |  | 18.83
Orçamento: 1339701 - MANUTENÇÃO E INSTALAÇÃO DE CABEAMENTO ESTRUTURADO ÓPTICO E METÁLICO
Órgão Cliente: UFES/SI |  |  | Órgão Gerente: UFES/SI |  |  | Data Base: Junho/2023
Planilha: 1 - CAMPUS DE GOIABEIRAS E BASE OCEANOGRÁFICA
Item: 0902 - Abertura e Fechamento de Caixa de Passagem | [6 empty] | Unidade: und
Base: LOCAL |  | Código Base: '2619.000145 |  | Fonte: PRÓPRIA |  |  | Versão: -1
MÃO DE OBRA | Unid | Código | Coefic. | C. Prod. | Pr. Prod. | Pr. Improd. | Pr. Unit. | Fator Ac. | Subtotal
AJUDANTE DE ELETRICISTA (HORISTA) (SINAPI) | H | '00000247 | 0.17312 | 1 | 9.11 | 0 | 17.01 | - | 2.945
ELETRICISTA (HORISTA) (SINAPI) | H | '00002436 | 0.17312 | 1 | 10.8 | 0 | 20.16 | - | 3.49
SubTotal: | [8 empty] | 6.44
MATERIAL | Unid | Código | Coefic. | C. Prod. | Pr. Prod. | Pr. Improd. | Pr. Unit. | Fator Ac. | Subtotal
ALIMENTACAO - HORISTA (COLETADO CAIXA - ENCARGOS COMPLEMENTARES) (SINAPI) | H | '00037370 | 0.3332 | 1 | 3.09 | 0 | 3.09 | - | 1.03
TRANSPORTE - HORISTA (COLETADO CAIXA - ENCARGOS COMPLEMENTARES) (SINAPI) | H | '00037371 | 0.3332 | 1 | 0.64 | 0 | 0.64 | - | 0.213
EXAMES - HORISTA (COLETADO CAIXA - ENCARGOS COMPLEMENTARES) (SINAPI) | H | '00037372 | 0.3332 | 1 | 1.14 | 0 | 1.14 | - | 0.38
SEGURO - HORISTA (COLETADO CAIXA - ENCARGOS COMPLEMENTARES) (SINAPI) | H | '00037373 | 0.3332 | 1 | 0.07 | 0 | 0.07 | - | 0.023
FERRAMENTAS - FAMILIA ELETRICISTA - HORISTA (ENCARGOS COMPLEMENTARES - COLETADO CAIXA) (SINAPI) | H | '00043460 | 0.3332 | 1 | 0.86 | 0 | 0.86 | - | 0.287
EPI - FAMILIA ELETRICISTA - HORISTA (ENCARGOS COMPLEMENTARES - COLETADO CAIXA) (SINAPI) | H | '00043484 | 0.3332 | 1 | 1.14 | 0 | 1.14 | - | 0.38
SubTotal: | [8 empty] | 2.31
RESUMO
DISCRIMINAÇÃO |  |  | TAXA(%) | VALORES
Mão-de-Obra(A) |  |  | 86.69 | 6.44
Materiais(B) |  |  |  | 2.31
Equipamentos(C) |  |  |  | 0
Produção da Equipe(D) |  |  |  | 1
Custo Horário Total(A+C) |  |  |  | 6.44
Custo Unitário da Execução[(A/D)+(C/D)] = E |  |  |  | 6.44
Custo Direto Total(B+E) |  |  |  | 8.75
Bonificações e Despesas Indiretas - BDI |  |  | 30.05 | 2.63
CUSTO UNITÁRIO (Adotado) |  |  |  | 11.38
Orçamento: 1339701 - MANUTENÇÃO E INSTALAÇÃO DE CABEAMENTO ESTRUTURADO ÓPTICO E METÁLICO
Órgão Cliente: UFES/SI |  |  | Órgão Gerente: UFES/SI |  |  | Data Base: Junho/2023
Planilha: 2 - CAMPUS DE MARUÍPE
Item: 0101 - Caixa de Alumínio Antiderrapante 15X15X10cm | [6 empty] | Unidade: und
Base: LOCAL |  | Código Base: '2619.000129 |  | Fonte: PRÓPRIA |  |  | Versão: -1
MÃO DE OBRA | Unid | Código | Coefic. | C. Prod. | Pr. Prod. | Pr. Improd. | Pr. Unit. | Fator Ac. | Subtotal
AJUDANTE DE ELETRICISTA (HORISTA) (SINAPI) | H | '00000247 | 0.51958 | 1 | 9.11 | 0 | 17.01 | - | 8.838
ELETRICISTA (HORISTA) (SINAPI) | H | '00002436 | 0.51958 | 1 | 10.8 | 0 | 20.16 | - | 10.475
SubTotal: | [8 empty] | 19.31
MATERIAL | Unid | Código | Coefic. | C. Prod. | Pr. Prod. | Pr. Improd. | Pr. Unit. | Fator Ac. | Subtotal
CAIXA DE PASSAGEM ALUMÍNIO 15X15X10CM, COM TAMPA REVERSÍVEL PARAFUSADA, REF. CP-1515-10 OU EQUIVALENTE (LABOR) | UN | '045284 | 1 | 1 | 62 | 0 | 62 | - | 62
ALIMENTACAO - HORISTA (COLETADO CAIXA - ENCARGOS COMPLEMENTARES) (SINAPI) | H | '00037370 | 1 | 1 | 3.09 | 0 | 3.09 | - | 3.09
TRANSPORTE - HORISTA (COLETADO CAIXA - ENCARGOS COMPLEMENTARES) (SINAPI) | H | '00037371 | 1 | 1 | 0.64 | 0 | 0.64 | - | 0.64
EXAMES - HORISTA (COLETADO CAIXA - ENCARGOS COMPLEMENTARES) (SINAPI) | H | '00037372 | 1 | 1 | 1.14 | 0 | 1.14 | - | 1.14
SEGURO - HORISTA (COLETADO CAIXA - ENCARGOS COMPLEMENTARES) (SINAPI) | H | '00037373 | 1 | 1 | 0.07 | 0 | 0.07 | - | 0.07
FERRAMENTAS - FAMILIA ELETRICISTA - HORISTA (ENCARGOS COMPLEMENTARES - COLETADO CAIXA) (SINAPI) | H | '00043460 | 1 | 1 | 0.86 | 0 | 0.86 | - | 0.86
EPI - FAMILIA ELETRICISTA - HORISTA (ENCARGOS COMPLEMENTARES - COLETADO CAIXA) (SINAPI) | H | '00043484 | 1 | 1 | 1.14 | 0 | 1.14 | - | 1.14
SubTotal: | [8 empty] | 68.94
RESUMO
DISCRIMINAÇÃO |  |  | TAXA(%) | VALORES
Mão-de-Obra(A) |  |  | 86.69 | 19.31
Materiais(B) |  |  |  | 68.94
Equipamentos(C) |  |  |  | 0
Produção da Equipe(D) |  |  |  | 1
Custo Horário Total(A+C) |  |  |  | 19.31
Custo Unitário da Execução[(A/D)+(C/D)] = E |  |  |  | 19.31
Custo Direto Total(B+E) |  |  |  | 88.25
Bonificações e Despesas Indiretas - BDI |  |  | 30.05 | 26.52
CUSTO UNITÁRIO (Adotado) |  |  |  | 114.77
Orçamento: 1339701 - MANUTENÇÃO E INSTALAÇÃO DE CABEAMENTO ESTRUTURADO ÓPTICO E METÁLICO
Órgão Cliente: UFES/SI |  |  | Órgão Gerente: UFES/SI |  |  | Data Base: Junho/2023
Planilha: 2 - CAMPUS DE MARUÍPE
Item: 0102 - Parafuso Philips com Porca Gaiola | [6 empty] | Unidade: und
Base: LOCAL |  | Código Base: '2619.000123 |  | Fonte: PRÓPRIA |  |  | Versão: -1
MATERIAL | Unid | Código | Coefic. | C. Prod. | Pr. Prod. | Pr. Improd. | Pr. Unit. | Fator Ac. | Subtotal
KIT M5 100 PECAS PORCA-GAIOLA C/ PARAF PHILIPS (LABOR) | UN | '026917 | 0.01 | 1 | 83 | 0 | 83 | - | 0.83
SubTotal: | [8 empty] | 0.83
RESUMO
DISCRIMINAÇÃO |  |  | TAXA(%) | VALORES
Mão-de-Obra(A) |  |  | 86.69 | 0
Materiais(B) |  |  |  | 0.83
Equipamentos(C) |  |  |  | 0
Produção da Equipe(D) |  |  |  | 1
Custo Horário Total(A+C) |  |  |  | 0
Custo Unitário da Execução[(A/D)+(C/D)] = E |  |  |  | 0
Custo Direto Total(B+E) |  |  |  | 0.83
Bonificações e Despesas Indiretas - BDI |  |  | 30.05 | 0.25
CUSTO UNITÁRIO (Adotado) |  |  |  | 1.08
Orçamento: 1339701 - MANUTENÇÃO E INSTALAÇÃO DE CABEAMENTO ESTRUTURADO ÓPTICO E METÁLICO
Órgão Cliente: UFES/SI |  |  | Órgão Gerente: UFES/SI |  |  | Data Base: Junho/2023
Planilha: 2 - CAMPUS DE MARUÍPE
Item: 0201 - Canaleta em alumínio 73x25mm com divisória interna, perfil duplo 25 D branco, inclusive tampa branca ranhurada, arremate de tampa e tampa terminal - Fornecimento e instalação | [6 empty] | Unidade: m
Base: LOCAL |  | Código Base: '2619.000160 |  | Fonte: PRÓPRIA |  |  | Versão: -1
MÃO DE OBRA | Unid | Código | Coefic. | C. Prod. | Pr. Prod. | Pr. Improd. | Pr. Unit. | Fator Ac. | Subtotal
AJUDANTE DE ELETRICISTA (HORISTA) (SINAPI) | H | '00000247 | 0.15587 | 1 | 9.11 | 0 | 17.01 | - | 2.651
ELETRICISTA (HORISTA) (SINAPI) | H | '00002436 | 0.15587 | 1 | 10.8 | 0 | 20.16 | - | 3.142
SubTotal: | [8 empty] | 5.79
MATERIAL | Unid | Código | Coefic. | C. Prod. | Pr. Prod. | Pr. Improd. | Pr. Unit. | Fator Ac. | Subtotal
TAMPA TERMINAL STANDARD P/ PERFIL 25MM REF. DR 49140.00 (BRANCO) (LABOR) | UN | '042703 | 0.2 | 1 | 8.58 | 0 | 8.58 | - | 1.716
PERFIL DUPLO 25 MM TIPO "D" DUTOTEC OU EQUIVALENTE (LABOR) | M | '042707 | 1 | 1 | 98.45 | 0 | 98.45 | - | 98.45
ARREMATE TAMPA 45MM DT 47940.00 DUTOTEC OU EQUIV (LABOR) | UN | '042845 | 0.2 | 1 | 9.29 | 0 | 9.29 | - | 1.858
TAMPA RANHURADA, DT 15040.00, FAB. DUTOTEC (LABOR) | M | '043709 | 1 | 1 | 48.66 | 0 | 48.66 | - | 48.66
ALIMENTACAO - HORISTA (COLETADO CAIXA - ENCARGOS COMPLEMENTARES) (SINAPI) | H | '00037370 | 0.3 | 1 | 3.09 | 0 | 3.09 | - | 0.927
TRANSPORTE - HORISTA (COLETADO CAIXA - ENCARGOS COMPLEMENTARES) (SINAPI) | H | '00037371 | 0.3 | 1 | 0.64 | 0 | 0.64 | - | 0.192
EXAMES - HORISTA (COLETADO CAIXA - ENCARGOS COMPLEMENTARES) (SINAPI) | H | '00037372 | 0.3 | 1 | 1.14 | 0 | 1.14 | - | 0.342
SEGURO - HORISTA (COLETADO CAIXA - ENCARGOS COMPLEMENTARES) (SINAPI) | H | '00037373 | 0.3 | 1 | 0.07 | 0 | 0.07 | - | 0.021
FERRAMENTAS - FAMILIA ELETRICISTA - HORISTA (ENCARGOS COMPLEMENTARES - COLETADO CAIXA) (SINAPI) | H | '00043460 | 0.3 | 1 | 0.86 | 0 | 0.86 | - | 0.258
EPI - FAMILIA ELETRICISTA - HORISTA (ENCARGOS COMPLEMENTARES - COLETADO CAIXA) (SINAPI) | H | '00043484 | 0.3 | 1 | 1.14 | 0 | 1.14 | - | 0.342
SubTotal: | [8 empty] | 152.77
RESUMO
DISCRIMINAÇÃO |  |  | TAXA(%) | VALORES
Mão-de-Obra(A) |  |  | 86.69 | 5.79
Materiais(B) |  |  |  | 152.77
Equipamentos(C) |  |  |  | 0
Produção da Equipe(D) |  |  |  | 1
Custo Horário Total(A+C) |  |  |  | 5.79
Custo Unitário da Execução[(A/D)+(C/D)] = E |  |  |  | 5.79
Custo Direto Total(B+E) |  |  |  | 158.56
Bonificações e Despesas Indiretas - BDI |  |  | 30.05 | 47.65
CUSTO UNITÁRIO (Adotado) |  |  |  | 206.21
Orçamento: 1339701 - MANUTENÇÃO E INSTALAÇÃO DE CABEAMENTO ESTRUTURADO ÓPTICO E METÁLICO
Órgão Cliente: UFES/SI |  |  | Órgão Gerente: UFES/SI |  |  | Data Base: Junho/2023
Planilha: 2 - CAMPUS DE MARUÍPE
Item: 0202 - Porta equipamentos para canaleta de alumínio para 3 RJ45. Ref. Dutotec DT-62242.00 | [6 empty] | Unidade: und
Base: LOCAL |  | Código Base: '2619.000159 |  | Fonte: PRÓPRIA |  |  | Versão: -1
MÃO DE OBRA | Unid | Código | Coefic. | C. Prod. | Pr. Prod. | Pr. Improd. | Pr. Unit. | Fator Ac. | Subtotal
AJUDANTE DE ELETRICISTA (HORISTA) (SINAPI) | H | '00000247 | 0.31175 | 1 | 9.11 | 0 | 17.01 | - | 5.303
ELETRICISTA (HORISTA) (SINAPI) | H | '00002436 | 0.31175 | 1 | 10.8 | 0 | 20.16 | - | 6.285
SubTotal: | [8 empty] | 11.59
MATERIAL | Unid | Código | Coefic. | C. Prod. | Pr. Prod. | Pr. Improd. | Pr. Unit. | Fator Ac. | Subtotal
PORTA EQUIPAMENTO PARA TRES TOMADAS RJ45 (LABOR) | UN | '054506 | 1 | 1 | 50.66 | 0 | 50.66 | - | 50.66
ALIMENTACAO - HORISTA (COLETADO CAIXA - ENCARGOS COMPLEMENTARES) (SINAPI) | H | '00037370 | 0.6 | 1 | 3.09 | 0 | 3.09 | - | 1.854
TRANSPORTE - HORISTA (COLETADO CAIXA - ENCARGOS COMPLEMENTARES) (SINAPI) | H | '00037371 | 0.6 | 1 | 0.64 | 0 | 0.64 | - | 0.384
EXAMES - HORISTA (COLETADO CAIXA - ENCARGOS COMPLEMENTARES) (SINAPI) | H | '00037372 | 0.6 | 1 | 1.14 | 0 | 1.14 | - | 0.684
SEGURO - HORISTA (COLETADO CAIXA - ENCARGOS COMPLEMENTARES) (SINAPI) | H | '00037373 | 0.6 | 1 | 0.07 | 0 | 0.07 | - | 0.042
FERRAMENTAS - FAMILIA ELETRICISTA - HORISTA (ENCARGOS COMPLEMENTARES - COLETADO CAIXA) (SINAPI) | H | '00043460 | 0.6 | 1 | 0.86 | 0 | 0.86 | - | 0.516
EPI - FAMILIA ELETRICISTA - HORISTA (ENCARGOS COMPLEMENTARES - COLETADO CAIXA) (SINAPI) | H | '00043484 | 0.6 | 1 | 1.14 | 0 | 1.14 | - | 0.684
SubTotal: | [8 empty] | 54.82
RESUMO
DISCRIMINAÇÃO |  |  | TAXA(%) | VALORES
Mão-de-Obra(A) |  |  | 86.69 | 11.59
Materiais(B) |  |  |  | 54.82
Equipamentos(C) |  |  |  | 0
Produção da Equipe(D) |  |  |  | 1
Custo Horário Total(A+C) |  |  |  | 11.59
Custo Unitário da Execução[(A/D)+(C/D)] = E |  |  |  | 11.59
Custo Direto Total(B+E) |  |  |  | 66.41
Bonificações e Despesas Indiretas - BDI |  |  | 30.05 | 19.96
CUSTO UNITÁRIO (Adotado) |  |  |  | 86.37
Orçamento: 1339701 - MANUTENÇÃO E INSTALAÇÃO DE CABEAMENTO ESTRUTURADO ÓPTICO E METÁLICO
Órgão Cliente: UFES/SI |  |  | Órgão Gerente: UFES/SI |  |  | Data Base: Junho/2023
Planilha: 2 - CAMPUS DE MARUÍPE
Item: 0203 - Caixa de derivação p/ instalações aparentes para canaleta de 45mm. Tipo 'X' - 2"x2". Base e tampa em alumínio. Na cor branca. Ref. DT-53340.00 - Dutotec ou equivalente | [6 empty] | Unidade: und
Base: LOCAL |  | Código Base: '2619.000114 |  | Fonte: PRÓPRIA |  |  | Versão: -1
MATERIAL | Unid | Código | Coefic. | C. Prod. | Pr. Prod. | Pr. Improd. | Pr. Unit. | Fator Ac. | Subtotal
CAIXA DERIVACAO BRANCO TIPO "X" (180X180MM) DT 52340.00 (LABOR) | UN | '042706 | 1 | 1 | 84.82 | 0 | 84.82 | - | 84.82
SubTotal: | [8 empty] | 84.82
RESUMO
DISCRIMINAÇÃO |  |  | TAXA(%) | VALORES
Mão-de-Obra(A) |  |  | 86.69 | 0
Materiais(B) |  |  |  | 84.82
Equipamentos(C) |  |  |  | 0
Produção da Equipe(D) |  |  |  | 1
Custo Horário Total(A+C) |  |  |  | 0
Custo Unitário da Execução[(A/D)+(C/D)] = E |  |  |  | 0
Custo Direto Total(B+E) |  |  |  | 84.82
Bonificações e Despesas Indiretas - BDI |  |  | 30.05 | 25.49
CUSTO UNITÁRIO (Adotado) |  |  |  | 110.31
Orçamento: 1339701 - MANUTENÇÃO E INSTALAÇÃO DE CABEAMENTO ESTRUTURADO ÓPTICO E METÁLICO
Órgão Cliente: UFES/SI |  |  | Órgão Gerente: UFES/SI |  |  | Data Base: Junho/2023
Planilha: 2 - CAMPUS DE MARUÍPE
Item: 0401 - Fornecimento e Instalaçao de Tubo Pead 40mm em Vala Aberta | [6 empty] | Unidade: m
Base: LOCAL |  | Código Base: '2619.000128 |  | Fonte: PRÓPRIA |  |  | Versão: -1
MÃO DE OBRA | Unid | Código | Coefic. | C. Prod. | Pr. Prod. | Pr. Improd. | Pr. Unit. | Fator Ac. | Subtotal
AJUDANTE DE ELETRICISTA (HORISTA) (SINAPI) | H | '00000247 | 0.1725 | 1 | 9.11 | 0 | 17.01 | - | 2.934
ELETRICISTA (HORISTA) (SINAPI) | H | '00002436 | 0.1725 | 1 | 10.8 | 0 | 20.16 | - | 3.478
SubTotal: | [8 empty] | 6.41
MATERIAL | Unid | Código | Coefic. | C. Prod. | Pr. Prod. | Pr. Improd. | Pr. Unit. | Fator Ac. | Subtotal
ALIMENTACAO - HORISTA (COLETADO CAIXA - ENCARGOS COMPLEMENTARES) (SINAPI) | H | '00037370 | 0.332 | 1 | 3.09 | 0 | 3.09 | - | 1.026
TRANSPORTE - HORISTA (COLETADO CAIXA - ENCARGOS COMPLEMENTARES) (SINAPI) | H | '00037371 | 0.332 | 1 | 0.64 | 0 | 0.64 | - | 0.212
EXAMES - HORISTA (COLETADO CAIXA - ENCARGOS COMPLEMENTARES) (SINAPI) | H | '00037372 | 0.332 | 1 | 1.14 | 0 | 1.14 | - | 0.378
SEGURO - HORISTA (COLETADO CAIXA - ENCARGOS COMPLEMENTARES) (SINAPI) | H | '00037373 | 0.332 | 1 | 0.07 | 0 | 0.07 | - | 0.023
ELETRODUTO/DUTO PEAD FLEXIVEL PAREDE SIMPLES, CORRUGACAO HELICOIDAL, COR PRETA, SEM ROSCA, DE 1 1/2", PARA CABEAMENTO SUBTERRANEO (NBR 15715) (SINAPI) | M | '00039246 | 1 | 1 | 5.28 | 0 | 5.28 | - | 5.28
FERRAMENTAS - FAMILIA ELETRICISTA - HORISTA (ENCARGOS COMPLEMENTARES - COLETADO CAIXA) (SINAPI) | H | '00043460 | 0.332 | 1 | 0.86 | 0 | 0.86 | - | 0.286
EPI - FAMILIA ELETRICISTA - HORISTA (ENCARGOS COMPLEMENTARES - COLETADO CAIXA) (SINAPI) | H | '00043484 | 0.332 | 1 | 1.14 | 0 | 1.14 | - | 0.378
SubTotal: | [8 empty] | 7.58
RESUMO
DISCRIMINAÇÃO |  |  | TAXA(%) | VALORES
Mão-de-Obra(A) |  |  | 86.69 | 6.41
Materiais(B) |  |  |  | 7.58
Equipamentos(C) |  |  |  | 0
Produção da Equipe(D) |  |  |  | 1
Custo Horário Total(A+C) |  |  |  | 6.41
Custo Unitário da Execução[(A/D)+(C/D)] = E |  |  |  | 6.41
Custo Direto Total(B+E) |  |  |  | 13.99
Bonificações e Despesas Indiretas - BDI |  |  | 30.05 | 4.2
CUSTO UNITÁRIO (Adotado) |  |  |  | 18.19
Orçamento: 1339701 - MANUTENÇÃO E INSTALAÇÃO DE CABEAMENTO ESTRUTURADO ÓPTICO E METÁLICO
Órgão Cliente: UFES/SI |  |  | Órgão Gerente: UFES/SI |  |  | Data Base: Junho/2023
Planilha: 2 - CAMPUS DE MARUÍPE
Item: 0402 - Instalação de Eletroduto Aparente de PVC de 1" Incluindo Luvas e Fixação | [6 empty] | Unidade: m
Base: LOCAL |  | Código Base: '2619.000147 |  | Fonte: PRÓPRIA |  |  | Versão: -1
MÃO DE OBRA | Unid | Código | Coefic. | C. Prod. | Pr. Prod. | Pr. Improd. | Pr. Unit. | Fator Ac. | Subtotal
AJUDANTE DE ELETRICISTA (HORISTA) (SINAPI) | H | '00000247 | 0.25979 | 1 | 9.11 | 0 | 17.01 | - | 4.419
ELETRICISTA (HORISTA) (SINAPI) | H | '00002436 | 0.25979 | 1 | 10.8 | 0 | 20.16 | - | 5.237
SubTotal: | [8 empty] | 9.66
MATERIAL | Unid | Código | Coefic. | C. Prod. | Pr. Prod. | Pr. Improd. | Pr. Unit. | Fator Ac. | Subtotal
BUCHA PLASTICA COM PARAFUSO - 8MM (LABOR) | UN | '026548 | 4 | 1 | 0.5 | 0 | 0.5 | - | 2
ELETRODUTO CONDULETE PVC 1" APARENTE TIGRE E EQUIV (LABOR) | M | '042546 | 1 | 1 | 9.84 | 0 | 9.84 | - | 9.84
ABRACADEIRA TIPO COPO 1" C/ PARAFUSO/BUCHA (LABOR) | UN | '048556 | 2 | 1 | 3.35 | 0 | 3.35 | - | 6.7
LUVA PVC ROSCAVEL DE 1" (LABOR) | UN | '062814 | 0.333 | 1 | 8.59 | 0 | 8.59 | - | 2.86
ALIMENTACAO - HORISTA (COLETADO CAIXA - ENCARGOS COMPLEMENTARES) (SINAPI) | H | '00037370 | 0.5 | 1 | 3.09 | 0 | 3.09 | - | 1.545
TRANSPORTE - HORISTA (COLETADO CAIXA - ENCARGOS COMPLEMENTARES) (SINAPI) | H | '00037371 | 0.5 | 1 | 0.64 | 0 | 0.64 | - | 0.32
EXAMES - HORISTA (COLETADO CAIXA - ENCARGOS COMPLEMENTARES) (SINAPI) | H | '00037372 | 0.5 | 1 | 1.14 | 0 | 1.14 | - | 0.57
SEGURO - HORISTA (COLETADO CAIXA - ENCARGOS COMPLEMENTARES) (SINAPI) | H | '00037373 | 0.5 | 1 | 0.07 | 0 | 0.07 | - | 0.035
FERRAMENTAS - FAMILIA ELETRICISTA - HORISTA (ENCARGOS COMPLEMENTARES - COLETADO CAIXA) (SINAPI) | H | '00043460 | 0.5 | 1 | 0.86 | 0 | 0.86 | - | 0.43
EPI - FAMILIA ELETRICISTA - HORISTA (ENCARGOS COMPLEMENTARES - COLETADO CAIXA) (SINAPI) | H | '00043484 | 0.5 | 1 | 1.14 | 0 | 1.14 | - | 0.57
SubTotal: | [8 empty] | 24.87
RESUMO
DISCRIMINAÇÃO |  |  | TAXA(%) | VALORES
Mão-de-Obra(A) |  |  | 86.69 | 9.66
Materiais(B) |  |  |  | 24.87
Equipamentos(C) |  |  |  | 0
Produção da Equipe(D) |  |  |  | 1
Custo Horário Total(A+C) |  |  |  | 9.66
Custo Unitário da Execução[(A/D)+(C/D)] = E |  |  |  | 9.66
Custo Direto Total(B+E) |  |  |  | 34.53
Bonificações e Despesas Indiretas - BDI |  |  | 30.05 | 10.38
CUSTO UNITÁRIO (Adotado) |  |  |  | 44.91
Orçamento: 1339701 - MANUTENÇÃO E INSTALAÇÃO DE CABEAMENTO ESTRUTURADO ÓPTICO E METÁLICO
Órgão Cliente: UFES/SI |  |  | Órgão Gerente: UFES/SI |  |  | Data Base: Junho/2023
Planilha: 2 - CAMPUS DE MARUÍPE
Item: 0403 - Instalação de Eletroduto Aparente de PVC de 2" Incluindo Luvas e Fixação | [6 empty] | Unidade: m
Base: LOCAL |  | Código Base: '2619.000148 |  | Fonte: PRÓPRIA |  |  | Versão: -1
MÃO DE OBRA | Unid | Código | Coefic. | C. Prod. | Pr. Prod. | Pr. Improd. | Pr. Unit. | Fator Ac. | Subtotal
AJUDANTE DE ELETRICISTA (HORISTA) (SINAPI) | H | '00000247 | 0.25979 | 1 | 9.11 | 0 | 17.01 | - | 4.419
ELETRICISTA DE MANUTENCAO INDUSTRIAL (HORISTA) (SINAPI) | H | '00002439 | 0.25979 | 1 | 10.48 | 0 | 19.57 | - | 5.084
SubTotal: | [8 empty] | 9.5
MATERIAL | Unid | Código | Coefic. | C. Prod. | Pr. Prod. | Pr. Improd. | Pr. Unit. | Fator Ac. | Subtotal
BUCHA PLASTICA COM PARAFUSO - 8MM (LABOR) | UN | '026548 | 4 | 1 | 0.5 | 0 | 0.5 | - | 2
ELETRODUTO DE PVC RIGIDO 2" - ROSCAVEL SEM LUVA (LABOR) | M | '042506 | 1 | 1 | 13.35 | 0 | 13.35 | - | 13.35
BUCHA DE REDUCAO ALUM P/ CONDULETE 2 X 1" COM ROSCA (LABOR) | UN | '043766 | 0.333 | 1 | 24.41 | 0 | 24.41 | - | 8.129
ABRACADEIRA EM ACO GALV. TIPO COPO 2" (LABOR) | UN | '049484 | 2 | 1 | 5.66 | 0 | 5.66 | - | 11.32
LUVA PVC ROSCAVEL DE 2'' (LABOR) | UN | '062817 | 0.333 | 1 | 19.47 | 0 | 19.47 | - | 6.484
ALIMENTACAO - HORISTA (COLETADO CAIXA - ENCARGOS COMPLEMENTARES) (SINAPI) | H | '00037370 | 0.5 | 1 | 3.09 | 0 | 3.09 | - | 1.545
TRANSPORTE - HORISTA (COLETADO CAIXA - ENCARGOS COMPLEMENTARES) (SINAPI) | H | '00037371 | 0.5 | 1 | 0.64 | 0 | 0.64 | - | 0.32
EXAMES - HORISTA (COLETADO CAIXA - ENCARGOS COMPLEMENTARES) (SINAPI) | H | '00037372 | 0.5 | 1 | 1.14 | 0 | 1.14 | - | 0.57
SEGURO - HORISTA (COLETADO CAIXA - ENCARGOS COMPLEMENTARES) (SINAPI) | H | '00037373 | 0.5 | 1 | 0.07 | 0 | 0.07 | - | 0.035
FERRAMENTAS - FAMILIA ELETRICISTA - HORISTA (ENCARGOS COMPLEMENTARES - COLETADO CAIXA) (SINAPI) | H | '00043460 | 0.5 | 1 | 0.86 | 0 | 0.86 | - | 0.43
EPI - FAMILIA ELETRICISTA - HORISTA (ENCARGOS COMPLEMENTARES - COLETADO CAIXA) (SINAPI) | H | '00043484 | 0.5 | 1 | 1.14 | 0 | 1.14 | - | 0.57
SubTotal: | [8 empty] | 44.75
RESUMO
DISCRIMINAÇÃO |  |  | TAXA(%) | VALORES
Mão-de-Obra(A) |  |  | 86.69 | 9.5
Materiais(B) |  |  |  | 44.75
Equipamentos(C) |  |  |  | 0
Produção da Equipe(D) |  |  |  | 1
Custo Horário Total(A+C) |  |  |  | 9.5
Custo Unitário da Execução[(A/D)+(C/D)] = E |  |  |  | 9.5
Custo Direto Total(B+E) |  |  |  | 54.25
Bonificações e Despesas Indiretas - BDI |  |  | 30.05 | 16.3
CUSTO UNITÁRIO (Adotado) |  |  |  | 70.55
Orçamento: 1339701 - MANUTENÇÃO E INSTALAÇÃO DE CABEAMENTO ESTRUTURADO ÓPTICO E METÁLICO
Órgão Cliente: UFES/SI |  |  | Órgão Gerente: UFES/SI |  |  | Data Base: Junho/2023
Planilha: 2 - CAMPUS DE MARUÍPE
Item: 0404 - Instalação de Eletroduto Flexível Metálico (Sealtubo) de 2" Incluindo Conector Giratório e Fixação | [6 empty] | Unidade: m
Base: LOCAL |  | Código Base: '2619.000149 |  | Fonte: PRÓPRIA |  |  | Versão: -1
MATERIAL | Unid | Código | Coefic. | C. Prod. | Pr. Prod. | Pr. Improd. | Pr. Unit. | Fator Ac. | Subtotal
BUCHA PLASTICA COM PARAFUSO - 8MM (LABOR) | UN | '026548 | 4 | 1 | 0.5 | 0 | 0.5 | - | 2
ABRACADEIRA EM ACO GALV. TIPO COPO 2" (LABOR) | UN | '049484 | 2 | 1 | 5.66 | 0 | 5.66 | - | 11.32
ELETRODUTO FLEXIVEL, EM ACO GALVANIZADO, REVESTIDO EXTERNAMENTE COM PVC PRETO, DIAMETRO EXTERNO DE 60 MM (2"), TIPO SEALTUBO (SINAPI) | M | '00002500 | 1 | 1 | 39.41 | 0 | 39.41 | - | 39.41
CONECTOR GIRATÓRIO GALVANIZADO 2" (BASE LOCAL DO ORÇAMENTO 1339701) | und | 'F06.0016 | 2 | 1 | 64 | 0 | 64 | - | 128
SubTotal: | [8 empty] | 180.73
RESUMO
DISCRIMINAÇÃO |  |  | TAXA(%) | VALORES
Mão-de-Obra(A) |  |  | 86.69 | 0
Materiais(B) |  |  |  | 180.73
Equipamentos(C) |  |  |  | 0
Produção da Equipe(D) |  |  |  | 1
Custo Horário Total(A+C) |  |  |  | 0
Custo Unitário da Execução[(A/D)+(C/D)] = E |  |  |  | 0
Custo Direto Total(B+E) |  |  |  | 180.73
Bonificações e Despesas Indiretas - BDI |  |  | 30.05 | 54.31
CUSTO UNITÁRIO (Adotado) |  |  |  | 235.04
Orçamento: 1339701 - MANUTENÇÃO E INSTALAÇÃO DE CABEAMENTO ESTRUTURADO ÓPTICO E METÁLICO
Órgão Cliente: UFES/SI |  |  | Órgão Gerente: UFES/SI |  |  | Data Base: Junho/2023
Planilha: 2 - CAMPUS DE MARUÍPE
Item: 0405 - Instalação de Eletrocalha Galvanizada Lisa 150x50 mm Incluindo Acessórios e Fixação | [6 empty] | Unidade: m
Base: LOCAL |  | Código Base: '2619.000150 |  | Fonte: PRÓPRIA |  |  | Versão: -1
MÃO DE OBRA | Unid | Código | Coefic. | C. Prod. | Pr. Prod. | Pr. Improd. | Pr. Unit. | Fator Ac. | Subtotal
AJUDANTE DE ELETRICISTA (HORISTA) (SINAPI) | H | '00000247 | 1.0392 | 1 | 9.11 | 0 | 17.01 | - | 17.676
ELETRICISTA (HORISTA) (SINAPI) | H | '00002436 | 1.0392 | 1 | 10.8 | 0 | 20.16 | - | 20.949
SubTotal: | [8 empty] | 38.62
MATERIAL | Unid | Código | Coefic. | C. Prod. | Pr. Prod. | Pr. Improd. | Pr. Unit. | Fator Ac. | Subtotal
PORCA SEXTAVADA 1/4" (LABOR) | UN | '026554 | 5.332 | 1 | 0.16 | 0 | 0.16 | - | 0.853
PARAFUSO COM BUCHA S8 (LABOR) | UN | '026675 | 2.666 | 1 | 0.52 | 0 | 0.52 | - | 1.386
JUNCAO SIMPLES CURTA P/ ELETROCALHA 200X100 MM (LABOR) | UN | '043795 | 0.666 | 1 | 3.93 | 0 | 3.93 | - | 2.617
VERGALHAO DE ACO C/ ROSCA 1/4" P/ ELETROCALHA (LABOR) | M | '048917 | 0.7998 | 1 | 4.91 | 0 | 4.91 | - | 3.927
ELETROCALHA LISA 100X50MM CH16 GALVANIZADA A FOGO, REVEST. B, C/ TAMPA (LABOR) | M | '048919 | 1 | 1 | 73.34 | 0 | 73.34 | - | 73.34
CANTONEIRA "ZZ" ALTA P/PERFILADO 38/38 - REF. 114-11-Z, MOPA (LABOR) | UN | '049123 | 1.333 | 1 | 4.75 | 0 | 4.75 | - | 6.332
SUSPENSAO VERTICAL PARA ELETROCALHA 200X100 MM (LABOR) | UN | '049249 | 1.333 | 1 | 16.37 | 0 | 16.37 | - | 21.821
ARRUELA LISA EM LATAO 1/4" (LABOR) | UN | '049818 | 5.332 | 1 | 2.17 | 0 | 2.17 | - | 11.57
ALIMENTACAO - HORISTA (COLETADO CAIXA - ENCARGOS COMPLEMENTARES) (SINAPI) | H | '00037370 | 2 | 1 | 3.09 | 0 | 3.09 | - | 6.18
TRANSPORTE - HORISTA (COLETADO CAIXA - ENCARGOS COMPLEMENTARES) (SINAPI) | H | '00037371 | 2 | 1 | 0.64 | 0 | 0.64 | - | 1.28
EXAMES - HORISTA (COLETADO CAIXA - ENCARGOS COMPLEMENTARES) (SINAPI) | H | '00037372 | 2 | 1 | 1.14 | 0 | 1.14 | - | 2.28
SEGURO - HORISTA (COLETADO CAIXA - ENCARGOS COMPLEMENTARES) (SINAPI) | H | '00037373 | 2 | 1 | 0.07 | 0 | 0.07 | - | 0.14
FERRAMENTAS - FAMILIA ELETRICISTA - HORISTA (ENCARGOS COMPLEMENTARES - COLETADO CAIXA) (SINAPI) | H | '00043460 | 2 | 1 | 0.86 | 0 | 0.86 | - | 1.72
EPI - FAMILIA ELETRICISTA - HORISTA (ENCARGOS COMPLEMENTARES - COLETADO CAIXA) (SINAPI) | H | '00043484 | 2 | 1 | 1.14 | 0 | 1.14 | - | 2.28
SubTotal: | [8 empty] | 135.73
RESUMO
DISCRIMINAÇÃO |  |  | TAXA(%) | VALORES
Mão-de-Obra(A) |  |  | 86.69 | 38.63
Materiais(B) |  |  |  | 135.73
Equipamentos(C) |  |  |  | 0
Produção da Equipe(D) |  |  |  | 1
Custo Horário Total(A+C) |  |  |  | 38.63
Custo Unitário da Execução[(A/D)+(C/D)] = E |  |  |  | 38.63
Custo Direto Total(B+E) |  |  |  | 174.36
Bonificações e Despesas Indiretas - BDI |  |  | 30.05 | 52.4
CUSTO UNITÁRIO (Adotado) |  |  |  | 226.76
Orçamento: 1339701 - MANUTENÇÃO E INSTALAÇÃO DE CABEAMENTO ESTRUTURADO ÓPTICO E METÁLICO
Órgão Cliente: UFES/SI |  |  | Órgão Gerente: UFES/SI |  |  | Data Base: Junho/2023
Planilha: 2 - CAMPUS DE MARUÍPE
Item: 0406 - Fornecimento e Instalação de Condulete X de 1" com Tampa Cega | [6 empty] | Unidade: und
Base: LOCAL |  | Código Base: '2619.000154 |  | Fonte: PRÓPRIA |  |  | Versão: -1
MÃO DE OBRA | Unid | Código | Coefic. | C. Prod. | Pr. Prod. | Pr. Improd. | Pr. Unit. | Fator Ac. | Subtotal
AJUDANTE DE ELETRICISTA (HORISTA) (SINAPI) | H | '00000247 | 0.64781 | 1 | 9.11 | 0 | 17.01 | - | 11.019
ELETRICISTA (HORISTA) (SINAPI) | H | '00002436 | 0.64781 | 1 | 10.8 | 0 | 20.16 | - | 13.06
SubTotal: | [8 empty] | 24.08
MATERIAL | Unid | Código | Coefic. | C. Prod. | Pr. Prod. | Pr. Improd. | Pr. Unit. | Fator Ac. | Subtotal
TAMPA CEGA EM PVC PARA CONDULETE 4 X 2" (SINAPI) | UN | '00007543 | 1 | 1 | 5.67 | 0 | 5.67 | - | 5.67
BUCHA DE NYLON SEM ABA S6, COM PARAFUSO DE 4,20 X 40 MM EM ACO ZINCADO COM ROSCA SOBERBA, CABECA CHATA E FENDA PHILLIPS (SINAPI) | UN | '00011950 | 2 | 1 | 0.2 | 0 | 0.2 | - | 0.4
ALIMENTACAO - HORISTA (COLETADO CAIXA - ENCARGOS COMPLEMENTARES) (SINAPI) | H | '00037370 | 1.2468 | 1 | 3.09 | 0 | 3.09 | - | 3.853
TRANSPORTE - HORISTA (COLETADO CAIXA - ENCARGOS COMPLEMENTARES) (SINAPI) | H | '00037371 | 1.2468 | 1 | 0.64 | 0 | 0.64 | - | 0.798
EXAMES - HORISTA (COLETADO CAIXA - ENCARGOS COMPLEMENTARES) (SINAPI) | H | '00037372 | 1.2468 | 1 | 1.14 | 0 | 1.14 | - | 1.421
SEGURO - HORISTA (COLETADO CAIXA - ENCARGOS COMPLEMENTARES) (SINAPI) | H | '00037373 | 1.2468 | 1 | 0.07 | 0 | 0.07 | - | 0.087
CONDULETE EM PVC, TIPO "X", SEM TAMPA, DE 1" (SINAPI) | UN | '00039345 | 1 | 1 | 19.38 | 0 | 19.38 | - | 19.38
FERRAMENTAS - FAMILIA ELETRICISTA - HORISTA (ENCARGOS COMPLEMENTARES - COLETADO CAIXA) (SINAPI) | H | '00043460 | 1.2468 | 1 | 0.86 | 0 | 0.86 | - | 1.072
EPI - FAMILIA ELETRICISTA - HORISTA (ENCARGOS COMPLEMENTARES - COLETADO CAIXA) (SINAPI) | H | '00043484 | 1.2468 | 1 | 1.14 | 0 | 1.14 | - | 1.421
SubTotal: | [8 empty] | 34.1
RESUMO
DISCRIMINAÇÃO |  |  | TAXA(%) | VALORES
Mão-de-Obra(A) |  |  | 86.69 | 24.08
Materiais(B) |  |  |  | 34.1
Equipamentos(C) |  |  |  | 0
Produção da Equipe(D) |  |  |  | 1
Custo Horário Total(A+C) |  |  |  | 24.08
Custo Unitário da Execução[(A/D)+(C/D)] = E |  |  |  | 24.08
Custo Direto Total(B+E) |  |  |  | 58.18
Bonificações e Despesas Indiretas - BDI |  |  | 30.05 | 17.48
CUSTO UNITÁRIO (Adotado) |  |  |  | 75.66
Orçamento: 1339701 - MANUTENÇÃO E INSTALAÇÃO DE CABEAMENTO ESTRUTURADO ÓPTICO E METÁLICO
Órgão Cliente: UFES/SI |  |  | Órgão Gerente: UFES/SI |  |  | Data Base: Junho/2023
Planilha: 2 - CAMPUS DE MARUÍPE
Item: 0407 - Fornecimento e Instalação de Condulete X de 1" com Tampa com uma Tomada RJ45 | [6 empty] | Unidade: und
Base: LOCAL |  | Código Base: '2619.000155 |  | Fonte: PRÓPRIA |  |  | Versão: -1
MÃO DE OBRA | Unid | Código | Coefic. | C. Prod. | Pr. Prod. | Pr. Improd. | Pr. Unit. | Fator Ac. | Subtotal
AJUDANTE DE ELETRICISTA (HORISTA) (SINAPI) | H | '00000247 | 0.64781 | 1 | 9.11 | 0 | 17.01 | - | 11.019
ELETRICISTA (HORISTA) (SINAPI) | H | '00002436 | 0.64781 | 1 | 10.8 | 0 | 20.16 | - | 13.06
SubTotal: | [8 empty] | 24.08
MATERIAL | Unid | Código | Coefic. | C. Prod. | Pr. Prod. | Pr. Improd. | Pr. Unit. | Fator Ac. | Subtotal
ESPELHO 4" X 2" C/ 1 CONECTOR RJ-45 FEMEA CAT. 6 (LABOR) | UN | '051048 | 1 | 1 | 13.48 | 0 | 13.48 | - | 13.48
BUCHA DE NYLON SEM ABA S6, COM PARAFUSO DE 4,20 X 40 MM EM ACO ZINCADO COM ROSCA SOBERBA, CABECA CHATA E FENDA PHILLIPS (SINAPI) | UN | '00011950 | 2 | 1 | 0.2 | 0 | 0.2 | - | 0.4
ALIMENTACAO - HORISTA (COLETADO CAIXA - ENCARGOS COMPLEMENTARES) (SINAPI) | H | '00037370 | 1.2468 | 1 | 3.09 | 0 | 3.09 | - | 3.853
TRANSPORTE - HORISTA (COLETADO CAIXA - ENCARGOS COMPLEMENTARES) (SINAPI) | H | '00037371 | 1.2468 | 1 | 0.64 | 0 | 0.64 | - | 0.798
EXAMES - HORISTA (COLETADO CAIXA - ENCARGOS COMPLEMENTARES) (SINAPI) | H | '00037372 | 1.2468 | 1 | 1.14 | 0 | 1.14 | - | 1.421
SEGURO - HORISTA (COLETADO CAIXA - ENCARGOS COMPLEMENTARES) (SINAPI) | H | '00037373 | 1.2468 | 1 | 0.07 | 0 | 0.07 | - | 0.087
CONDULETE EM PVC, TIPO "X", SEM TAMPA, DE 1" (SINAPI) | UN | '00039345 | 1 | 1 | 19.38 | 0 | 19.38 | - | 19.38
FERRAMENTAS - FAMILIA ELETRICISTA - HORISTA (ENCARGOS COMPLEMENTARES - COLETADO CAIXA) (SINAPI) | H | '00043460 | 1.2468 | 1 | 0.86 | 0 | 0.86 | - | 1.072
EPI - FAMILIA ELETRICISTA - HORISTA (ENCARGOS COMPLEMENTARES - COLETADO CAIXA) (SINAPI) | H | '00043484 | 1.2468 | 1 | 1.14 | 0 | 1.14 | - | 1.421
SubTotal: | [8 empty] | 41.91
RESUMO
DISCRIMINAÇÃO |  |  | TAXA(%) | VALORES
Mão-de-Obra(A) |  |  | 86.69 | 24.08
Materiais(B) |  |  |  | 41.91
Equipamentos(C) |  |  |  | 0
Produção da Equipe(D) |  |  |  | 1
Custo Horário Total(A+C) |  |  |  | 24.08
Custo Unitário da Execução[(A/D)+(C/D)] = E |  |  |  | 24.08
Custo Direto Total(B+E) |  |  |  | 65.99
Bonificações e Despesas Indiretas - BDI |  |  | 30.05 | 19.83
CUSTO UNITÁRIO (Adotado) |  |  |  | 85.82
Orçamento: 1339701 - MANUTENÇÃO E INSTALAÇÃO DE CABEAMENTO ESTRUTURADO ÓPTICO E METÁLICO
Órgão Cliente: UFES/SI |  |  | Órgão Gerente: UFES/SI |  |  | Data Base: Junho/2023
Planilha: 2 - CAMPUS DE MARUÍPE
Item: 0408 - Fornecimento e Instalação de Condulete X de 1" com Tampa com duas Tomadas RJ45 | [6 empty] | Unidade: und
Base: LOCAL |  | Código Base: '2619.000156 |  | Fonte: PRÓPRIA |  |  | Versão: -1
MÃO DE OBRA | Unid | Código | Coefic. | C. Prod. | Pr. Prod. | Pr. Improd. | Pr. Unit. | Fator Ac. | Subtotal
AJUDANTE DE ELETRICISTA (HORISTA) (SINAPI) | H | '00000247 | 0.64781 | 1 | 9.11 | 0 | 17.01 | - | 11.019
ELETRICISTA (HORISTA) (SINAPI) | H | '00002436 | 0.64781 | 1 | 10.8 | 0 | 20.16 | - | 13.06
SubTotal: | [8 empty] | 24.08
MATERIAL | Unid | Código | Coefic. | C. Prod. | Pr. Prod. | Pr. Improd. | Pr. Unit. | Fator Ac. | Subtotal
TAMPA P/ CONDULETE 1" - C/ 2 TOMADAS RJ45 (LABOR) | UN | '045903 | 1 | 1 | 13.45 | 0 | 13.45 | - | 13.45
CONECTOR RJ45 FEMEA CAT6 (LABOR) | UN | '050206 | 2 | 1 | 35 | 0 | 35 | - | 70
BUCHA DE NYLON SEM ABA S6, COM PARAFUSO DE 4,20 X 40 MM EM ACO ZINCADO COM ROSCA SOBERBA, CABECA CHATA E FENDA PHILLIPS (SINAPI) | UN | '00011950 | 2 | 1 | 0.2 | 0 | 0.2 | - | 0.4
ALIMENTACAO - HORISTA (COLETADO CAIXA - ENCARGOS COMPLEMENTARES) (SINAPI) | H | '00037370 | 1.2468 | 1 | 3.09 | 0 | 3.09 | - | 3.853
TRANSPORTE - HORISTA (COLETADO CAIXA - ENCARGOS COMPLEMENTARES) (SINAPI) | H | '00037371 | 1.2468 | 1 | 0.64 | 0 | 0.64 | - | 0.798
EXAMES - HORISTA (COLETADO CAIXA - ENCARGOS COMPLEMENTARES) (SINAPI) | H | '00037372 | 1.2468 | 1 | 1.14 | 0 | 1.14 | - | 1.421
SEGURO - HORISTA (COLETADO CAIXA - ENCARGOS COMPLEMENTARES) (SINAPI) | H | '00037373 | 1.2468 | 1 | 0.07 | 0 | 0.07 | - | 0.087
CONDULETE EM PVC, TIPO "X", SEM TAMPA, DE 1" (SINAPI) | UN | '00039345 | 1 | 1 | 19.38 | 0 | 19.38 | - | 19.38
FERRAMENTAS - FAMILIA ELETRICISTA - HORISTA (ENCARGOS COMPLEMENTARES - COLETADO CAIXA) (SINAPI) | H | '00043460 | 1.2468 | 1 | 0.86 | 0 | 0.86 | - | 1.072
EPI - FAMILIA ELETRICISTA - HORISTA (ENCARGOS COMPLEMENTARES - COLETADO CAIXA) (SINAPI) | H | '00043484 | 1.2468 | 1 | 1.14 | 0 | 1.14 | - | 1.421
SubTotal: | [8 empty] | 111.88
RESUMO
DISCRIMINAÇÃO |  |  | TAXA(%) | VALORES
Mão-de-Obra(A) |  |  | 86.69 | 24.08
Materiais(B) |  |  |  | 111.88
Equipamentos(C) |  |  |  | 0
Produção da Equipe(D) |  |  |  | 1
Custo Horário Total(A+C) |  |  |  | 24.08
Custo Unitário da Execução[(A/D)+(C/D)] = E |  |  |  | 24.08
Custo Direto Total(B+E) |  |  |  | 135.96
Bonificações e Despesas Indiretas - BDI |  |  | 30.05 | 40.86
CUSTO UNITÁRIO (Adotado) |  |  |  | 176.82
Orçamento: 1339701 - MANUTENÇÃO E INSTALAÇÃO DE CABEAMENTO ESTRUTURADO ÓPTICO E METÁLICO
Órgão Cliente: UFES/SI |  |  | Órgão Gerente: UFES/SI |  |  | Data Base: Junho/2023
Planilha: 2 - CAMPUS DE MARUÍPE
Item: 0409 - Fornecimento e Instalação de Condulete X de 2" com Tampa Cega | [6 empty] | Unidade: und
Base: LOCAL |  | Código Base: '2619.000157 |  | Fonte: PRÓPRIA |  |  | Versão: -1
MÃO DE OBRA | Unid | Código | Coefic. | C. Prod. | Pr. Prod. | Pr. Improd. | Pr. Unit. | Fator Ac. | Subtotal
AJUDANTE DE ELETRICISTA (HORISTA) (SINAPI) | H | '00000247 | 0.51958 | 1 | 9.11 | 0 | 17.01 | - | 8.838
ELETRICISTA (HORISTA) (SINAPI) | H | '00002436 | 0.51958 | 1 | 10.8 | 0 | 20.16 | - | 10.475
SubTotal: | [8 empty] | 19.31
MATERIAL | Unid | Código | Coefic. | C. Prod. | Pr. Prod. | Pr. Improd. | Pr. Unit. | Fator Ac. | Subtotal
CONDULETE ALUMINIO TIPO UNIVERSAL 2" C/ TAMPA (LABOR) | UN | '044215 | 1 | 1 | 57.7 | 0 | 57.7 | - | 57.7
ALIMENTACAO - HORISTA (COLETADO CAIXA - ENCARGOS COMPLEMENTARES) (SINAPI) | H | '00037370 | 1 | 1 | 3.09 | 0 | 3.09 | - | 3.09
TRANSPORTE - HORISTA (COLETADO CAIXA - ENCARGOS COMPLEMENTARES) (SINAPI) | H | '00037371 | 1 | 1 | 0.64 | 0 | 0.64 | - | 0.64
EXAMES - HORISTA (COLETADO CAIXA - ENCARGOS COMPLEMENTARES) (SINAPI) | H | '00037372 | 1 | 1 | 1.14 | 0 | 1.14 | - | 1.14
SEGURO - HORISTA (COLETADO CAIXA - ENCARGOS COMPLEMENTARES) (SINAPI) | H | '00037373 | 1 | 1 | 0.07 | 0 | 0.07 | - | 0.07
FERRAMENTAS - FAMILIA ELETRICISTA - HORISTA (ENCARGOS COMPLEMENTARES - COLETADO CAIXA) (SINAPI) | H | '00043460 | 1 | 1 | 0.86 | 0 | 0.86 | - | 0.86
EPI - FAMILIA ELETRICISTA - HORISTA (ENCARGOS COMPLEMENTARES - COLETADO CAIXA) (SINAPI) | H | '00043484 | 1 | 1 | 1.14 | 0 | 1.14 | - | 1.14
SubTotal: | [8 empty] | 64.64
RESUMO
DISCRIMINAÇÃO |  |  | TAXA(%) | VALORES
Mão-de-Obra(A) |  |  | 86.69 | 19.31
Materiais(B) |  |  |  | 64.64
Equipamentos(C) |  |  |  | 0
Produção da Equipe(D) |  |  |  | 1
Custo Horário Total(A+C) |  |  |  | 19.31
Custo Unitário da Execução[(A/D)+(C/D)] = E |  |  |  | 19.31
Custo Direto Total(B+E) |  |  |  | 83.95
Bonificações e Despesas Indiretas - BDI |  |  | 30.05 | 25.23
CUSTO UNITÁRIO (Adotado) |  |  |  | 109.18
Orçamento: 1339701 - MANUTENÇÃO E INSTALAÇÃO DE CABEAMENTO ESTRUTURADO ÓPTICO E METÁLICO
Órgão Cliente: UFES/SI |  |  | Órgão Gerente: UFES/SI |  |  | Data Base: Junho/2023
Planilha: 2 - CAMPUS DE MARUÍPE
Item: 0501 - Escavação Manual de Vala em Solo Normal | [6 empty] | Unidade: m
Base: LOCAL |  | Código Base: '2619.000131 |  | Fonte: PRÓPRIA |  |  | Versão: -1
MÃO DE OBRA | Unid | Código | Coefic. | C. Prod. | Pr. Prod. | Pr. Improd. | Pr. Unit. | Fator Ac. | Subtotal
SERVENTE DE OBRAS (SINAPI) | H | '00006111 | 1.2297 | 1 | 6.56 | 0 | 12.25 | - | 15.064
SubTotal: | [8 empty] | 15.06
MATERIAL | Unid | Código | Coefic. | C. Prod. | Pr. Prod. | Pr. Improd. | Pr. Unit. | Fator Ac. | Subtotal
ALIMENTACAO - HORISTA (COLETADO CAIXA - ENCARGOS COMPLEMENTARES) (SINAPI) | H | '00037370 | 1.203 | 1 | 3.09 | 0 | 3.09 | - | 3.717
TRANSPORTE - HORISTA (COLETADO CAIXA - ENCARGOS COMPLEMENTARES) (SINAPI) | H | '00037371 | 1.203 | 1 | 0.64 | 0 | 0.64 | - | 0.77
EXAMES - HORISTA (COLETADO CAIXA - ENCARGOS COMPLEMENTARES) (SINAPI) | H | '00037372 | 1.203 | 1 | 1.14 | 0 | 1.14 | - | 1.371
SEGURO - HORISTA (COLETADO CAIXA - ENCARGOS COMPLEMENTARES) (SINAPI) | H | '00037373 | 1.203 | 1 | 0.07 | 0 | 0.07 | - | 0.084
FERRAMENTAS - FAMILIA SERVENTE - HORISTA (ENCARGOS COMPLEMENTARES - COLETADO CAIXA) (SINAPI) | H | '00043467 | 1.203 | 1 | 0.59 | 0 | 0.59 | - | 0.71
EPI - FAMILIA SERVENTE - HORISTA (ENCARGOS COMPLEMENTARES - COLETADO CAIXA) (SINAPI) | H | '00043491 | 1.203 | 1 | 1.25 | 0 | 1.25 | - | 1.504
SubTotal: | [8 empty] | 8.16
RESUMO
DISCRIMINAÇÃO |  |  | TAXA(%) | VALORES
Mão-de-Obra(A) |  |  | 86.69 | 15.06
Materiais(B) |  |  |  | 8.16
Equipamentos(C) |  |  |  | 0
Produção da Equipe(D) |  |  |  | 1
Custo Horário Total(A+C) |  |  |  | 15.06
Custo Unitário da Execução[(A/D)+(C/D)] = E |  |  |  | 15.06
Custo Direto Total(B+E) |  |  |  | 23.22
Bonificações e Despesas Indiretas - BDI |  |  | 30.05 | 6.98
CUSTO UNITÁRIO (Adotado) |  |  |  | 30.2
Orçamento: 1339701 - MANUTENÇÃO E INSTALAÇÃO DE CABEAMENTO ESTRUTURADO ÓPTICO E METÁLICO
Órgão Cliente: UFES/SI |  |  | Órgão Gerente: UFES/SI |  |  | Data Base: Junho/2023
Planilha: 2 - CAMPUS DE MARUÍPE
Item: 0502 - Escavação Manual de Vala em Solo Normal Pavimentado em Paralelepípedo | [6 empty] | Unidade: m
Base: LOCAL |  | Código Base: '2619.000133 |  | Fonte: PRÓPRIA |  |  | Versão: -1
MÃO DE OBRA | Unid | Código | Coefic. | C. Prod. | Pr. Prod. | Pr. Improd. | Pr. Unit. | Fator Ac. | Subtotal
SERVENTE DE OBRAS (SINAPI) | H | '00006111 | 1.8128 | 1 | 6.56 | 0 | 12.25 | - | 22.207
OPERADOR DE BETONEIRA ESTACIONARIA / MISTURADOR (SINAPI) | H | '00037666 | 0.021113 | 1 | 8.7 | 0 | 16.24 | - | 0.343
SubTotal: | [8 empty] | 22.55
MATERIAL | Unid | Código | Coefic. | C. Prod. | Pr. Prod. | Pr. Improd. | Pr. Unit. | Fator Ac. | Subtotal
AREIA GROSSA - POSTO JAZIDA/FORNECEDOR (RETIRADO NA JAZIDA, SEM TRANSPORTE) (SINAPI) | M3 | '00000367 | 0.0342 | 1 | 81.89 | 0 | 81.89 | - | 2.801
AREIA MEDIA - POSTO JAZIDA/FORNECEDOR (RETIRADO NA JAZIDA, SEM TRANSPORTE) (SINAPI) | M3 | '00000370 | 0.0065484 | 1 | 80.84 | 0 | 80.84 | - | 0.529
CIMENTO PORTLAND COMPOSTO CP II-32 (SINAPI) | KG | '00001379 | 2.9602 | 1 | 0.74 | 0 | 0.74 | - | 2.191
ENERGIA ELETRICA ATE 2000 KWH INDUSTRIAL, SEM DEMANDA (SINAPI) | KWH | '00002705 | 0.0061259 | 1 | 0.89 | 0 | 0.89 | - | 0.005
GASOLINA COMUM (SINAPI) | L | '00004222 | 0.0048816 | 1 | 5.37 | 0 | 5.37 | - | 0.026
ALIMENTACAO - HORISTA (COLETADO CAIXA - ENCARGOS COMPLEMENTARES) (SINAPI) | H | '00037370 | 1.7943 | 1 | 3.09 | 0 | 3.09 | - | 5.544
TRANSPORTE - HORISTA (COLETADO CAIXA - ENCARGOS COMPLEMENTARES) (SINAPI) | H | '00037371 | 1.7943 | 1 | 0.64 | 0 | 0.64 | - | 1.148
EXAMES - HORISTA (COLETADO CAIXA - ENCARGOS COMPLEMENTARES) (SINAPI) | H | '00037372 | 1.7943 | 1 | 1.14 | 0 | 1.14 | - | 2.046
SEGURO - HORISTA (COLETADO CAIXA - ENCARGOS COMPLEMENTARES) (SINAPI) | H | '00037373 | 1.7943 | 1 | 0.07 | 0 | 0.07 | - | 0.126
FERRAMENTAS - FAMILIA OPERADOR ESCAVADEIRA - HORISTA (ENCARGOS COMPLEMENTARES - COLETADO CAIXA) (SINAPI) | H | '00043464 | 0.02093 | 1 | 0.01 | 0 | 0.01 | - | 0
FERRAMENTAS - FAMILIA SERVENTE - HORISTA (ENCARGOS COMPLEMENTARES - COLETADO CAIXA) (SINAPI) | H | '00043467 | 1.7734 | 1 | 0.59 | 0 | 0.59 | - | 1.046
EPI - FAMILIA OPERADOR ESCAVADEIRA - HORISTA (ENCARGOS COMPLEMENTARES - COLETADO CAIXA) (SINAPI) | H | '00043488 | 0.02093 | 1 | 0.82 | 0 | 0.82 | - | 0.017
EPI - FAMILIA SERVENTE - HORISTA (ENCARGOS COMPLEMENTARES - COLETADO CAIXA) (SINAPI) | H | '00043491 | 1.7734 | 1 | 1.25 | 0 | 1.25 | - | 2.217
SubTotal: | [8 empty] | 17.7
EQUIPAMENTO | Unid | Código | Coefic. | C. Prod. | Pr. Prod. | Pr. Improd. | Pr. Unit. | Fator Ac. | Subtotal
COMPACTADOR DE SOLO TIPO PLACA VIBRATORIA REVERSIVEL, A GASOLINA 4 TEMPOS, PESO 125 A 150 KG, FORCA CENTRIF. 2500 A 2800 KGF, LARG. TRABALHO 400 A 450 MM, FREQ. VIBRACAO 4300 A 4500 RPM, VELOC. TRABALHO 15 A 20 M/MIN, POT. 5,5 A 6,0 HP (SINAPI) | UN | '00001442 | 8.88e-06 | 1 | 8561.98 | 0 | 8561.98 | - | 0.076
BETONEIRA CAPACIDADE NOMINAL 400 L, CAPACIDADE DE MISTURA 280 L, MOTOR ELETRICO TRIFASICO 220/380 V POTENCIA 2 CV, SEM CARREGADOR (SINAPI) | UN | '00010535 | 1.8e-06 | 1 | 4820 | 0 | 4820 | - | 0.009
SubTotal: | [8 empty] | 0.08
RESUMO
DISCRIMINAÇÃO |  |  | TAXA(%) | VALORES
Mão-de-Obra(A) |  |  | 86.69 | 22.55
Materiais(B) |  |  |  | 17.7
Equipamentos(C) |  |  |  | 0.09
Produção da Equipe(D) |  |  |  | 1
Custo Horário Total(A+C) |  |  |  | 22.64
Custo Unitário da Execução[(A/D)+(C/D)] = E |  |  |  | 22.64
Custo Direto Total(B+E) |  |  |  | 40.34
Bonificações e Despesas Indiretas - BDI |  |  | 30.05 | 12.12
CUSTO UNITÁRIO (Adotado) |  |  |  | 52.46
Orçamento: 1339701 - MANUTENÇÃO E INSTALAÇÃO DE CABEAMENTO ESTRUTURADO ÓPTICO E METÁLICO
Órgão Cliente: UFES/SI |  |  | Órgão Gerente: UFES/SI |  |  | Data Base: Junho/2023
Planilha: 2 - CAMPUS DE MARUÍPE
Item: 0503 - Escavação Manual de Vala em Solo Normal Pavimentado em Cimento | [6 empty] | Unidade: m
Base: LOCAL |  | Código Base: '2619.000134 |  | Fonte: PRÓPRIA |  |  | Versão: -1
MÃO DE OBRA | Unid | Código | Coefic. | C. Prod. | Pr. Prod. | Pr. Improd. | Pr. Unit. | Fator Ac. | Subtotal
CARPINTEIRO DE FORMAS (HORISTA) (SINAPI) | H | '00001213 | 0.039503 | 1 | 10.42 | 0 | 19.45 | - | 0.768
PEDREIRO (HORISTA) (SINAPI) | H | '00004750 | 0.026803 | 1 | 9.31 | 0 | 17.38 | - | 0.466
SERVENTE DE OBRAS (SINAPI) | H | '00006111 | 2.0054 | 1 | 6.56 | 0 | 12.25 | - | 24.567
SubTotal: | [8 empty] | 25.8
MATERIAL | Unid | Código | Coefic. | C. Prod. | Pr. Prod. | Pr. Improd. | Pr. Unit. | Fator Ac. | Subtotal
DESMOLDANTE PROTETOR PARA FORMAS DE MADEIRA, DE BASE OLEOSA EMULSIONADA EM AGUA (SINAPI) | L | '00002692 | 0.00051 | 1 | 6.46 | 0 | 6.46 | - | 0.003
SARRAFO *2,5 X 10* CM EM PINUS, MISTA OU EQUIVALENTE DA REGIAO - BRUTA (SINAPI) | M | '00004509 | 0.075 | 1 | 3.98 | 0 | 3.98 | - | 0.299
SARRAFO *2,5 X 7,5* CM EM PINUS, MISTA OU EQUIVALENTE DA REGIAO - BRUTA (SINAPI) | M | '00004517 | 0.06 | 1 | 2.74 | 0 | 2.74 | - | 0.164
PREGO DE ACO POLIDO COM CABECA 17 X 21 (2 X 11) (SINAPI) | KG | '00005068 | 0.0072 | 1 | 21.05 | 0 | 21.05 | - | 0.152
TELA DE ACO SOLDADA NERVURADA, CA-60, Q-196, (3,11 KG/M2), DIAMETRO DO FIO = 5,0 MM, LARGURA = 2,45 M, ESPACAMENTO DA MALHA = 10 X 10 CM (SINAPI) | M2 | '00007156 | 0.32448 | 1 | 42.84 | 0 | 42.84 | - | 13.901
CONCRETO USINADO BOMBEAVEL, CLASSE DE RESISTENCIA C20, COM BRITA 0 E 1, SLUMP = 100 +/- 20 MM, EXCLUI SERVICO DE BOMBEAMENTO (NBR 8953) (SINAPI) | M3 | '00034492 | 0.02955 | 1 | 500 | 0 | 500 | - | 14.775
ALIMENTACAO - HORISTA (COLETADO CAIXA - ENCARGOS COMPLEMENTARES) (SINAPI) | H | '00037370 | 2.0283 | 1 | 3.09 | 0 | 3.09 | - | 6.268
TRANSPORTE - HORISTA (COLETADO CAIXA - ENCARGOS COMPLEMENTARES) (SINAPI) | H | '00037371 | 2.0283 | 1 | 0.64 | 0 | 0.64 | - | 1.298
EXAMES - HORISTA (COLETADO CAIXA - ENCARGOS COMPLEMENTARES) (SINAPI) | H | '00037372 | 2.0283 | 1 | 1.14 | 0 | 1.14 | - | 2.312
SEGURO - HORISTA (COLETADO CAIXA - ENCARGOS COMPLEMENTARES) (SINAPI) | H | '00037373 | 2.0283 | 1 | 0.07 | 0 | 0.07 | - | 0.142
FERRAMENTAS - FAMILIA CARPINTEIRO DE FORMAS - HORISTA (ENCARGOS COMPLEMENTARES - COLETADO CAIXA) (SINAPI) | H | '00043459 | 0.03903 | 1 | 0.49 | 0 | 0.49 | - | 0.019
FERRAMENTAS - FAMILIA PEDREIRO - HORISTA (ENCARGOS COMPLEMENTARES - COLETADO CAIXA) (SINAPI) | H | '00043465 | 0.02622 | 1 | 0.84 | 0 | 0.84 | - | 0.022
FERRAMENTAS - FAMILIA SERVENTE - HORISTA (ENCARGOS COMPLEMENTARES - COLETADO CAIXA) (SINAPI) | H | '00043467 | 1.9631 | 1 | 0.59 | 0 | 0.59 | - | 1.158
EPI - FAMILIA CARPINTEIRO DE FORMAS - HORISTA (ENCARGOS COMPLEMENTARES - COLETADO CAIXA) (SINAPI) | H | '00043483 | 0.03903 | 1 | 1.34 | 0 | 1.34 | - | 0.052
EPI - FAMILIA PEDREIRO - HORISTA (ENCARGOS COMPLEMENTARES - COLETADO CAIXA) (SINAPI) | H | '00043489 | 0.02622 | 1 | 1.17 | 0 | 1.17 | - | 0.031
EPI - FAMILIA SERVENTE - HORISTA (ENCARGOS COMPLEMENTARES - COLETADO CAIXA) (SINAPI) | H | '00043491 | 1.9631 | 1 | 1.25 | 0 | 1.25 | - | 2.454
SubTotal: | [8 empty] | 43.05
RESUMO
DISCRIMINAÇÃO |  |  | TAXA(%) | VALORES
Mão-de-Obra(A) |  |  | 86.69 | 25.8
Materiais(B) |  |  |  | 43.05
Equipamentos(C) |  |  |  | 0
Produção da Equipe(D) |  |  |  | 1
Custo Horário Total(A+C) |  |  |  | 25.8
Custo Unitário da Execução[(A/D)+(C/D)] = E |  |  |  | 25.8
Custo Direto Total(B+E) |  |  |  | 68.85
Bonificações e Despesas Indiretas - BDI |  |  | 30.05 | 20.69
CUSTO UNITÁRIO (Adotado) |  |  |  | 89.54
Orçamento: 1339701 - MANUTENÇÃO E INSTALAÇÃO DE CABEAMENTO ESTRUTURADO ÓPTICO E METÁLICO
Órgão Cliente: UFES/SI |  |  | Órgão Gerente: UFES/SI |  |  | Data Base: Junho/2023
Planilha: 2 - CAMPUS DE MARUÍPE
Item: 0504 - Escavação Manual de Vala em Solo Normal Pavimentado em Grama | [6 empty] | Unidade: m
Base: LOCAL |  | Código Base: '2619.000132 |  | Fonte: PRÓPRIA |  |  | Versão: -1
MÃO DE OBRA | Unid | Código | Coefic. | C. Prod. | Pr. Prod. | Pr. Improd. | Pr. Unit. | Fator Ac. | Subtotal
SERVENTE DE OBRAS (SINAPI) | H | '00006111 | 1.2297 | 1 | 6.56 | 0 | 12.25 | - | 15.064
JARDINEIRO (HORISTA) (SINAPI) | H | '00044503 | 0.059088 | 1 | 7.5 | 0 | 14 | - | 0.827
SubTotal: | [8 empty] | 15.89
MATERIAL | Unid | Código | Coefic. | C. Prod. | Pr. Prod. | Pr. Improd. | Pr. Unit. | Fator Ac. | Subtotal
GRAMA EM PLACAS TIPO ESMERALDA (LABOR) | M2 | '038509 | 0.27 | 1 | 15.31 | 0 | 15.31 | - | 4.134
TERRA VEGETAL (LABOR) | M3 | '038511 | 0.0225 | 1 | 181.38 | 0 | 181.38 | - | 4.081
ALIMENTACAO - HORISTA (COLETADO CAIXA - ENCARGOS COMPLEMENTARES) (SINAPI) | H | '00037370 | 1.2618 | 1 | 3.09 | 0 | 3.09 | - | 3.899
TRANSPORTE - HORISTA (COLETADO CAIXA - ENCARGOS COMPLEMENTARES) (SINAPI) | H | '00037371 | 1.2618 | 1 | 0.64 | 0 | 0.64 | - | 0.808
EXAMES - HORISTA (COLETADO CAIXA - ENCARGOS COMPLEMENTARES) (SINAPI) | H | '00037372 | 1.2618 | 1 | 1.14 | 0 | 1.14 | - | 1.438
SEGURO - HORISTA (COLETADO CAIXA - ENCARGOS COMPLEMENTARES) (SINAPI) | H | '00037373 | 1.2618 | 1 | 0.07 | 0 | 0.07 | - | 0.088
FERRAMENTAS - FAMILIA PEDREIRO - HORISTA (ENCARGOS COMPLEMENTARES - COLETADO CAIXA) (SINAPI) | H | '00043465 | 0.0588 | 1 | 0.84 | 0 | 0.84 | - | 0.049
FERRAMENTAS - FAMILIA SERVENTE - HORISTA (ENCARGOS COMPLEMENTARES - COLETADO CAIXA) (SINAPI) | H | '00043467 | 1.203 | 1 | 0.59 | 0 | 0.59 | - | 0.71
EPI - FAMILIA PEDREIRO - HORISTA (ENCARGOS COMPLEMENTARES - COLETADO CAIXA) (SINAPI) | H | '00043489 | 0.0588 | 1 | 1.17 | 0 | 1.17 | - | 0.069
EPI - FAMILIA SERVENTE - HORISTA (ENCARGOS COMPLEMENTARES - COLETADO CAIXA) (SINAPI) | H | '00043491 | 1.203 | 1 | 1.25 | 0 | 1.25 | - | 1.504
SubTotal: | [8 empty] | 16.78
RESUMO
DISCRIMINAÇÃO |  |  | TAXA(%) | VALORES
Mão-de-Obra(A) |  |  | 86.69 | 15.89
Materiais(B) |  |  |  | 16.78
Equipamentos(C) |  |  |  | 0
Produção da Equipe(D) |  |  |  | 1
Custo Horário Total(A+C) |  |  |  | 15.89
Custo Unitário da Execução[(A/D)+(C/D)] = E |  |  |  | 15.89
Custo Direto Total(B+E) |  |  |  | 32.67
Bonificações e Despesas Indiretas - BDI |  |  | 30.05 | 9.82
CUSTO UNITÁRIO (Adotado) |  |  |  | 42.49
Orçamento: 1339701 - MANUTENÇÃO E INSTALAÇÃO DE CABEAMENTO ESTRUTURADO ÓPTICO E METÁLICO
Órgão Cliente: UFES/SI |  |  | Órgão Gerente: UFES/SI |  |  | Data Base: Junho/2023
Planilha: 2 - CAMPUS DE MARUÍPE
Item: 0601 - Implantação de Ponto de Rede CAT.5E, incluindo Conectores, Tomadas, Fixação e Identificação, exceto Cabo | [6 empty] | Unidade: und
Base: LOCAL |  | Código Base: '2619.000161 |  | Fonte: PRÓPRIA |  |  | Versão: -1
MÃO DE OBRA | Unid | Código | Coefic. | C. Prod. | Pr. Prod. | Pr. Improd. | Pr. Unit. | Fator Ac. | Subtotal
AJUDANTE DE ELETRICISTA (HORISTA) (SINAPI) | H | '00000247 | 1.0392 | 1 | 9.11 | 0 | 17.01 | - | 17.676
ELETRICISTA (HORISTA) (SINAPI) | H | '00002436 | 1.0392 | 1 | 10.8 | 0 | 20.16 | - | 20.949
SubTotal: | [8 empty] | 38.62
MATERIAL | Unid | Código | Coefic. | C. Prod. | Pr. Prod. | Pr. Improd. | Pr. Unit. | Fator Ac. | Subtotal
ABRACADEIRA DE NYLON 20CM (LABOR) | UN | '054027 | 5 | 1 | 0.2 | 0 | 0.2 | - | 1
ALIMENTACAO - HORISTA (COLETADO CAIXA - ENCARGOS COMPLEMENTARES) (SINAPI) | H | '00037370 | 2 | 1 | 3.09 | 0 | 3.09 | - | 6.18
TRANSPORTE - HORISTA (COLETADO CAIXA - ENCARGOS COMPLEMENTARES) (SINAPI) | H | '00037371 | 2 | 1 | 0.64 | 0 | 0.64 | - | 1.28
EXAMES - HORISTA (COLETADO CAIXA - ENCARGOS COMPLEMENTARES) (SINAPI) | H | '00037372 | 2 | 1 | 1.14 | 0 | 1.14 | - | 2.28
SEGURO - HORISTA (COLETADO CAIXA - ENCARGOS COMPLEMENTARES) (SINAPI) | H | '00037373 | 2 | 1 | 0.07 | 0 | 0.07 | - | 0.14
CONECTOR / TOMADA FEMEA RJ 45, CATEGORIA 5 E (CAT 5E) PARA CABOS (SINAPI) | UN | '00039600 | 1 | 1 | 9.8 | 0 | 9.8 | - | 9.8
CONECTOR MACHO RJ 45, CATEGORIA 5 E (CAT 5E) PARA CABOS (SINAPI) | UN | '00039602 | 1 | 1 | 1.04 | 0 | 1.04 | - | 1.04
FERRAMENTAS - FAMILIA ELETRICISTA - HORISTA (ENCARGOS COMPLEMENTARES - COLETADO CAIXA) (SINAPI) | H | '00043460 | 2 | 1 | 0.86 | 0 | 0.86 | - | 1.72
EPI - FAMILIA ELETRICISTA - HORISTA (ENCARGOS COMPLEMENTARES - COLETADO CAIXA) (SINAPI) | H | '00043484 | 2 | 1 | 1.14 | 0 | 1.14 | - | 2.28
LUVA TRANSPARENTE DE PVC PARA IDENTIFICAÇÃO DE CABO DE REDE (BASE LOCAL DO ORÇAMENTO 1339701) | und | 'F06.0017 | 2 | 1 | 0.24 | 0 | 0.24 | - | 0.48
SubTotal: | [8 empty] | 26.2
RESUMO
DISCRIMINAÇÃO |  |  | TAXA(%) | VALORES
Mão-de-Obra(A) |  |  | 86.69 | 38.63
Materiais(B) |  |  |  | 26.2
Equipamentos(C) |  |  |  | 0
Produção da Equipe(D) |  |  |  | 1
Custo Horário Total(A+C) |  |  |  | 38.63
Custo Unitário da Execução[(A/D)+(C/D)] = E |  |  |  | 38.63
Custo Direto Total(B+E) |  |  |  | 64.83
Bonificações e Despesas Indiretas - BDI |  |  | 30.05 | 19.48
CUSTO UNITÁRIO (Adotado) |  |  |  | 84.31
Orçamento: 1339701 - MANUTENÇÃO E INSTALAÇÃO DE CABEAMENTO ESTRUTURADO ÓPTICO E METÁLICO
Órgão Cliente: UFES/SI |  |  | Órgão Gerente: UFES/SI |  |  | Data Base: Junho/2023
Planilha: 2 - CAMPUS DE MARUÍPE
Item: 0602 - Fornecimento e instalação de Cabo de Rede CAT.5E | [6 empty] | Unidade: m
Base: LOCAL |  | Código Base: '2619.000163 |  | Fonte: PRÓPRIA |  |  | Versão: -1
MÃO DE OBRA | Unid | Código | Coefic. | C. Prod. | Pr. Prod. | Pr. Improd. | Pr. Unit. | Fator Ac. | Subtotal
AJUDANTE DE ELETRICISTA (HORISTA) (SINAPI) | H | '00000247 | 0.040527 | 1 | 9.11 | 0 | 17.01 | - | 0.689
ELETRICISTA (HORISTA) (SINAPI) | H | '00002436 | 0.040527 | 1 | 10.8 | 0 | 20.16 | - | 0.817
SubTotal: | [8 empty] | 1.51
MATERIAL | Unid | Código | Coefic. | C. Prod. | Pr. Prod. | Pr. Improd. | Pr. Unit. | Fator Ac. | Subtotal
ALIMENTACAO - HORISTA (COLETADO CAIXA - ENCARGOS COMPLEMENTARES) (SINAPI) | H | '00037370 | 0.078 | 1 | 3.09 | 0 | 3.09 | - | 0.241
TRANSPORTE - HORISTA (COLETADO CAIXA - ENCARGOS COMPLEMENTARES) (SINAPI) | H | '00037371 | 0.078 | 1 | 0.64 | 0 | 0.64 | - | 0.05
EXAMES - HORISTA (COLETADO CAIXA - ENCARGOS COMPLEMENTARES) (SINAPI) | H | '00037372 | 0.078 | 1 | 1.14 | 0 | 1.14 | - | 0.089
SEGURO - HORISTA (COLETADO CAIXA - ENCARGOS COMPLEMENTARES) (SINAPI) | H | '00037373 | 0.078 | 1 | 0.07 | 0 | 0.07 | - | 0.005
FERRAMENTAS - FAMILIA ELETRICISTA - HORISTA (ENCARGOS COMPLEMENTARES - COLETADO CAIXA) (SINAPI) | H | '00043460 | 0.078 | 1 | 0.86 | 0 | 0.86 | - | 0.067
EPI - FAMILIA ELETRICISTA - HORISTA (ENCARGOS COMPLEMENTARES - COLETADO CAIXA) (SINAPI) | H | '00043484 | 0.078 | 1 | 1.14 | 0 | 1.14 | - | 0.089
CABO DE REDE, PAR TRANCADO U/UTP, 4 PARES, CATEGORIA 5E (CAT 5E), ISOLAMENTO PVC (CM) (SINAPI) | M | '00043972 | 1.05 | 1 | 2.45 | 0 | 2.45 | - | 2.573
SubTotal: | [8 empty] | 3.11
RESUMO
DISCRIMINAÇÃO |  |  | TAXA(%) | VALORES
Mão-de-Obra(A) |  |  | 86.69 | 1.51
Materiais(B) |  |  |  | 3.11
Equipamentos(C) |  |  |  | 0
Produção da Equipe(D) |  |  |  | 1
Custo Horário Total(A+C) |  |  |  | 1.51
Custo Unitário da Execução[(A/D)+(C/D)] = E |  |  |  | 1.51
Custo Direto Total(B+E) |  |  |  | 4.62
Bonificações e Despesas Indiretas - BDI |  |  | 30.05 | 1.39
CUSTO UNITÁRIO (Adotado) |  |  |  | 6.01
Orçamento: 1339701 - MANUTENÇÃO E INSTALAÇÃO DE CABEAMENTO ESTRUTURADO ÓPTICO E METÁLICO
Órgão Cliente: UFES/SI |  |  | Órgão Gerente: UFES/SI |  |  | Data Base: Junho/2023
Planilha: 2 - CAMPUS DE MARUÍPE
Item: 0603 - Implantação de Ponto de Rede CAT.6, incluindo Conectores, Tomadas, Fixação e Identificação, exceto Cabo | [6 empty] | Unidade: und
Base: LOCAL |  | Código Base: '2619.000162 |  | Fonte: PRÓPRIA |  |  | Versão: -1
MÃO DE OBRA | Unid | Código | Coefic. | C. Prod. | Pr. Prod. | Pr. Improd. | Pr. Unit. | Fator Ac. | Subtotal
AJUDANTE DE ELETRICISTA (HORISTA) (SINAPI) | H | '00000247 | 1.0392 | 1 | 9.11 | 0 | 17.01 | - | 17.676
ELETRICISTA (HORISTA) (SINAPI) | H | '00002436 | 1.0392 | 1 | 10.8 | 0 | 20.16 | - | 20.949
SubTotal: | [8 empty] | 38.62
MATERIAL | Unid | Código | Coefic. | C. Prod. | Pr. Prod. | Pr. Improd. | Pr. Unit. | Fator Ac. | Subtotal
ABRACADEIRA DE NYLON 20CM (LABOR) | UN | '054027 | 5 | 1 | 0.2 | 0 | 0.2 | - | 1
ALIMENTACAO - HORISTA (COLETADO CAIXA - ENCARGOS COMPLEMENTARES) (SINAPI) | H | '00037370 | 2 | 1 | 3.09 | 0 | 3.09 | - | 6.18
TRANSPORTE - HORISTA (COLETADO CAIXA - ENCARGOS COMPLEMENTARES) (SINAPI) | H | '00037371 | 2 | 1 | 0.64 | 0 | 0.64 | - | 1.28
EXAMES - HORISTA (COLETADO CAIXA - ENCARGOS COMPLEMENTARES) (SINAPI) | H | '00037372 | 2 | 1 | 1.14 | 0 | 1.14 | - | 2.28
SEGURO - HORISTA (COLETADO CAIXA - ENCARGOS COMPLEMENTARES) (SINAPI) | H | '00037373 | 2 | 1 | 0.07 | 0 | 0.07 | - | 0.14
CONECTOR / TOMADA FEMEA RJ 45, CATEGORIA 6 (CAT 6) PARA CABOS (SINAPI) | UN | '00039601 | 1 | 1 | 20.8 | 0 | 20.8 | - | 20.8
CONECTOR MACHO RJ 45, CATEGORIA 6 (CAT 6) PARA CABOS (SINAPI) | UN | '00039603 | 1 | 1 | 2.21 | 0 | 2.21 | - | 2.21
FERRAMENTAS - FAMILIA ELETRICISTA - HORISTA (ENCARGOS COMPLEMENTARES - COLETADO CAIXA) (SINAPI) | H | '00043460 | 2 | 1 | 0.86 | 0 | 0.86 | - | 1.72
EPI - FAMILIA ELETRICISTA - HORISTA (ENCARGOS COMPLEMENTARES - COLETADO CAIXA) (SINAPI) | H | '00043484 | 2 | 1 | 1.14 | 0 | 1.14 | - | 2.28
LUVA TRANSPARENTE DE PVC PARA IDENTIFICAÇÃO DE CABO DE REDE (BASE LOCAL DO ORÇAMENTO 1339701) | und | 'F06.0017 | 2 | 1 | 0.24 | 0 | 0.24 | - | 0.48
SubTotal: | [8 empty] | 38.37
RESUMO
DISCRIMINAÇÃO |  |  | TAXA(%) | VALORES
Mão-de-Obra(A) |  |  | 86.69 | 38.63
Materiais(B) |  |  |  | 38.37
Equipamentos(C) |  |  |  | 0
Produção da Equipe(D) |  |  |  | 1
Custo Horário Total(A+C) |  |  |  | 38.63
Custo Unitário da Execução[(A/D)+(C/D)] = E |  |  |  | 38.63
Custo Direto Total(B+E) |  |  |  | 77
Bonificações e Despesas Indiretas - BDI |  |  | 30.05 | 23.14
CUSTO UNITÁRIO (Adotado) |  |  |  | 100.14
Orçamento: 1339701 - MANUTENÇÃO E INSTALAÇÃO DE CABEAMENTO ESTRUTURADO ÓPTICO E METÁLICO
Órgão Cliente: UFES/SI |  |  | Órgão Gerente: UFES/SI |  |  | Data Base: Junho/2023
Planilha: 2 - CAMPUS DE MARUÍPE
Item: 0604 - Fornecimento e instalação de Cabo de Rede CAT6 | [6 empty] | Unidade: m
Base: LOCAL |  | Código Base: '2619.000164 |  | Fonte: PRÓPRIA |  |  | Versão: -1
MÃO DE OBRA | Unid | Código | Coefic. | C. Prod. | Pr. Prod. | Pr. Improd. | Pr. Unit. | Fator Ac. | Subtotal
AJUDANTE DE ELETRICISTA (HORISTA) (SINAPI) | H | '00000247 | 0.040527 | 1 | 9.11 | 0 | 17.01 | - | 0.689
ELETRICISTA (HORISTA) (SINAPI) | H | '00002436 | 0.040527 | 1 | 10.8 | 0 | 20.16 | - | 0.817
SubTotal: | [8 empty] | 1.51
MATERIAL | Unid | Código | Coefic. | C. Prod. | Pr. Prod. | Pr. Improd. | Pr. Unit. | Fator Ac. | Subtotal
ALIMENTACAO - HORISTA (COLETADO CAIXA - ENCARGOS COMPLEMENTARES) (SINAPI) | H | '00037370 | 0.078 | 1 | 3.09 | 0 | 3.09 | - | 0.241
TRANSPORTE - HORISTA (COLETADO CAIXA - ENCARGOS COMPLEMENTARES) (SINAPI) | H | '00037371 | 0.078 | 1 | 0.64 | 0 | 0.64 | - | 0.05
EXAMES - HORISTA (COLETADO CAIXA - ENCARGOS COMPLEMENTARES) (SINAPI) | H | '00037372 | 0.078 | 1 | 1.14 | 0 | 1.14 | - | 0.089
SEGURO - HORISTA (COLETADO CAIXA - ENCARGOS COMPLEMENTARES) (SINAPI) | H | '00037373 | 0.078 | 1 | 0.07 | 0 | 0.07 | - | 0.005
FERRAMENTAS - FAMILIA ELETRICISTA - HORISTA (ENCARGOS COMPLEMENTARES - COLETADO CAIXA) (SINAPI) | H | '00043460 | 0.078 | 1 | 0.86 | 0 | 0.86 | - | 0.067
EPI - FAMILIA ELETRICISTA - HORISTA (ENCARGOS COMPLEMENTARES - COLETADO CAIXA) (SINAPI) | H | '00043484 | 0.078 | 1 | 1.14 | 0 | 1.14 | - | 0.089
CABO DE REDE, PAR TRANCADO U/UTP, 4 PARES, CATEGORIA 6 (CAT 6), ISOLAMENTO PVC (CM) (SINAPI) | M | '00043973 | 1.05 | 1 | 2.56 | 0 | 2.56 | - | 2.688
SubTotal: | [8 empty] | 3.23
RESUMO
DISCRIMINAÇÃO |  |  | TAXA(%) | VALORES
Mão-de-Obra(A) |  |  | 86.69 | 1.51
Materiais(B) |  |  |  | 3.23
Equipamentos(C) |  |  |  | 0
Produção da Equipe(D) |  |  |  | 1
Custo Horário Total(A+C) |  |  |  | 1.51
Custo Unitário da Execução[(A/D)+(C/D)] = E |  |  |  | 1.51
Custo Direto Total(B+E) |  |  |  | 4.74
Bonificações e Despesas Indiretas - BDI |  |  | 30.05 | 1.42
CUSTO UNITÁRIO (Adotado) |  |  |  | 6.16
Orçamento: 1339701 - MANUTENÇÃO E INSTALAÇÃO DE CABEAMENTO ESTRUTURADO ÓPTICO E METÁLICO
Órgão Cliente: UFES/SI |  |  | Órgão Gerente: UFES/SI |  |  | Data Base: Junho/2023
Planilha: 2 - CAMPUS DE MARUÍPE
Item: 0605 - Manutenção ou Remanejamento de Ponto de Rede com Aproveitamento de Materiais (UTP 4, Pares, Conectores e Tomadas), Incluindo Certificação com Emissão de Relatórios e Identificação com Etiqueta Térmicas | [6 empty] | Unidade: und
Base: LOCAL |  | Código Base: '2619.000158 |  | Fonte: PRÓPRIA |  |  | Versão: -1
MÃO DE OBRA | Unid | Código | Coefic. | C. Prod. | Pr. Prod. | Pr. Improd. | Pr. Unit. | Fator Ac. | Subtotal
AJUDANTE DE ELETRICISTA (HORISTA) (SINAPI) | H | '00000247 | 1.0392 | 1 | 9.11 | 0 | 17.01 | - | 17.676
ELETRICISTA (HORISTA) (SINAPI) | H | '00002436 | 1.0392 | 1 | 10.8 | 0 | 20.16 | - | 20.949
SubTotal: | [8 empty] | 38.62
MATERIAL | Unid | Código | Coefic. | C. Prod. | Pr. Prod. | Pr. Improd. | Pr. Unit. | Fator Ac. | Subtotal
ALIMENTACAO - HORISTA (COLETADO CAIXA - ENCARGOS COMPLEMENTARES) (SINAPI) | H | '00037370 | 2 | 1 | 3.09 | 0 | 3.09 | - | 6.18
TRANSPORTE - HORISTA (COLETADO CAIXA - ENCARGOS COMPLEMENTARES) (SINAPI) | H | '00037371 | 2 | 1 | 0.64 | 0 | 0.64 | - | 1.28
EXAMES - HORISTA (COLETADO CAIXA - ENCARGOS COMPLEMENTARES) (SINAPI) | H | '00037372 | 2 | 1 | 1.14 | 0 | 1.14 | - | 2.28
SEGURO - HORISTA (COLETADO CAIXA - ENCARGOS COMPLEMENTARES) (SINAPI) | H | '00037373 | 2 | 1 | 0.07 | 0 | 0.07 | - | 0.14
FERRAMENTAS - FAMILIA ELETRICISTA - HORISTA (ENCARGOS COMPLEMENTARES - COLETADO CAIXA) (SINAPI) | H | '00043460 | 2 | 1 | 0.86 | 0 | 0.86 | - | 1.72
EPI - FAMILIA ELETRICISTA - HORISTA (ENCARGOS COMPLEMENTARES - COLETADO CAIXA) (SINAPI) | H | '00043484 | 2 | 1 | 1.14 | 0 | 1.14 | - | 2.28
LUVA TRANSPARENTE DE PVC PARA IDENTIFICAÇÃO DE CABO DE REDE (BASE LOCAL DO ORÇAMENTO 1339701) | und | 'F06.0017 | 2 | 1 | 0.24 | 0 | 0.24 | - | 0.48
SubTotal: | [8 empty] | 14.36
RESUMO
DISCRIMINAÇÃO |  |  | TAXA(%) | VALORES
Mão-de-Obra(A) |  |  | 86.69 | 38.63
Materiais(B) |  |  |  | 14.36
Equipamentos(C) |  |  |  | 0
Produção da Equipe(D) |  |  |  | 1
Custo Horário Total(A+C) |  |  |  | 38.63
Custo Unitário da Execução[(A/D)+(C/D)] = E |  |  |  | 38.63
Custo Direto Total(B+E) |  |  |  | 52.99
Bonificações e Despesas Indiretas - BDI |  |  | 30.05 | 15.92
CUSTO UNITÁRIO (Adotado) |  |  |  | 68.91
Orçamento: 1339701 - MANUTENÇÃO E INSTALAÇÃO DE CABEAMENTO ESTRUTURADO ÓPTICO E METÁLICO
Órgão Cliente: UFES/SI |  |  | Órgão Gerente: UFES/SI |  |  | Data Base: Junho/2023
Planilha: 2 - CAMPUS DE MARUÍPE
Item: 0701 - Fornecimento e Instalação de Cabo Óptico Indoor/Outdoor com 12 Fibras Monomodo em Duto Subterrâneo, Incluindo Acessórios | [6 empty] | Unidade: m
Base: LOCAL |  | Código Base: '2619.000141 |  | Fonte: PRÓPRIA |  |  | Versão: -1
MÃO DE OBRA | Unid | Código | Coefic. | C. Prod. | Pr. Prod. | Pr. Improd. | Pr. Unit. | Fator Ac. | Subtotal
AJUDANTE DE ELETRICISTA (HORISTA) (SINAPI) | H | '00000247 | 0.17666 | 1 | 9.11 | 0 | 17.01 | - | 3.005
MONTADOR DE ELETROELETRONICOS (HORISTA) (SINAPI) | H | '00034761 | 0.17551 | 1 | 10.18 | 0 | 19.01 | - | 3.336
SubTotal: | [8 empty] | 6.34
MATERIAL | Unid | Código | Coefic. | C. Prod. | Pr. Prod. | Pr. Improd. | Pr. Unit. | Fator Ac. | Subtotal
ALIMENTACAO - HORISTA (COLETADO CAIXA - ENCARGOS COMPLEMENTARES) (SINAPI) | H | '00037370 | 0.34 | 1 | 3.09 | 0 | 3.09 | - | 1.051
TRANSPORTE - HORISTA (COLETADO CAIXA - ENCARGOS COMPLEMENTARES) (SINAPI) | H | '00037371 | 0.34 | 1 | 0.64 | 0 | 0.64 | - | 0.218
EXAMES - HORISTA (COLETADO CAIXA - ENCARGOS COMPLEMENTARES) (SINAPI) | H | '00037372 | 0.34 | 1 | 1.14 | 0 | 1.14 | - | 0.388
SEGURO - HORISTA (COLETADO CAIXA - ENCARGOS COMPLEMENTARES) (SINAPI) | H | '00037373 | 0.34 | 1 | 0.07 | 0 | 0.07 | - | 0.024
FERRAMENTAS - FAMILIA ELETRICISTA - HORISTA (ENCARGOS COMPLEMENTARES - COLETADO CAIXA) (SINAPI) | H | '00043460 | 0.34 | 1 | 0.86 | 0 | 0.86 | - | 0.292
EPI - FAMILIA ELETRICISTA - HORISTA (ENCARGOS COMPLEMENTARES - COLETADO CAIXA) (SINAPI) | H | '00043484 | 0.34 | 1 | 1.14 | 0 | 1.14 | - | 0.388
CABO ÓPTICO INDOOR/OUTDOOR 12 FIBRAS MONOMODO (BASE LOCAL DO ORÇAMENTO 1339701) | m | 'F06.0005 | 1 | 1 | 19.01 | 0 | 19.01 | - | 19.01
SubTotal: | [8 empty] | 21.37
RESUMO
DISCRIMINAÇÃO |  |  | TAXA(%) | VALORES
Mão-de-Obra(A) |  |  | 86.69 | 6.34
Materiais(B) |  |  |  | 21.37
Equipamentos(C) |  |  |  | 0
Produção da Equipe(D) |  |  |  | 1
Custo Horário Total(A+C) |  |  |  | 6.34
Custo Unitário da Execução[(A/D)+(C/D)] = E |  |  |  | 6.34
Custo Direto Total(B+E) |  |  |  | 27.71
Bonificações e Despesas Indiretas - BDI |  |  | 30.05 | 8.33
CUSTO UNITÁRIO (Adotado) |  |  |  | 36.04
Orçamento: 1339701 - MANUTENÇÃO E INSTALAÇÃO DE CABEAMENTO ESTRUTURADO ÓPTICO E METÁLICO
Órgão Cliente: UFES/SI |  |  | Órgão Gerente: UFES/SI |  |  | Data Base: Junho/2023
Planilha: 2 - CAMPUS DE MARUÍPE
Item: 0702 - Fornecimento e Instalação de Cabo Óptico Autossustentável com 12 Fibras Monomodo em Posteamento Existente (vão de até 80m), Incluindo Acessórios para Fixação | [6 empty] | Unidade: m
Base: LOCAL |  | Código Base: '2619.000142 |  | Fonte: PRÓPRIA |  |  | Versão: -1
MÃO DE OBRA | Unid | Código | Coefic. | C. Prod. | Pr. Prod. | Pr. Improd. | Pr. Unit. | Fator Ac. | Subtotal
AJUDANTE DE ELETRICISTA (HORISTA) (SINAPI) | H | '00000247 | 0.017312 | 1 | 9.11 | 0 | 17.01 | - | 0.294
MONTADOR DE ELETROELETRONICOS (HORISTA) (SINAPI) | H | '00034761 | 0.0172 | 1 | 10.18 | 0 | 19.01 | - | 0.327
SubTotal: | [8 empty] | 0.62
MATERIAL | Unid | Código | Coefic. | C. Prod. | Pr. Prod. | Pr. Improd. | Pr. Unit. | Fator Ac. | Subtotal
ALIMENTACAO - HORISTA (COLETADO CAIXA - ENCARGOS COMPLEMENTARES) (SINAPI) | H | '00037370 | 0.03332 | 1 | 3.09 | 0 | 3.09 | - | 0.103
TRANSPORTE - HORISTA (COLETADO CAIXA - ENCARGOS COMPLEMENTARES) (SINAPI) | H | '00037371 | 0.03332 | 1 | 0.64 | 0 | 0.64 | - | 0.021
EXAMES - HORISTA (COLETADO CAIXA - ENCARGOS COMPLEMENTARES) (SINAPI) | H | '00037372 | 0.03332 | 1 | 1.14 | 0 | 1.14 | - | 0.038
SEGURO - HORISTA (COLETADO CAIXA - ENCARGOS COMPLEMENTARES) (SINAPI) | H | '00037373 | 0.03332 | 1 | 0.07 | 0 | 0.07 | - | 0.002
FERRAMENTAS - FAMILIA ELETRICISTA - HORISTA (ENCARGOS COMPLEMENTARES - COLETADO CAIXA) (SINAPI) | H | '00043460 | 0.03332 | 1 | 0.86 | 0 | 0.86 | - | 0.029
EPI - FAMILIA ELETRICISTA - HORISTA (ENCARGOS COMPLEMENTARES - COLETADO CAIXA) (SINAPI) | H | '00043484 | 0.03332 | 1 | 1.14 | 0 | 1.14 | - | 0.038
CABO ÓPTICO AUTO-SUSTENTÁVEL 12 FIBRAS MONOMODO (BASE LOCAL DO ORÇAMENTO 1339701) | m | 'F06.0006 | 1 | 1 | 2.78 | 0 | 2.78 | - | 2.78
GRAMPO DE ANCORAGEM (BASE LOCAL DO ORÇAMENTO 1339701) | und | 'F06.0011 | 0.0333 | 1 | 41.09 | 0 | 41.09 | - | 1.368
ABRAÇADEIRA BAP (BASE LOCAL DO ORÇAMENTO 1339701) | und | 'F06.0012 | 0.0333 | 1 | 16.5 | 0 | 16.5 | - | 0.549
OLHAL PARA PARAFUSO (BASE LOCAL DO ORÇAMENTO 1339701) | und | 'F06.0020 | 1 | 1 | 16.68 | 0 | 16.68 | - | 16.68
SubTotal: | [8 empty] | 21.61
RESUMO
DISCRIMINAÇÃO |  |  | TAXA(%) | VALORES
Mão-de-Obra(A) |  |  | 86.69 | 0.62
Materiais(B) |  |  |  | 21.61
Equipamentos(C) |  |  |  | 0
Produção da Equipe(D) |  |  |  | 1
Custo Horário Total(A+C) |  |  |  | 0.62
Custo Unitário da Execução[(A/D)+(C/D)] = E |  |  |  | 0.62
Custo Direto Total(B+E) |  |  |  | 22.23
Bonificações e Despesas Indiretas - BDI |  |  | 30.05 | 6.68
CUSTO UNITÁRIO (Adotado) |  |  |  | 28.91
Orçamento: 1339701 - MANUTENÇÃO E INSTALAÇÃO DE CABEAMENTO ESTRUTURADO ÓPTICO E METÁLICO
Órgão Cliente: UFES/SI |  |  | Órgão Gerente: UFES/SI |  |  | Data Base: Junho/2023
Planilha: 2 - CAMPUS DE MARUÍPE
Item: 0703 - Fornecimento e Instalação de Cabo Óptico Autossustentável com 24 Fibras Monomodo em Posteamento Existente (vão de até 80m), Incluindo Acessórios para Fixação | [6 empty] | Unidade: m
Base: LOCAL |  | Código Base: '2619.000143 |  | Fonte: PRÓPRIA |  |  | Versão: -1
MÃO DE OBRA | Unid | Código | Coefic. | C. Prod. | Pr. Prod. | Pr. Improd. | Pr. Unit. | Fator Ac. | Subtotal
AJUDANTE DE ELETRICISTA (HORISTA) (SINAPI) | H | '00000247 | 0.017312 | 1 | 9.11 | 0 | 17.01 | - | 0.294
MONTADOR DE ELETROELETRONICOS (HORISTA) (SINAPI) | H | '00034761 | 0.0172 | 1 | 10.18 | 0 | 19.01 | - | 0.327
SubTotal: | [8 empty] | 0.62
MATERIAL | Unid | Código | Coefic. | C. Prod. | Pr. Prod. | Pr. Improd. | Pr. Unit. | Fator Ac. | Subtotal
ALIMENTACAO - HORISTA (COLETADO CAIXA - ENCARGOS COMPLEMENTARES) (SINAPI) | H | '00037370 | 0.03332 | 1 | 3.09 | 0 | 3.09 | - | 0.103
TRANSPORTE - HORISTA (COLETADO CAIXA - ENCARGOS COMPLEMENTARES) (SINAPI) | H | '00037371 | 0.03332 | 1 | 0.64 | 0 | 0.64 | - | 0.021
EXAMES - HORISTA (COLETADO CAIXA - ENCARGOS COMPLEMENTARES) (SINAPI) | H | '00037372 | 0.03332 | 1 | 1.14 | 0 | 1.14 | - | 0.038
SEGURO - HORISTA (COLETADO CAIXA - ENCARGOS COMPLEMENTARES) (SINAPI) | H | '00037373 | 0.03332 | 1 | 0.07 | 0 | 0.07 | - | 0.002
FERRAMENTAS - FAMILIA ELETRICISTA - HORISTA (ENCARGOS COMPLEMENTARES - COLETADO CAIXA) (SINAPI) | H | '00043460 | 0.03332 | 1 | 0.86 | 0 | 0.86 | - | 0.029
EPI - FAMILIA ELETRICISTA - HORISTA (ENCARGOS COMPLEMENTARES - COLETADO CAIXA) (SINAPI) | H | '00043484 | 0.03332 | 1 | 1.14 | 0 | 1.14 | - | 0.038
CABO ÓPTICO AUTO-SUSTENTÁVEL 24 FIBRAS MONOMODO (BASE LOCAL DO ORÇAMENTO 1339701) | m | 'F06.0007 | 1 | 1 | 8.89 | 0 | 8.89 | - | 8.89
GRAMPO DE ANCORAGEM (BASE LOCAL DO ORÇAMENTO 1339701) | und | 'F06.0011 | 0.0333 | 1 | 41.09 | 0 | 41.09 | - | 1.368
ABRAÇADEIRA BAP (BASE LOCAL DO ORÇAMENTO 1339701) | und | 'F06.0012 | 0.0333 | 1 | 16.5 | 0 | 16.5 | - | 0.549
OLHAL PARA PARAFUSO (BASE LOCAL DO ORÇAMENTO 1339701) | und | 'F06.0020 | 1 | 1 | 16.68 | 0 | 16.68 | - | 16.68
SubTotal: | [8 empty] | 27.72
RESUMO
DISCRIMINAÇÃO |  |  | TAXA(%) | VALORES
Mão-de-Obra(A) |  |  | 86.69 | 0.62
Materiais(B) |  |  |  | 27.72
Equipamentos(C) |  |  |  | 0
Produção da Equipe(D) |  |  |  | 1
Custo Horário Total(A+C) |  |  |  | 0.62
Custo Unitário da Execução[(A/D)+(C/D)] = E |  |  |  | 0.62
Custo Direto Total(B+E) |  |  |  | 28.34
Bonificações e Despesas Indiretas - BDI |  |  | 30.05 | 8.52
CUSTO UNITÁRIO (Adotado) |  |  |  | 36.86
Orçamento: 1339701 - MANUTENÇÃO E INSTALAÇÃO DE CABEAMENTO ESTRUTURADO ÓPTICO E METÁLICO
Órgão Cliente: UFES/SI |  |  | Órgão Gerente: UFES/SI |  |  | Data Base: Junho/2023
Planilha: 2 - CAMPUS DE MARUÍPE
Item: 0704 - Fornecimento e Instalação de Cabo Óptico Autossustentável com 36 Fibras Monomodo em Posteamento Existente (vão de até 80m), Incluindo Acessórios para Fixação | [6 empty] | Unidade: m
Base: LOCAL |  | Código Base: '2619.000144 |  | Fonte: PRÓPRIA |  |  | Versão: -1
MÃO DE OBRA | Unid | Código | Coefic. | C. Prod. | Pr. Prod. | Pr. Improd. | Pr. Unit. | Fator Ac. | Subtotal
AJUDANTE DE ELETRICISTA (HORISTA) (SINAPI) | H | '00000247 | 0.017312 | 1 | 9.11 | 0 | 17.01 | - | 0.294
MONTADOR DE ELETROELETRONICOS (HORISTA) (SINAPI) | H | '00034761 | 0.0172 | 1 | 10.18 | 0 | 19.01 | - | 0.327
SubTotal: | [8 empty] | 0.62
MATERIAL | Unid | Código | Coefic. | C. Prod. | Pr. Prod. | Pr. Improd. | Pr. Unit. | Fator Ac. | Subtotal
ALIMENTACAO - HORISTA (COLETADO CAIXA - ENCARGOS COMPLEMENTARES) (SINAPI) | H | '00037370 | 0.03332 | 1 | 3.09 | 0 | 3.09 | - | 0.103
TRANSPORTE - HORISTA (COLETADO CAIXA - ENCARGOS COMPLEMENTARES) (SINAPI) | H | '00037371 | 0.03332 | 1 | 0.64 | 0 | 0.64 | - | 0.021
EXAMES - HORISTA (COLETADO CAIXA - ENCARGOS COMPLEMENTARES) (SINAPI) | H | '00037372 | 0.03332 | 1 | 1.14 | 0 | 1.14 | - | 0.038
SEGURO - HORISTA (COLETADO CAIXA - ENCARGOS COMPLEMENTARES) (SINAPI) | H | '00037373 | 0.03332 | 1 | 0.07 | 0 | 0.07 | - | 0.002
FERRAMENTAS - FAMILIA ELETRICISTA - HORISTA (ENCARGOS COMPLEMENTARES - COLETADO CAIXA) (SINAPI) | H | '00043460 | 0.03332 | 1 | 0.86 | 0 | 0.86 | - | 0.029
EPI - FAMILIA ELETRICISTA - HORISTA (ENCARGOS COMPLEMENTARES - COLETADO CAIXA) (SINAPI) | H | '00043484 | 0.03332 | 1 | 1.14 | 0 | 1.14 | - | 0.038
CABO ÓPTICO AUTO-SUSTENTÁVEL 36 FIBRAS MONOMODO (BASE LOCAL DO ORÇAMENTO 1339701) | m | 'F06.0008 | 1 | 1 | 18.9 | 0 | 18.9 | - | 18.9
GRAMPO DE ANCORAGEM (BASE LOCAL DO ORÇAMENTO 1339701) | und | 'F06.0011 | 0.0333 | 1 | 41.09 | 0 | 41.09 | - | 1.368
ABRAÇADEIRA BAP (BASE LOCAL DO ORÇAMENTO 1339701) | und | 'F06.0012 | 0.0333 | 1 | 16.5 | 0 | 16.5 | - | 0.549
OLHAL PARA PARAFUSO (BASE LOCAL DO ORÇAMENTO 1339701) | und | 'F06.0020 | 1 | 1 | 16.68 | 0 | 16.68 | - | 16.68
SubTotal: | [8 empty] | 37.73
RESUMO
DISCRIMINAÇÃO |  |  | TAXA(%) | VALORES
Mão-de-Obra(A) |  |  | 86.69 | 0.62
Materiais(B) |  |  |  | 37.73
Equipamentos(C) |  |  |  | 0
Produção da Equipe(D) |  |  |  | 1
Custo Horário Total(A+C) |  |  |  | 0.62
Custo Unitário da Execução[(A/D)+(C/D)] = E |  |  |  | 0.62
Custo Direto Total(B+E) |  |  |  | 38.35
Bonificações e Despesas Indiretas - BDI |  |  | 30.05 | 11.52
CUSTO UNITÁRIO (Adotado) |  |  |  | 49.87
Orçamento: 1339701 - MANUTENÇÃO E INSTALAÇÃO DE CABEAMENTO ESTRUTURADO ÓPTICO E METÁLICO
Órgão Cliente: UFES/SI |  |  | Órgão Gerente: UFES/SI |  |  | Data Base: Junho/2023
Planilha: 2 - CAMPUS DE MARUÍPE
Item: 0705 - Emenda Óptica por Fusão em Cabo SM/MM (em DIO, Caixa de Emenda Externa ou Terminador Óptico), Sem Fornecimento de Material e Incluindo Identificação | [6 empty] | Unidade: und
Base: LOCAL |  | Código Base: '2619.000153 |  | Fonte: PRÓPRIA |  |  | Versão: -1
MÃO DE OBRA | Unid | Código | Coefic. | C. Prod. | Pr. Prod. | Pr. Improd. | Pr. Unit. | Fator Ac. | Subtotal
AJUDANTE ESPECIALIZADO (HORISTA) (SINAPI) | H | '00000242 | 0.50606 | 1 | 7.53 | 0 | 14.06 | - | 7.115
ELETROTECNICO (HORISTA) (SINAPI) | H | '00002438 | 0.5162 | 1 | 12.41 | 0 | 23.17 | - | 11.96
SubTotal: | [8 empty] | 19.08
MATERIAL | Unid | Código | Coefic. | C. Prod. | Pr. Prod. | Pr. Improd. | Pr. Unit. | Fator Ac. | Subtotal
ALIMENTACAO - HORISTA (COLETADO CAIXA - ENCARGOS COMPLEMENTARES) (SINAPI) | H | '00037370 | 1 | 1 | 3.09 | 0 | 3.09 | - | 3.09
TRANSPORTE - HORISTA (COLETADO CAIXA - ENCARGOS COMPLEMENTARES) (SINAPI) | H | '00037371 | 1 | 1 | 0.64 | 0 | 0.64 | - | 0.64
EXAMES - HORISTA (COLETADO CAIXA - ENCARGOS COMPLEMENTARES) (SINAPI) | H | '00037372 | 1 | 1 | 1.14 | 0 | 1.14 | - | 1.14
SEGURO - HORISTA (COLETADO CAIXA - ENCARGOS COMPLEMENTARES) (SINAPI) | H | '00037373 | 1 | 1 | 0.07 | 0 | 0.07 | - | 0.07
FERRAMENTAS - FAMILIA ELETRICISTA - HORISTA (ENCARGOS COMPLEMENTARES - COLETADO CAIXA) (SINAPI) | H | '00043460 | 0.5 | 1 | 0.86 | 0 | 0.86 | - | 0.43
FERRAMENTAS - FAMILIA SERVENTE - HORISTA (ENCARGOS COMPLEMENTARES - COLETADO CAIXA) (SINAPI) | H | '00043467 | 0.5 | 1 | 0.59 | 0 | 0.59 | - | 0.295
EPI - FAMILIA ELETRICISTA - HORISTA (ENCARGOS COMPLEMENTARES - COLETADO CAIXA) (SINAPI) | H | '00043484 | 0.5 | 1 | 1.14 | 0 | 1.14 | - | 0.57
EPI - FAMILIA SERVENTE - HORISTA (ENCARGOS COMPLEMENTARES - COLETADO CAIXA) (SINAPI) | H | '00043491 | 0.5 | 1 | 1.25 | 0 | 1.25 | - | 0.625
CLIVADOR DE FIBRA ÓTICA (BASE LOCAL DO ORÇAMENTO 1339701) | und | 'F06.0013 | 2.083e-05 | 1 | 257.32 | 0 | 257.32 | - | 0.005
MÁQUINA DE FUSÃO DE FIBRA ÓTICA (BASE LOCAL DO ORÇAMENTO 1339701) | und | 'F06.0014 | 1.666e-05 | 1 | 9399.99 | 0 | 9399.99 | - | 0.157
PAR DE ELETRODOS PARA MÁQUINA DE FUSÃO DE FIBRA ÓTICA (BASE LOCAL DO ORÇAMENTO 1339701) | und | 'F06.0015 | 0.0001666 | 1 | 642.7 | 0 | 642.7 | - | 0.107
SubTotal: | [8 empty] | 7.13
RESUMO
DISCRIMINAÇÃO |  |  | TAXA(%) | VALORES
Mão-de-Obra(A) |  |  | 86.69 | 19.08
Materiais(B) |  |  |  | 7.13
Equipamentos(C) |  |  |  | 0
Produção da Equipe(D) |  |  |  | 1
Custo Horário Total(A+C) |  |  |  | 19.08
Custo Unitário da Execução[(A/D)+(C/D)] = E |  |  |  | 19.08
Custo Direto Total(B+E) |  |  |  | 26.21
Bonificações e Despesas Indiretas - BDI |  |  | 30.05 | 7.88
CUSTO UNITÁRIO (Adotado) |  |  |  | 34.09
Orçamento: 1339701 - MANUTENÇÃO E INSTALAÇÃO DE CABEAMENTO ESTRUTURADO ÓPTICO E METÁLICO
Órgão Cliente: UFES/SI |  |  | Órgão Gerente: UFES/SI |  |  | Data Base: Junho/2023
Planilha: 2 - CAMPUS DE MARUÍPE
Item: 0706 - Terminador Optico para até 6FO | [6 empty] | Unidade: und
Base: LOCAL |  | Código Base: '2619.000139 |  | Fonte: PRÓPRIA |  |  | Versão: -1
MÃO DE OBRA | Unid | Código | Coefic. | C. Prod. | Pr. Prod. | Pr. Improd. | Pr. Unit. | Fator Ac. | Subtotal
AJUDANTE DE ELETRICISTA (HORISTA) (SINAPI) | H | '00000247 | 0.017312 | 1 | 9.11 | 0 | 17.01 | - | 0.294
ELETRICISTA (HORISTA) (SINAPI) | H | '00002436 | 0.017312 | 1 | 10.8 | 0 | 20.16 | - | 0.349
SubTotal: | [8 empty] | 0.64
MATERIAL | Unid | Código | Coefic. | C. Prod. | Pr. Prod. | Pr. Improd. | Pr. Unit. | Fator Ac. | Subtotal
ALIMENTACAO - HORISTA (COLETADO CAIXA - ENCARGOS COMPLEMENTARES) (SINAPI) | H | '00037370 | 0.03332 | 1 | 3.09 | 0 | 3.09 | - | 0.103
TRANSPORTE - HORISTA (COLETADO CAIXA - ENCARGOS COMPLEMENTARES) (SINAPI) | H | '00037371 | 0.03332 | 1 | 0.64 | 0 | 0.64 | - | 0.021
EXAMES - HORISTA (COLETADO CAIXA - ENCARGOS COMPLEMENTARES) (SINAPI) | H | '00037372 | 0.03332 | 1 | 1.14 | 0 | 1.14 | - | 0.038
SEGURO - HORISTA (COLETADO CAIXA - ENCARGOS COMPLEMENTARES) (SINAPI) | H | '00037373 | 0.03332 | 1 | 0.07 | 0 | 0.07 | - | 0.002
FERRAMENTAS - FAMILIA ELETRICISTA - HORISTA (ENCARGOS COMPLEMENTARES - COLETADO CAIXA) (SINAPI) | H | '00043460 | 0.03332 | 1 | 0.86 | 0 | 0.86 | - | 0.029
EPI - FAMILIA ELETRICISTA - HORISTA (ENCARGOS COMPLEMENTARES - COLETADO CAIXA) (SINAPI) | H | '00043484 | 0.03332 | 1 | 1.14 | 0 | 1.14 | - | 0.038
CONECTORES TERMINADOR OPTICO PARA ATÉ 6 FO (BASE LOCAL DO ORÇAMENTO 1339701) | un | 'F06.0009 | 1 | 1 | 65 | 0 | 65 | - | 65
SubTotal: | [8 empty] | 65.23
RESUMO
DISCRIMINAÇÃO |  |  | TAXA(%) | VALORES
Mão-de-Obra(A) |  |  | 86.69 | 0.64
Materiais(B) |  |  |  | 65.23
Equipamentos(C) |  |  |  | 0
Produção da Equipe(D) |  |  |  | 1
Custo Horário Total(A+C) |  |  |  | 0.64
Custo Unitário da Execução[(A/D)+(C/D)] = E |  |  |  | 0.64
Custo Direto Total(B+E) |  |  |  | 65.87
Bonificações e Despesas Indiretas - BDI |  |  | 30.05 | 19.79
CUSTO UNITÁRIO (Adotado) |  |  |  | 85.66
Orçamento: 1339701 - MANUTENÇÃO E INSTALAÇÃO DE CABEAMENTO ESTRUTURADO ÓPTICO E METÁLICO
Órgão Cliente: UFES/SI |  |  | Órgão Gerente: UFES/SI |  |  | Data Base: Junho/2023
Planilha: 2 - CAMPUS DE MARUÍPE
Item: 0707 - Cordão Óptico Duplex Multimodo de 2,5m, SC | [6 empty] | Unidade: und
Base: LOCAL |  | Código Base: '2619.000119 |  | Fonte: PRÓPRIA |  |  | Versão: -1
MÃO DE OBRA | Unid | Código | Coefic. | C. Prod. | Pr. Prod. | Pr. Improd. | Pr. Unit. | Fator Ac. | Subtotal
AJUDANTE DE ELETRICISTA (HORISTA) (SINAPI) | H | '00000247 | 0.16627 | 1 | 9.11 | 0 | 17.01 | - | 2.828
MONTADOR DE ELETROELETRONICOS (HORISTA) (SINAPI) | H | '00034761 | 0.16518 | 1 | 10.18 | 0 | 19.01 | - | 3.14
SubTotal: | [8 empty] | 5.97
MATERIAL | Unid | Código | Coefic. | C. Prod. | Pr. Prod. | Pr. Improd. | Pr. Unit. | Fator Ac. | Subtotal
ALIMENTACAO - HORISTA (COLETADO CAIXA - ENCARGOS COMPLEMENTARES) (SINAPI) | H | '00037370 | 0.32 | 1 | 3.09 | 0 | 3.09 | - | 0.989
TRANSPORTE - HORISTA (COLETADO CAIXA - ENCARGOS COMPLEMENTARES) (SINAPI) | H | '00037371 | 0.32 | 1 | 0.64 | 0 | 0.64 | - | 0.205
EXAMES - HORISTA (COLETADO CAIXA - ENCARGOS COMPLEMENTARES) (SINAPI) | H | '00037372 | 0.32 | 1 | 1.14 | 0 | 1.14 | - | 0.365
SEGURO - HORISTA (COLETADO CAIXA - ENCARGOS COMPLEMENTARES) (SINAPI) | H | '00037373 | 0.32 | 1 | 0.07 | 0 | 0.07 | - | 0.022
FERRAMENTAS - FAMILIA ELETRICISTA - HORISTA (ENCARGOS COMPLEMENTARES - COLETADO CAIXA) (SINAPI) | H | '00043460 | 0.32 | 1 | 0.86 | 0 | 0.86 | - | 0.275
EPI - FAMILIA ELETRICISTA - HORISTA (ENCARGOS COMPLEMENTARES - COLETADO CAIXA) (SINAPI) | H | '00043484 | 0.32 | 1 | 1.14 | 0 | 1.14 | - | 0.365
CORDAO OPTICO DUPLEX MULTIMODO DE 2,5M, SC (BASE LOCAL DO ORÇAMENTO 1339701) | un | 'F06.0001 | 1 | 1 | 95.65 | 0 | 95.65 | - | 95.65
SubTotal: | [8 empty] | 97.87
RESUMO
DISCRIMINAÇÃO |  |  | TAXA(%) | VALORES
Mão-de-Obra(A) |  |  | 86.69 | 5.97
Materiais(B) |  |  |  | 97.87
Equipamentos(C) |  |  |  | 0
Produção da Equipe(D) |  |  |  | 1
Custo Horário Total(A+C) |  |  |  | 5.97
Custo Unitário da Execução[(A/D)+(C/D)] = E |  |  |  | 5.97
Custo Direto Total(B+E) |  |  |  | 103.84
Bonificações e Despesas Indiretas - BDI |  |  | 30.05 | 31.2
CUSTO UNITÁRIO (Adotado) |  |  |  | 135.04
Orçamento: 1339701 - MANUTENÇÃO E INSTALAÇÃO DE CABEAMENTO ESTRUTURADO ÓPTICO E METÁLICO
Órgão Cliente: UFES/SI |  |  | Órgão Gerente: UFES/SI |  |  | Data Base: Junho/2023
Planilha: 2 - CAMPUS DE MARUÍPE
Item: 0708 - Cordão Óptico Duplex Monomodo de 2,5 m, SC | [6 empty] | Unidade: und
Base: LOCAL |  | Código Base: '2619.000118 |  | Fonte: PRÓPRIA |  |  | Versão: -1
MÃO DE OBRA | Unid | Código | Coefic. | C. Prod. | Pr. Prod. | Pr. Improd. | Pr. Unit. | Fator Ac. | Subtotal
AJUDANTE DE ELETRICISTA (HORISTA) (SINAPI) | H | '00000247 | 0.16627 | 1 | 9.11 | 0 | 17.01 | - | 2.828
MONTADOR DE ELETROELETRONICOS (HORISTA) (SINAPI) | H | '00034761 | 0.16518 | 1 | 10.18 | 0 | 19.01 | - | 3.14
SubTotal: | [8 empty] | 5.97
MATERIAL | Unid | Código | Coefic. | C. Prod. | Pr. Prod. | Pr. Improd. | Pr. Unit. | Fator Ac. | Subtotal
ALIMENTACAO - HORISTA (COLETADO CAIXA - ENCARGOS COMPLEMENTARES) (SINAPI) | H | '00037370 | 0.32 | 1 | 3.09 | 0 | 3.09 | - | 0.989
TRANSPORTE - HORISTA (COLETADO CAIXA - ENCARGOS COMPLEMENTARES) (SINAPI) | H | '00037371 | 0.32 | 1 | 0.64 | 0 | 0.64 | - | 0.205
EXAMES - HORISTA (COLETADO CAIXA - ENCARGOS COMPLEMENTARES) (SINAPI) | H | '00037372 | 0.32 | 1 | 1.14 | 0 | 1.14 | - | 0.365
SEGURO - HORISTA (COLETADO CAIXA - ENCARGOS COMPLEMENTARES) (SINAPI) | H | '00037373 | 0.32 | 1 | 0.07 | 0 | 0.07 | - | 0.022
FERRAMENTAS - FAMILIA ELETRICISTA - HORISTA (ENCARGOS COMPLEMENTARES - COLETADO CAIXA) (SINAPI) | H | '00043460 | 0.32 | 1 | 0.86 | 0 | 0.86 | - | 0.275
EPI - FAMILIA ELETRICISTA - HORISTA (ENCARGOS COMPLEMENTARES - COLETADO CAIXA) (SINAPI) | H | '00043484 | 0.32 | 1 | 1.14 | 0 | 1.14 | - | 0.365
CORDAO OPTICO DUPLEX MONOMODO DE 2,5M, SC (BASE LOCAL DO ORÇAMENTO 1339701) | un | 'F06.0002 | 1 | 1 | 40.5 | 0 | 40.5 | - | 40.5
SubTotal: | [8 empty] | 42.72
RESUMO
DISCRIMINAÇÃO |  |  | TAXA(%) | VALORES
Mão-de-Obra(A) |  |  | 86.69 | 5.97
Materiais(B) |  |  |  | 42.72
Equipamentos(C) |  |  |  | 0
Produção da Equipe(D) |  |  |  | 1
Custo Horário Total(A+C) |  |  |  | 5.97
Custo Unitário da Execução[(A/D)+(C/D)] = E |  |  |  | 5.97
Custo Direto Total(B+E) |  |  |  | 48.69
Bonificações e Despesas Indiretas - BDI |  |  | 30.05 | 14.63
CUSTO UNITÁRIO (Adotado) |  |  |  | 63.32
Orçamento: 1339701 - MANUTENÇÃO E INSTALAÇÃO DE CABEAMENTO ESTRUTURADO ÓPTICO E METÁLICO
Órgão Cliente: UFES/SI |  |  | Órgão Gerente: UFES/SI |  |  | Data Base: Junho/2023
Planilha: 2 - CAMPUS DE MARUÍPE
Item: 0709 - Cordão Óptico Duplex Monomodo de 2,5 m, SC/LC | [6 empty] | Unidade: und
Base: LOCAL |  | Código Base: '2619.000117 |  | Fonte: PRÓPRIA |  |  | Versão: -1
MÃO DE OBRA | Unid | Código | Coefic. | C. Prod. | Pr. Prod. | Pr. Improd. | Pr. Unit. | Fator Ac. | Subtotal
AJUDANTE DE ELETRICISTA (HORISTA) (SINAPI) | H | '00000247 | 0.16627 | 1 | 9.11 | 0 | 17.01 | - | 2.828
MONTADOR DE ELETROELETRONICOS (HORISTA) (SINAPI) | H | '00034761 | 0.16518 | 1 | 10.18 | 0 | 19.01 | - | 3.14
SubTotal: | [8 empty] | 5.97
MATERIAL | Unid | Código | Coefic. | C. Prod. | Pr. Prod. | Pr. Improd. | Pr. Unit. | Fator Ac. | Subtotal
ALIMENTACAO - HORISTA (COLETADO CAIXA - ENCARGOS COMPLEMENTARES) (SINAPI) | H | '00037370 | 0.32 | 1 | 3.09 | 0 | 3.09 | - | 0.989
TRANSPORTE - HORISTA (COLETADO CAIXA - ENCARGOS COMPLEMENTARES) (SINAPI) | H | '00037371 | 0.32 | 1 | 0.64 | 0 | 0.64 | - | 0.205
EXAMES - HORISTA (COLETADO CAIXA - ENCARGOS COMPLEMENTARES) (SINAPI) | H | '00037372 | 0.32 | 1 | 1.14 | 0 | 1.14 | - | 0.365
SEGURO - HORISTA (COLETADO CAIXA - ENCARGOS COMPLEMENTARES) (SINAPI) | H | '00037373 | 0.32 | 1 | 0.07 | 0 | 0.07 | - | 0.022
FERRAMENTAS - FAMILIA ELETRICISTA - HORISTA (ENCARGOS COMPLEMENTARES - COLETADO CAIXA) (SINAPI) | H | '00043460 | 0.32 | 1 | 0.86 | 0 | 0.86 | - | 0.275
EPI - FAMILIA ELETRICISTA - HORISTA (ENCARGOS COMPLEMENTARES - COLETADO CAIXA) (SINAPI) | H | '00043484 | 0.32 | 1 | 1.14 | 0 | 1.14 | - | 0.365
CORDAO OPTICO DUPLEX MONOMODO DE 2,5M, SC/LC (BASE LOCAL DO ORÇAMENTO 1339701) | un | 'F06.0003 | 1 | 1 | 96.99 | 0 | 96.99 | - | 96.99
SubTotal: | [8 empty] | 99.21
RESUMO
DISCRIMINAÇÃO |  |  | TAXA(%) | VALORES
Mão-de-Obra(A) |  |  | 86.69 | 5.97
Materiais(B) |  |  |  | 99.21
Equipamentos(C) |  |  |  | 0
Produção da Equipe(D) |  |  |  | 1
Custo Horário Total(A+C) |  |  |  | 5.97
Custo Unitário da Execução[(A/D)+(C/D)] = E |  |  |  | 5.97
Custo Direto Total(B+E) |  |  |  | 105.18
Bonificações e Despesas Indiretas - BDI |  |  | 30.05 | 31.61
CUSTO UNITÁRIO (Adotado) |  |  |  | 136.79
Orçamento: 1339701 - MANUTENÇÃO E INSTALAÇÃO DE CABEAMENTO ESTRUTURADO ÓPTICO E METÁLICO
Órgão Cliente: UFES/SI |  |  | Órgão Gerente: UFES/SI |  |  | Data Base: Junho/2023
Planilha: 2 - CAMPUS DE MARUÍPE
Item: 0710 - Caixa de Emenda para Fusão de Fibra Óptica, Uso Externo | [6 empty] | Unidade: und
Base: LOCAL |  | Código Base: '2619.000138 |  | Fonte: PRÓPRIA |  |  | Versão: -1
MÃO DE OBRA | Unid | Código | Coefic. | C. Prod. | Pr. Prod. | Pr. Improd. | Pr. Unit. | Fator Ac. | Subtotal
AJUDANTE DE ELETRICISTA (HORISTA) (SINAPI) | H | '00000247 | 0.51958 | 1 | 9.11 | 0 | 17.01 | - | 8.838
ELETRICISTA (HORISTA) (SINAPI) | H | '00002436 | 0.51958 | 1 | 10.8 | 0 | 20.16 | - | 10.475
SubTotal: | [8 empty] | 19.31
MATERIAL | Unid | Código | Coefic. | C. Prod. | Pr. Prod. | Pr. Improd. | Pr. Unit. | Fator Ac. | Subtotal
ALIMENTACAO - HORISTA (COLETADO CAIXA - ENCARGOS COMPLEMENTARES) (SINAPI) | H | '00037370 | 1 | 1 | 3.09 | 0 | 3.09 | - | 3.09
TRANSPORTE - HORISTA (COLETADO CAIXA - ENCARGOS COMPLEMENTARES) (SINAPI) | H | '00037371 | 1 | 1 | 0.64 | 0 | 0.64 | - | 0.64
EXAMES - HORISTA (COLETADO CAIXA - ENCARGOS COMPLEMENTARES) (SINAPI) | H | '00037372 | 1 | 1 | 1.14 | 0 | 1.14 | - | 1.14
SEGURO - HORISTA (COLETADO CAIXA - ENCARGOS COMPLEMENTARES) (SINAPI) | H | '00037373 | 1 | 1 | 0.07 | 0 | 0.07 | - | 0.07
FERRAMENTAS - FAMILIA ELETRICISTA - HORISTA (ENCARGOS COMPLEMENTARES - COLETADO CAIXA) (SINAPI) | H | '00043460 | 1 | 1 | 0.86 | 0 | 0.86 | - | 0.86
EPI - FAMILIA ELETRICISTA - HORISTA (ENCARGOS COMPLEMENTARES - COLETADO CAIXA) (SINAPI) | H | '00043484 | 1 | 1 | 1.14 | 0 | 1.14 | - | 1.14
CAIXA DE EMENDA OPTICA PARA FUSAO DE FIBRA OPTICA, USO EXTERNO (BASE LOCAL DO ORÇAMENTO 1339701) | un | 'F06.0010 | 1 | 1 | 227.05 | 0 | 227.05 | - | 227.05
SubTotal: | [8 empty] | 233.99
RESUMO
DISCRIMINAÇÃO |  |  | TAXA(%) | VALORES
Mão-de-Obra(A) |  |  | 86.69 | 19.31
Materiais(B) |  |  |  | 233.99
Equipamentos(C) |  |  |  | 0
Produção da Equipe(D) |  |  |  | 1
Custo Horário Total(A+C) |  |  |  | 19.31
Custo Unitário da Execução[(A/D)+(C/D)] = E |  |  |  | 19.31
Custo Direto Total(B+E) |  |  |  | 253.3
Bonificações e Despesas Indiretas - BDI |  |  | 30.05 | 76.12
CUSTO UNITÁRIO (Adotado) |  |  |  | 329.42
Orçamento: 1339701 - MANUTENÇÃO E INSTALAÇÃO DE CABEAMENTO ESTRUTURADO ÓPTICO E METÁLICO
Órgão Cliente: UFES/SI |  |  | Órgão Gerente: UFES/SI |  |  | Data Base: Junho/2023
Planilha: 2 - CAMPUS DE MARUÍPE
Item: 0711 - Conversor de Mídia 10/100/1000mbps Rj-45 para 1000base-Sx, Multimodo LC | [6 empty] | Unidade: und
Base: LOCAL |  | Código Base: '2619.000136 |  | Fonte: PRÓPRIA |  |  | Versão: -1
MÃO DE OBRA | Unid | Código | Coefic. | C. Prod. | Pr. Prod. | Pr. Improd. | Pr. Unit. | Fator Ac. | Subtotal
MONTADOR DE ELETROELETRONICOS (HORISTA) (SINAPI) | H | '00034761 | 0.2581 | 1 | 10.18 | 0 | 19.01 | - | 4.906
SubTotal: | [8 empty] | 4.91
MATERIAL | Unid | Código | Coefic. | C. Prod. | Pr. Prod. | Pr. Improd. | Pr. Unit. | Fator Ac. | Subtotal
KIT M5 100 PECAS PORCA-GAIOLA C/ PARAF PHILIPS (LABOR) | UN | '026917 | 0.04 | 1 | 83 | 0 | 83 | - | 3.32
CONVERSOR DE MIDIA SC 10/100/1000 MULTIMODO (LABOR) | UN | '052141 | 1 | 1 | 274.78 | 0 | 274.78 | - | 274.78
ALIMENTACAO - HORISTA (COLETADO CAIXA - ENCARGOS COMPLEMENTARES) (SINAPI) | H | '00037370 | 0.25 | 1 | 3.09 | 0 | 3.09 | - | 0.773
TRANSPORTE - HORISTA (COLETADO CAIXA - ENCARGOS COMPLEMENTARES) (SINAPI) | H | '00037371 | 0.25 | 1 | 0.64 | 0 | 0.64 | - | 0.16
EXAMES - HORISTA (COLETADO CAIXA - ENCARGOS COMPLEMENTARES) (SINAPI) | H | '00037372 | 0.25 | 1 | 1.14 | 0 | 1.14 | - | 0.285
SEGURO - HORISTA (COLETADO CAIXA - ENCARGOS COMPLEMENTARES) (SINAPI) | H | '00037373 | 0.25 | 1 | 0.07 | 0 | 0.07 | - | 0.018
FERRAMENTAS - FAMILIA ELETRICISTA - HORISTA (ENCARGOS COMPLEMENTARES - COLETADO CAIXA) (SINAPI) | H | '00043460 | 0.25 | 1 | 0.86 | 0 | 0.86 | - | 0.215
EPI - FAMILIA ELETRICISTA - HORISTA (ENCARGOS COMPLEMENTARES - COLETADO CAIXA) (SINAPI) | H | '00043484 | 0.25 | 1 | 1.14 | 0 | 1.14 | - | 0.285
SubTotal: | [8 empty] | 279.84
RESUMO
DISCRIMINAÇÃO |  |  | TAXA(%) | VALORES
Mão-de-Obra(A) |  |  | 86.69 | 4.91
Materiais(B) |  |  |  | 279.84
Equipamentos(C) |  |  |  | 0
Produção da Equipe(D) |  |  |  | 1
Custo Horário Total(A+C) |  |  |  | 4.91
Custo Unitário da Execução[(A/D)+(C/D)] = E |  |  |  | 4.91
Custo Direto Total(B+E) |  |  |  | 284.75
Bonificações e Despesas Indiretas - BDI |  |  | 30.05 | 85.57
CUSTO UNITÁRIO (Adotado) |  |  |  | 370.32
Orçamento: 1339701 - MANUTENÇÃO E INSTALAÇÃO DE CABEAMENTO ESTRUTURADO ÓPTICO E METÁLICO
Órgão Cliente: UFES/SI |  |  | Órgão Gerente: UFES/SI |  |  | Data Base: Junho/2023
Planilha: 2 - CAMPUS DE MARUÍPE
Item: 0712 - Conversor de Mídia Stand Alone Padrão Ethernet Convertendo de 10/100/1000base-T, para 1000base-Sx/Lx | [6 empty] | Unidade: und
Base: LOCAL |  | Código Base: '2619.000137 |  | Fonte: PRÓPRIA |  |  | Versão: -1
MÃO DE OBRA | Unid | Código | Coefic. | C. Prod. | Pr. Prod. | Pr. Improd. | Pr. Unit. | Fator Ac. | Subtotal
MONTADOR DE ELETROELETRONICOS (HORISTA) (SINAPI) | H | '00034761 | 0.2581 | 1 | 10.18 | 0 | 19.01 | - | 4.906
SubTotal: | [8 empty] | 4.91
MATERIAL | Unid | Código | Coefic. | C. Prod. | Pr. Prod. | Pr. Improd. | Pr. Unit. | Fator Ac. | Subtotal
KIT M5 100 PECAS PORCA-GAIOLA C/ PARAF PHILIPS (LABOR) | UN | '026917 | 0.04 | 1 | 83 | 0 | 83 | - | 3.32
CONVERSOR DE MIDIA 10/100 BASE-TX/100 BASE-FX (LABOR) | UN | '078344 | 1 | 1 | 429 | 0 | 429 | - | 429
ALIMENTACAO - HORISTA (COLETADO CAIXA - ENCARGOS COMPLEMENTARES) (SINAPI) | H | '00037370 | 0.25 | 1 | 3.09 | 0 | 3.09 | - | 0.773
TRANSPORTE - HORISTA (COLETADO CAIXA - ENCARGOS COMPLEMENTARES) (SINAPI) | H | '00037371 | 0.25 | 1 | 0.64 | 0 | 0.64 | - | 0.16
EXAMES - HORISTA (COLETADO CAIXA - ENCARGOS COMPLEMENTARES) (SINAPI) | H | '00037372 | 0.25 | 1 | 1.14 | 0 | 1.14 | - | 0.285
SEGURO - HORISTA (COLETADO CAIXA - ENCARGOS COMPLEMENTARES) (SINAPI) | H | '00037373 | 0.25 | 1 | 0.07 | 0 | 0.07 | - | 0.018
FERRAMENTAS - FAMILIA ELETRICISTA - HORISTA (ENCARGOS COMPLEMENTARES - COLETADO CAIXA) (SINAPI) | H | '00043460 | 0.25 | 1 | 0.86 | 0 | 0.86 | - | 0.215
EPI - FAMILIA ELETRICISTA - HORISTA (ENCARGOS COMPLEMENTARES - COLETADO CAIXA) (SINAPI) | H | '00043484 | 0.25 | 1 | 1.14 | 0 | 1.14 | - | 0.285
SubTotal: | [8 empty] | 434.06
RESUMO
DISCRIMINAÇÃO |  |  | TAXA(%) | VALORES
Mão-de-Obra(A) |  |  | 86.69 | 4.91
Materiais(B) |  |  |  | 434.06
Equipamentos(C) |  |  |  | 0
Produção da Equipe(D) |  |  |  | 1
Custo Horário Total(A+C) |  |  |  | 4.91
Custo Unitário da Execução[(A/D)+(C/D)] = E |  |  |  | 4.91
Custo Direto Total(B+E) |  |  |  | 438.97
Bonificações e Despesas Indiretas - BDI |  |  | 30.05 | 131.91
CUSTO UNITÁRIO (Adotado) |  |  |  | 570.88
Orçamento: 1339701 - MANUTENÇÃO E INSTALAÇÃO DE CABEAMENTO ESTRUTURADO ÓPTICO E METÁLICO
Órgão Cliente: UFES/SI |  |  | Órgão Gerente: UFES/SI |  |  | Data Base: Junho/2023
Planilha: 2 - CAMPUS DE MARUÍPE
Item: 0713 - Distribuidor Interno Óptico de Rack, Modulo Básico Completo, para Até 24 Fibras Ópticas com Bandejas, Rack De 19" | [6 empty] | Unidade: und
Base: LOCAL |  | Código Base: '2619.000135 |  | Fonte: PRÓPRIA |  |  | Versão: -1
MÃO DE OBRA | Unid | Código | Coefic. | C. Prod. | Pr. Prod. | Pr. Improd. | Pr. Unit. | Fator Ac. | Subtotal
MONTADOR DE ELETROELETRONICOS (HORISTA) (SINAPI) | H | '00034761 | 0.10324 | 1 | 10.18 | 0 | 19.01 | - | 1.963
SubTotal: | [8 empty] | 1.96
MATERIAL | Unid | Código | Coefic. | C. Prod. | Pr. Prod. | Pr. Improd. | Pr. Unit. | Fator Ac. | Subtotal
KIT M5 100 PECAS PORCA-GAIOLA C/ PARAF PHILIPS (LABOR) | UN | '026917 | 0.04 | 1 | 83 | 0 | 83 | - | 3.32
DIO 1U P/ 02 A 48 FIBRAS P/ RACK 19" (LABOR) | UN | '052014 | 1 | 1 | 249.26 | 0 | 249.26 | - | 249.26
ALIMENTACAO - HORISTA (COLETADO CAIXA - ENCARGOS COMPLEMENTARES) (SINAPI) | H | '00037370 | 0.1 | 1 | 3.09 | 0 | 3.09 | - | 0.309
TRANSPORTE - HORISTA (COLETADO CAIXA - ENCARGOS COMPLEMENTARES) (SINAPI) | H | '00037371 | 0.1 | 1 | 0.64 | 0 | 0.64 | - | 0.064
EXAMES - HORISTA (COLETADO CAIXA - ENCARGOS COMPLEMENTARES) (SINAPI) | H | '00037372 | 0.1 | 1 | 1.14 | 0 | 1.14 | - | 0.114
SEGURO - HORISTA (COLETADO CAIXA - ENCARGOS COMPLEMENTARES) (SINAPI) | H | '00037373 | 0.1 | 1 | 0.07 | 0 | 0.07 | - | 0.007
FERRAMENTAS - FAMILIA ELETRICISTA - HORISTA (ENCARGOS COMPLEMENTARES - COLETADO CAIXA) (SINAPI) | H | '00043460 | 0.1 | 1 | 0.86 | 0 | 0.86 | - | 0.086
EPI - FAMILIA ELETRICISTA - HORISTA (ENCARGOS COMPLEMENTARES - COLETADO CAIXA) (SINAPI) | H | '00043484 | 0.1 | 1 | 1.14 | 0 | 1.14 | - | 0.114
SubTotal: | [8 empty] | 253.27
RESUMO
DISCRIMINAÇÃO |  |  | TAXA(%) | VALORES
Mão-de-Obra(A) |  |  | 86.69 | 1.96
Materiais(B) |  |  |  | 253.27
Equipamentos(C) |  |  |  | 0
Produção da Equipe(D) |  |  |  | 1
Custo Horário Total(A+C) |  |  |  | 1.96
Custo Unitário da Execução[(A/D)+(C/D)] = E |  |  |  | 1.96
Custo Direto Total(B+E) |  |  |  | 255.23
Bonificações e Despesas Indiretas - BDI |  |  | 30.05 | 76.7
CUSTO UNITÁRIO (Adotado) |  |  |  | 331.93
Orçamento: 1339701 - MANUTENÇÃO E INSTALAÇÃO DE CABEAMENTO ESTRUTURADO ÓPTICO E METÁLICO
Órgão Cliente: UFES/SI |  |  | Órgão Gerente: UFES/SI |  |  | Data Base: Junho/2023
Planilha: 2 - CAMPUS DE MARUÍPE
Item: 0801 - Fornecimento e instalação de Mini Rack de Parede Padrão 19" - 12 U's x 570mm | [6 empty] | Unidade: und
Base: LOCAL |  | Código Base: '2619.000115 |  | Fonte: PRÓPRIA |  |  | Versão: -1
MÃO DE OBRA | Unid | Código | Coefic. | C. Prod. | Pr. Prod. | Pr. Improd. | Pr. Unit. | Fator Ac. | Subtotal
AJUDANTE DE ELETRICISTA (HORISTA) (SINAPI) | H | '00000247 | 1.0392 | 1 | 9.11 | 0 | 17.01 | - | 17.676
ELETRICISTA (HORISTA) (SINAPI) | H | '00002436 | 1.0392 | 1 | 10.8 | 0 | 20.16 | - | 20.949
SubTotal: | [8 empty] | 38.62
MATERIAL | Unid | Código | Coefic. | C. Prod. | Pr. Prod. | Pr. Improd. | Pr. Unit. | Fator Ac. | Subtotal
PARAFUSO COM BUCHA S8 (LABOR) | UN | '026675 | 4 | 1 | 0.52 | 0 | 0.52 | - | 2.08
MINI RACK DE PAREDE PADRAO 19" - 12US X 570MM - CONFECCIONADO EM ACO SAE 1020, PORTA FRONTAL E VISOR EM ACRILICO, LATERAIS REMOVIVEIS COM VENTILACAO, PINTURA EPOXI (LABOR) | UN | '052121 | 1 | 1 | 657.77 | 0 | 657.77 | - | 657.77
ALIMENTACAO - HORISTA (COLETADO CAIXA - ENCARGOS COMPLEMENTARES) (SINAPI) | H | '00037370 | 2 | 1 | 3.09 | 0 | 3.09 | - | 6.18
TRANSPORTE - HORISTA (COLETADO CAIXA - ENCARGOS COMPLEMENTARES) (SINAPI) | H | '00037371 | 2 | 1 | 0.64 | 0 | 0.64 | - | 1.28
EXAMES - HORISTA (COLETADO CAIXA - ENCARGOS COMPLEMENTARES) (SINAPI) | H | '00037372 | 2 | 1 | 1.14 | 0 | 1.14 | - | 2.28
SEGURO - HORISTA (COLETADO CAIXA - ENCARGOS COMPLEMENTARES) (SINAPI) | H | '00037373 | 2 | 1 | 0.07 | 0 | 0.07 | - | 0.14
FERRAMENTAS - FAMILIA ELETRICISTA - HORISTA (ENCARGOS COMPLEMENTARES - COLETADO CAIXA) (SINAPI) | H | '00043460 | 2 | 1 | 0.86 | 0 | 0.86 | - | 1.72
EPI - FAMILIA ELETRICISTA - HORISTA (ENCARGOS COMPLEMENTARES - COLETADO CAIXA) (SINAPI) | H | '00043484 | 2 | 1 | 1.14 | 0 | 1.14 | - | 2.28
SubTotal: | [8 empty] | 673.73
RESUMO
DISCRIMINAÇÃO |  |  | TAXA(%) | VALORES
Mão-de-Obra(A) |  |  | 86.69 | 38.63
Materiais(B) |  |  |  | 673.73
Equipamentos(C) |  |  |  | 0
Produção da Equipe(D) |  |  |  | 1
Custo Horário Total(A+C) |  |  |  | 38.63
Custo Unitário da Execução[(A/D)+(C/D)] = E |  |  |  | 38.63
Custo Direto Total(B+E) |  |  |  | 712.36
Bonificações e Despesas Indiretas - BDI |  |  | 30.05 | 214.06
CUSTO UNITÁRIO (Adotado) |  |  |  | 926.42
Orçamento: 1339701 - MANUTENÇÃO E INSTALAÇÃO DE CABEAMENTO ESTRUTURADO ÓPTICO E METÁLICO
Órgão Cliente: UFES/SI |  |  | Órgão Gerente: UFES/SI |  |  | Data Base: Junho/2023
Planilha: 2 - CAMPUS DE MARUÍPE
Item: 0802 - Bandeja Fixação Dupla 1 U x 500mm carga máxima 20kg, inclusive fixação em Rack 19" | [6 empty] | Unidade: und
Base: LOCAL |  | Código Base: '2619.000116 |  | Fonte: PRÓPRIA |  |  | Versão: -1
MÃO DE OBRA | Unid | Código | Coefic. | C. Prod. | Pr. Prod. | Pr. Improd. | Pr. Unit. | Fator Ac. | Subtotal
MONTADOR DE ELETROELETRONICOS (HORISTA) (SINAPI) | H | '00034761 | 0.10324 | 1 | 10.18 | 0 | 19.01 | - | 1.963
SubTotal: | [8 empty] | 1.96
MATERIAL | Unid | Código | Coefic. | C. Prod. | Pr. Prod. | Pr. Improd. | Pr. Unit. | Fator Ac. | Subtotal
KIT M5 100 PECAS PORCA-GAIOLA C/ PARAF PHILIPS (LABOR) | UN | '026917 | 0.04 | 1 | 83 | 0 | 83 | - | 3.32
BANDEJA FIXACAO DUPLA 19" - 1U X 500MM (LABOR) | UN | '054062 | 1 | 1 | 103.55 | 0 | 103.55 | - | 103.55
ALIMENTACAO - HORISTA (COLETADO CAIXA - ENCARGOS COMPLEMENTARES) (SINAPI) | H | '00037370 | 0.1 | 1 | 3.09 | 0 | 3.09 | - | 0.309
TRANSPORTE - HORISTA (COLETADO CAIXA - ENCARGOS COMPLEMENTARES) (SINAPI) | H | '00037371 | 0.1 | 1 | 0.64 | 0 | 0.64 | - | 0.064
EXAMES - HORISTA (COLETADO CAIXA - ENCARGOS COMPLEMENTARES) (SINAPI) | H | '00037372 | 0.1 | 1 | 1.14 | 0 | 1.14 | - | 0.114
SEGURO - HORISTA (COLETADO CAIXA - ENCARGOS COMPLEMENTARES) (SINAPI) | H | '00037373 | 0.1 | 1 | 0.07 | 0 | 0.07 | - | 0.007
FERRAMENTAS - FAMILIA ELETRICISTA - HORISTA (ENCARGOS COMPLEMENTARES - COLETADO CAIXA) (SINAPI) | H | '00043460 | 0.1 | 1 | 0.86 | 0 | 0.86 | - | 0.086
EPI - FAMILIA ELETRICISTA - HORISTA (ENCARGOS COMPLEMENTARES - COLETADO CAIXA) (SINAPI) | H | '00043484 | 0.1 | 1 | 1.14 | 0 | 1.14 | - | 0.114
SubTotal: | [8 empty] | 107.56
RESUMO
DISCRIMINAÇÃO |  |  | TAXA(%) | VALORES
Mão-de-Obra(A) |  |  | 86.69 | 1.96
Materiais(B) |  |  |  | 107.56
Equipamentos(C) |  |  |  | 0
Produção da Equipe(D) |  |  |  | 1
Custo Horário Total(A+C) |  |  |  | 1.96
Custo Unitário da Execução[(A/D)+(C/D)] = E |  |  |  | 1.96
Custo Direto Total(B+E) |  |  |  | 109.52
Bonificações e Despesas Indiretas - BDI |  |  | 30.05 | 32.91
CUSTO UNITÁRIO (Adotado) |  |  |  | 142.43
Orçamento: 1339701 - MANUTENÇÃO E INSTALAÇÃO DE CABEAMENTO ESTRUTURADO ÓPTICO E METÁLICO
Órgão Cliente: UFES/SI |  |  | Órgão Gerente: UFES/SI |  |  | Data Base: Junho/2023
Planilha: 2 - CAMPUS DE MARUÍPE
Item: 0803 - Patch panel 24 portas, categoria 5e - fornecimento e instalação. af_11/2019 | [6 empty] | Unidade: un
Base: SINAPI |  | Código Base: '98301 |  | Fonte: LABOR |  |  | Versão: 49
MÃO DE OBRA | Unid | Código | Coefic. | C. Prod. | Pr. Prod. | Pr. Improd. | Pr. Unit. | Fator Ac. | Subtotal
AJUDANTE DE ELETRICISTA (HORISTA) (SINAPI) | H | '00000247 | 6.4435 | 1 | 9.11 | 0 | 17.01 | - | 109.604
ELETRICISTA (HORISTA) (SINAPI) | H | '00002436 | 6.4435 | 1 | 10.8 | 0 | 20.16 | - | 129.901
SubTotal: | [8 empty] | 239.5
MATERIAL | Unid | Código | Coefic. | C. Prod. | Pr. Prod. | Pr. Improd. | Pr. Unit. | Fator Ac. | Subtotal
ALIMENTACAO - HORISTA (COLETADO CAIXA - ENCARGOS COMPLEMENTARES) (SINAPI) | H | '00037370 | 12.4014 | 1 | 3.09 | 0 | 3.09 | - | 38.32
TRANSPORTE - HORISTA (COLETADO CAIXA - ENCARGOS COMPLEMENTARES) (SINAPI) | H | '00037371 | 12.4014 | 1 | 0.64 | 0 | 0.64 | - | 7.936
EXAMES - HORISTA (COLETADO CAIXA - ENCARGOS COMPLEMENTARES) (SINAPI) | H | '00037372 | 12.4014 | 1 | 1.14 | 0 | 1.14 | - | 14.138
SEGURO - HORISTA (COLETADO CAIXA - ENCARGOS COMPLEMENTARES) (SINAPI) | H | '00037373 | 12.4014 | 1 | 0.07 | 0 | 0.07 | - | 0.868
PATCH PANEL, 24 PORTAS, CATEGORIA 5E, COM RACKS DE 19" DE LARGURA E 1 U DE ALTURA (SINAPI) | UN | '00039594 | 1 | 1 | 352.92 | 0 | 352.92 | - | 352.92
FERRAMENTAS - FAMILIA ELETRICISTA - HORISTA (ENCARGOS COMPLEMENTARES - COLETADO CAIXA) (SINAPI) | H | '00043460 | 12.4014 | 1 | 0.86 | 0 | 0.86 | - | 10.666
EPI - FAMILIA ELETRICISTA - HORISTA (ENCARGOS COMPLEMENTARES - COLETADO CAIXA) (SINAPI) | H | '00043484 | 12.4014 | 1 | 1.14 | 0 | 1.14 | - | 14.138
SubTotal: | [8 empty] | 438.99
RESUMO
DISCRIMINAÇÃO |  |  | TAXA(%) | VALORES
Mão-de-Obra(A) |  |  | 86.69 | 239.5
Materiais(B) |  |  |  | 438.98
Equipamentos(C) |  |  |  | 0
Produção da Equipe(D) |  |  |  | 1
Custo Horário Total(A+C) |  |  |  | 239.5
Custo Unitário da Execução[(A/D)+(C/D)] = E |  |  |  | 239.5
Custo Direto Total(B+E) |  |  |  | 678.48
Bonificações e Despesas Indiretas - BDI |  |  | 30.05 | 203.88
CUSTO UNITÁRIO (Adotado) |  |  |  | 882.36
Orçamento: 1339701 - MANUTENÇÃO E INSTALAÇÃO DE CABEAMENTO ESTRUTURADO ÓPTICO E METÁLICO
Órgão Cliente: UFES/SI |  |  | Órgão Gerente: UFES/SI |  |  | Data Base: Junho/2023
Planilha: 2 - CAMPUS DE MARUÍPE
Item: 0804 - Patch panel 24 portas, categoria 6 - fornecimento e instalação. af_11/2019 | [6 empty] | Unidade: un
Base: SINAPI |  | Código Base: '98302 |  | Fonte: LABOR |  |  | Versão: 49
MÃO DE OBRA | Unid | Código | Coefic. | C. Prod. | Pr. Prod. | Pr. Improd. | Pr. Unit. | Fator Ac. | Subtotal
AJUDANTE DE ELETRICISTA (HORISTA) (SINAPI) | H | '00000247 | 6.4435 | 1 | 9.11 | 0 | 17.01 | - | 109.604
ELETRICISTA (HORISTA) (SINAPI) | H | '00002436 | 6.4435 | 1 | 10.8 | 0 | 20.16 | - | 129.901
SubTotal: | [8 empty] | 239.5
MATERIAL | Unid | Código | Coefic. | C. Prod. | Pr. Prod. | Pr. Improd. | Pr. Unit. | Fator Ac. | Subtotal
ALIMENTACAO - HORISTA (COLETADO CAIXA - ENCARGOS COMPLEMENTARES) (SINAPI) | H | '00037370 | 12.4014 | 1 | 3.09 | 0 | 3.09 | - | 38.32
TRANSPORTE - HORISTA (COLETADO CAIXA - ENCARGOS COMPLEMENTARES) (SINAPI) | H | '00037371 | 12.4014 | 1 | 0.64 | 0 | 0.64 | - | 7.936
EXAMES - HORISTA (COLETADO CAIXA - ENCARGOS COMPLEMENTARES) (SINAPI) | H | '00037372 | 12.4014 | 1 | 1.14 | 0 | 1.14 | - | 14.138
SEGURO - HORISTA (COLETADO CAIXA - ENCARGOS COMPLEMENTARES) (SINAPI) | H | '00037373 | 12.4014 | 1 | 0.07 | 0 | 0.07 | - | 0.868
PATCH PANEL, 24 PORTAS, CATEGORIA 6, COM RACKS DE 19" DE LARGURA E 1 U DE ALTURA (SINAPI) | UN | '00039596 | 1 | 1 | 945.15 | 0 | 945.15 | - | 945.15
FERRAMENTAS - FAMILIA ELETRICISTA - HORISTA (ENCARGOS COMPLEMENTARES - COLETADO CAIXA) (SINAPI) | H | '00043460 | 12.4014 | 1 | 0.86 | 0 | 0.86 | - | 10.666
EPI - FAMILIA ELETRICISTA - HORISTA (ENCARGOS COMPLEMENTARES - COLETADO CAIXA) (SINAPI) | H | '00043484 | 12.4014 | 1 | 1.14 | 0 | 1.14 | - | 14.138
SubTotal: | [8 empty] | 1031.22
RESUMO
DISCRIMINAÇÃO |  |  | TAXA(%) | VALORES
Mão-de-Obra(A) |  |  | 86.69 | 239.5
Materiais(B) |  |  |  | 1031.21
Equipamentos(C) |  |  |  | 0
Produção da Equipe(D) |  |  |  | 1
Custo Horário Total(A+C) |  |  |  | 239.5
Custo Unitário da Execução[(A/D)+(C/D)] = E |  |  |  | 239.5
Custo Direto Total(B+E) |  |  |  | 1270.71
Bonificações e Despesas Indiretas - BDI |  |  | 30.05 | 381.85
CUSTO UNITÁRIO (Adotado) |  |  |  | 1652.56
Orçamento: 1339701 - MANUTENÇÃO E INSTALAÇÃO DE CABEAMENTO ESTRUTURADO ÓPTICO E METÁLICO
Órgão Cliente: UFES/SI |  |  | Órgão Gerente: UFES/SI |  |  | Data Base: Junho/2023
Planilha: 2 - CAMPUS DE MARUÍPE
Item: 0805 - Guia de Cabos Fechado Horizontal Padrão 19" - 1 U´s, inclusive fixação em Rack 19" | [6 empty] | Unidade: und
Base: LOCAL |  | Código Base: '2619.000120 |  | Fonte: PRÓPRIA |  |  | Versão: -1
MÃO DE OBRA | Unid | Código | Coefic. | C. Prod. | Pr. Prod. | Pr. Improd. | Pr. Unit. | Fator Ac. | Subtotal
MONTADOR DE ELETROELETRONICOS (HORISTA) (SINAPI) | H | '00034761 | 0.17206 | 1 | 10.18 | 0 | 19.01 | - | 3.271
SubTotal: | [8 empty] | 3.27
MATERIAL | Unid | Código | Coefic. | C. Prod. | Pr. Prod. | Pr. Improd. | Pr. Unit. | Fator Ac. | Subtotal
KIT M5 100 PECAS PORCA-GAIOLA C/ PARAF PHILIPS (LABOR) | UN | '026917 | 0.04 | 1 | 83 | 0 | 83 | - | 3.32
GUIAS HORIZONTAIS FECHADO C/ TAMPA 1U P/ RACK (LABOR) | UN | '049277 | 1 | 1 | 25.61 | 0 | 25.61 | - | 25.61
ALIMENTACAO - HORISTA (COLETADO CAIXA - ENCARGOS COMPLEMENTARES) (SINAPI) | H | '00037370 | 0.16666 | 1 | 3.09 | 0 | 3.09 | - | 0.515
TRANSPORTE - HORISTA (COLETADO CAIXA - ENCARGOS COMPLEMENTARES) (SINAPI) | H | '00037371 | 0.16666 | 1 | 0.64 | 0 | 0.64 | - | 0.107
EXAMES - HORISTA (COLETADO CAIXA - ENCARGOS COMPLEMENTARES) (SINAPI) | H | '00037372 | 0.16666 | 1 | 1.14 | 0 | 1.14 | - | 0.19
SEGURO - HORISTA (COLETADO CAIXA - ENCARGOS COMPLEMENTARES) (SINAPI) | H | '00037373 | 0.16666 | 1 | 0.07 | 0 | 0.07 | - | 0.012
FERRAMENTAS - FAMILIA ELETRICISTA - HORISTA (ENCARGOS COMPLEMENTARES - COLETADO CAIXA) (SINAPI) | H | '00043460 | 0.16666 | 1 | 0.86 | 0 | 0.86 | - | 0.143
EPI - FAMILIA ELETRICISTA - HORISTA (ENCARGOS COMPLEMENTARES - COLETADO CAIXA) (SINAPI) | H | '00043484 | 0.16666 | 1 | 1.14 | 0 | 1.14 | - | 0.19
SubTotal: | [8 empty] | 30.09
RESUMO
DISCRIMINAÇÃO |  |  | TAXA(%) | VALORES
Mão-de-Obra(A) |  |  | 86.69 | 3.27
Materiais(B) |  |  |  | 30.09
Equipamentos(C) |  |  |  | 0
Produção da Equipe(D) |  |  |  | 1
Custo Horário Total(A+C) |  |  |  | 3.27
Custo Unitário da Execução[(A/D)+(C/D)] = E |  |  |  | 3.27
Custo Direto Total(B+E) |  |  |  | 33.36
Bonificações e Despesas Indiretas - BDI |  |  | 30.05 | 10.02
CUSTO UNITÁRIO (Adotado) |  |  |  | 43.38
Orçamento: 1339701 - MANUTENÇÃO E INSTALAÇÃO DE CABEAMENTO ESTRUTURADO ÓPTICO E METÁLICO
Órgão Cliente: UFES/SI |  |  | Órgão Gerente: UFES/SI |  |  | Data Base: Junho/2023
Planilha: 2 - CAMPUS DE MARUÍPE
Item: 0806 - Painel de Fechamento Frontal 1 U, inclusive fixação em Rack 19" | [6 empty] | Unidade: und
Base: LOCAL |  | Código Base: '2619.000121 |  | Fonte: PRÓPRIA |  |  | Versão: -1
MÃO DE OBRA | Unid | Código | Coefic. | C. Prod. | Pr. Prod. | Pr. Improd. | Pr. Unit. | Fator Ac. | Subtotal
MONTADOR DE ELETROELETRONICOS (HORISTA) (SINAPI) | H | '00034761 | 0.17206 | 1 | 10.18 | 0 | 19.01 | - | 3.271
SubTotal: | [8 empty] | 3.27
MATERIAL | Unid | Código | Coefic. | C. Prod. | Pr. Prod. | Pr. Improd. | Pr. Unit. | Fator Ac. | Subtotal
KIT M5 100 PECAS PORCA-GAIOLA C/ PARAF PHILIPS (LABOR) | UN | '026917 | 0.04 | 1 | 83 | 0 | 83 | - | 3.32
PLACA CEGA FRONTAL 1U P/ RACK 19" (LABOR) | UN | '045831 | 1 | 1 | 9.81 | 0 | 9.81 | - | 9.81
ALIMENTACAO - HORISTA (COLETADO CAIXA - ENCARGOS COMPLEMENTARES) (SINAPI) | H | '00037370 | 0.16666 | 1 | 3.09 | 0 | 3.09 | - | 0.515
TRANSPORTE - HORISTA (COLETADO CAIXA - ENCARGOS COMPLEMENTARES) (SINAPI) | H | '00037371 | 0.16666 | 1 | 0.64 | 0 | 0.64 | - | 0.107
EXAMES - HORISTA (COLETADO CAIXA - ENCARGOS COMPLEMENTARES) (SINAPI) | H | '00037372 | 0.16666 | 1 | 1.14 | 0 | 1.14 | - | 0.19
SEGURO - HORISTA (COLETADO CAIXA - ENCARGOS COMPLEMENTARES) (SINAPI) | H | '00037373 | 0.16666 | 1 | 0.07 | 0 | 0.07 | - | 0.012
FERRAMENTAS - FAMILIA ELETRICISTA - HORISTA (ENCARGOS COMPLEMENTARES - COLETADO CAIXA) (SINAPI) | H | '00043460 | 0.16666 | 1 | 0.86 | 0 | 0.86 | - | 0.143
EPI - FAMILIA ELETRICISTA - HORISTA (ENCARGOS COMPLEMENTARES - COLETADO CAIXA) (SINAPI) | H | '00043484 | 0.16666 | 1 | 1.14 | 0 | 1.14 | - | 0.19
SubTotal: | [8 empty] | 14.29
RESUMO
DISCRIMINAÇÃO |  |  | TAXA(%) | VALORES
Mão-de-Obra(A) |  |  | 86.69 | 3.27
Materiais(B) |  |  |  | 14.29
Equipamentos(C) |  |  |  | 0
Produção da Equipe(D) |  |  |  | 1
Custo Horário Total(A+C) |  |  |  | 3.27
Custo Unitário da Execução[(A/D)+(C/D)] = E |  |  |  | 3.27
Custo Direto Total(B+E) |  |  |  | 17.56
Bonificações e Despesas Indiretas - BDI |  |  | 30.05 | 5.28
CUSTO UNITÁRIO (Adotado) |  |  |  | 22.84
Orçamento: 1339701 - MANUTENÇÃO E INSTALAÇÃO DE CABEAMENTO ESTRUTURADO ÓPTICO E METÁLICO
Órgão Cliente: UFES/SI |  |  | Órgão Gerente: UFES/SI |  |  | Data Base: Junho/2023
Planilha: 2 - CAMPUS DE MARUÍPE
Item: 0807 - Calha com 6 Tomadas 20A, inclusive fixação em rack padrão 19", com chicote de 2 metros de comprimento | [6 empty] | Unidade: und
Base: LOCAL |  | Código Base: '2619.000122 |  | Fonte: PRÓPRIA |  |  | Versão: -1
MÃO DE OBRA | Unid | Código | Coefic. | C. Prod. | Pr. Prod. | Pr. Improd. | Pr. Unit. | Fator Ac. | Subtotal
MONTADOR DE ELETROELETRONICOS (HORISTA) (SINAPI) | H | '00034761 | 0.10324 | 1 | 10.18 | 0 | 19.01 | - | 1.963
SubTotal: | [8 empty] | 1.96
MATERIAL | Unid | Código | Coefic. | C. Prod. | Pr. Prod. | Pr. Improd. | Pr. Unit. | Fator Ac. | Subtotal
KIT M5 100 PECAS PORCA-GAIOLA C/ PARAF PHILIPS (LABOR) | UN | '026917 | 0.04 | 1 | 83 | 0 | 83 | - | 3.32
CALHA PARA 6 TOMADAS FIXACAO PADRAO 19" - 20A (LABOR) | UN | '051053 | 1 | 1 | 97.53 | 0 | 97.53 | - | 97.53
ALIMENTACAO - HORISTA (COLETADO CAIXA - ENCARGOS COMPLEMENTARES) (SINAPI) | H | '00037370 | 0.1 | 1 | 3.09 | 0 | 3.09 | - | 0.309
TRANSPORTE - HORISTA (COLETADO CAIXA - ENCARGOS COMPLEMENTARES) (SINAPI) | H | '00037371 | 0.1 | 1 | 0.64 | 0 | 0.64 | - | 0.064
EXAMES - HORISTA (COLETADO CAIXA - ENCARGOS COMPLEMENTARES) (SINAPI) | H | '00037372 | 0.1 | 1 | 1.14 | 0 | 1.14 | - | 0.114
SEGURO - HORISTA (COLETADO CAIXA - ENCARGOS COMPLEMENTARES) (SINAPI) | H | '00037373 | 0.1 | 1 | 0.07 | 0 | 0.07 | - | 0.007
FERRAMENTAS - FAMILIA ELETRICISTA - HORISTA (ENCARGOS COMPLEMENTARES - COLETADO CAIXA) (SINAPI) | H | '00043460 | 0.1 | 1 | 0.86 | 0 | 0.86 | - | 0.086
EPI - FAMILIA ELETRICISTA - HORISTA (ENCARGOS COMPLEMENTARES - COLETADO CAIXA) (SINAPI) | H | '00043484 | 0.1 | 1 | 1.14 | 0 | 1.14 | - | 0.114
SubTotal: | [8 empty] | 101.54
RESUMO
DISCRIMINAÇÃO |  |  | TAXA(%) | VALORES
Mão-de-Obra(A) |  |  | 86.69 | 1.96
Materiais(B) |  |  |  | 101.54
Equipamentos(C) |  |  |  | 0
Produção da Equipe(D) |  |  |  | 1
Custo Horário Total(A+C) |  |  |  | 1.96
Custo Unitário da Execução[(A/D)+(C/D)] = E |  |  |  | 1.96
Custo Direto Total(B+E) |  |  |  | 103.5
Bonificações e Despesas Indiretas - BDI |  |  | 30.05 | 31.1
CUSTO UNITÁRIO (Adotado) |  |  |  | 134.6
Orçamento: 1339701 - MANUTENÇÃO E INSTALAÇÃO DE CABEAMENTO ESTRUTURADO ÓPTICO E METÁLICO
Órgão Cliente: UFES/SI |  |  | Órgão Gerente: UFES/SI |  |  | Data Base: Junho/2023
Planilha: 2 - CAMPUS DE MARUÍPE
Item: 0808 - Serviço de Organização de Racks 12 Us a 44 Us Inclusive Identificação | [6 empty] | Unidade: und
Base: LOCAL |  | Código Base: '2619.000146 |  | Fonte: PRÓPRIA |  |  | Versão: -1
MÃO DE OBRA | Unid | Código | Coefic. | C. Prod. | Pr. Prod. | Pr. Improd. | Pr. Unit. | Fator Ac. | Subtotal
MONTADOR DE ELETROELETRONICOS (HORISTA) (SINAPI) | H | '00034761 | 3.0972 | 1 | 10.18 | 0 | 19.01 | - | 58.878
SubTotal: | [8 empty] | 58.88
MATERIAL | Unid | Código | Coefic. | C. Prod. | Pr. Prod. | Pr. Improd. | Pr. Unit. | Fator Ac. | Subtotal
ALIMENTACAO - HORISTA (COLETADO CAIXA - ENCARGOS COMPLEMENTARES) (SINAPI) | H | '00037370 | 3 | 1 | 3.09 | 0 | 3.09 | - | 9.27
TRANSPORTE - HORISTA (COLETADO CAIXA - ENCARGOS COMPLEMENTARES) (SINAPI) | H | '00037371 | 3 | 1 | 0.64 | 0 | 0.64 | - | 1.92
EXAMES - HORISTA (COLETADO CAIXA - ENCARGOS COMPLEMENTARES) (SINAPI) | H | '00037372 | 3 | 1 | 1.14 | 0 | 1.14 | - | 3.42
SEGURO - HORISTA (COLETADO CAIXA - ENCARGOS COMPLEMENTARES) (SINAPI) | H | '00037373 | 3 | 1 | 0.07 | 0 | 0.07 | - | 0.21
FERRAMENTAS - FAMILIA ELETRICISTA - HORISTA (ENCARGOS COMPLEMENTARES - COLETADO CAIXA) (SINAPI) | H | '00043460 | 3 | 1 | 0.86 | 0 | 0.86 | - | 2.58
EPI - FAMILIA ELETRICISTA - HORISTA (ENCARGOS COMPLEMENTARES - COLETADO CAIXA) (SINAPI) | H | '00043484 | 3 | 1 | 1.14 | 0 | 1.14 | - | 3.42
LUVA TRANSPARENTE DE PVC PARA IDENTIFICAÇÃO DE CABO DE REDE (BASE LOCAL DO ORÇAMENTO 1339701) | und | 'F06.0017 | 100 | 1 | 0.24 | 0 | 0.24 | - | 24
SubTotal: | [8 empty] | 44.82
RESUMO
DISCRIMINAÇÃO |  |  | TAXA(%) | VALORES
Mão-de-Obra(A) |  |  | 86.69 | 58.88
Materiais(B) |  |  |  | 44.82
Equipamentos(C) |  |  |  | 0
Produção da Equipe(D) |  |  |  | 1
Custo Horário Total(A+C) |  |  |  | 58.88
Custo Unitário da Execução[(A/D)+(C/D)] = E |  |  |  | 58.88
Custo Direto Total(B+E) |  |  |  | 103.7
Bonificações e Despesas Indiretas - BDI |  |  | 30.05 | 31.16
CUSTO UNITÁRIO (Adotado) |  |  |  | 134.86
Orçamento: 1339701 - MANUTENÇÃO E INSTALAÇÃO DE CABEAMENTO ESTRUTURADO ÓPTICO E METÁLICO
Órgão Cliente: UFES/SI |  |  | Órgão Gerente: UFES/SI |  |  | Data Base: Junho/2023
Planilha: 2 - CAMPUS DE MARUÍPE
Item: 0809 - Fornecimento de Patch Cord CAT 5E de 1,5 m | [6 empty] | Unidade: und
Base: LOCAL |  | Código Base: '2619.000124 |  | Fonte: PRÓPRIA |  |  | Versão: -1
MÃO DE OBRA | Unid | Código | Coefic. | C. Prod. | Pr. Prod. | Pr. Improd. | Pr. Unit. | Fator Ac. | Subtotal
ELETROTECNICO (HORISTA) (SINAPI) | H | '00002438 | 0.172 | 1 | 12.41 | 0 | 23.17 | - | 3.985
SubTotal: | [8 empty] | 3.98
MATERIAL | Unid | Código | Coefic. | C. Prod. | Pr. Prod. | Pr. Improd. | Pr. Unit. | Fator Ac. | Subtotal
ALIMENTACAO - HORISTA (COLETADO CAIXA - ENCARGOS COMPLEMENTARES) (SINAPI) | H | '00037370 | 0.1666 | 1 | 3.09 | 0 | 3.09 | - | 0.515
TRANSPORTE - HORISTA (COLETADO CAIXA - ENCARGOS COMPLEMENTARES) (SINAPI) | H | '00037371 | 0.1666 | 1 | 0.64 | 0 | 0.64 | - | 0.107
EXAMES - HORISTA (COLETADO CAIXA - ENCARGOS COMPLEMENTARES) (SINAPI) | H | '00037372 | 0.1666 | 1 | 1.14 | 0 | 1.14 | - | 0.19
SEGURO - HORISTA (COLETADO CAIXA - ENCARGOS COMPLEMENTARES) (SINAPI) | H | '00037373 | 0.1666 | 1 | 0.07 | 0 | 0.07 | - | 0.012
PATCH CORD (CABO DE REDE), CATEGORIA 5 E (CAT 5E) UTP, 24 AWG, 4 PARES, EXTENSAO DE 1,50 M (SINAPI) | UN | '00039604 | 1 | 1 | 8.28 | 0 | 8.28 | - | 8.28
FERRAMENTAS - FAMILIA ELETRICISTA - HORISTA (ENCARGOS COMPLEMENTARES - COLETADO CAIXA) (SINAPI) | H | '00043460 | 0.1666 | 1 | 0.86 | 0 | 0.86 | - | 0.143
EPI - FAMILIA ELETRICISTA - HORISTA (ENCARGOS COMPLEMENTARES - COLETADO CAIXA) (SINAPI) | H | '00043484 | 0.1666 | 1 | 1.14 | 0 | 1.14 | - | 0.19
SubTotal: | [8 empty] | 9.44
RESUMO
DISCRIMINAÇÃO |  |  | TAXA(%) | VALORES
Mão-de-Obra(A) |  |  | 86.69 | 3.99
Materiais(B) |  |  |  | 9.44
Equipamentos(C) |  |  |  | 0
Produção da Equipe(D) |  |  |  | 1
Custo Horário Total(A+C) |  |  |  | 3.99
Custo Unitário da Execução[(A/D)+(C/D)] = E |  |  |  | 3.99
Custo Direto Total(B+E) |  |  |  | 13.43
Bonificações e Despesas Indiretas - BDI |  |  | 30.05 | 4.04
CUSTO UNITÁRIO (Adotado) |  |  |  | 17.47
Orçamento: 1339701 - MANUTENÇÃO E INSTALAÇÃO DE CABEAMENTO ESTRUTURADO ÓPTICO E METÁLICO
Órgão Cliente: UFES/SI |  |  | Órgão Gerente: UFES/SI |  |  | Data Base: Junho/2023
Planilha: 2 - CAMPUS DE MARUÍPE
Item: 0810 - Fornecimento de Patch Cord CAT 5E de 2,5 m | [6 empty] | Unidade: und
Base: LOCAL |  | Código Base: '2619.000125 |  | Fonte: PRÓPRIA |  |  | Versão: -1
MÃO DE OBRA | Unid | Código | Coefic. | C. Prod. | Pr. Prod. | Pr. Improd. | Pr. Unit. | Fator Ac. | Subtotal
ELETROTECNICO (HORISTA) (SINAPI) | H | '00002438 | 0.172 | 1 | 12.41 | 0 | 23.17 | - | 3.985
SubTotal: | [8 empty] | 3.98
MATERIAL | Unid | Código | Coefic. | C. Prod. | Pr. Prod. | Pr. Improd. | Pr. Unit. | Fator Ac. | Subtotal
ALIMENTACAO - HORISTA (COLETADO CAIXA - ENCARGOS COMPLEMENTARES) (SINAPI) | H | '00037370 | 0.1666 | 1 | 3.09 | 0 | 3.09 | - | 0.515
TRANSPORTE - HORISTA (COLETADO CAIXA - ENCARGOS COMPLEMENTARES) (SINAPI) | H | '00037371 | 0.1666 | 1 | 0.64 | 0 | 0.64 | - | 0.107
EXAMES - HORISTA (COLETADO CAIXA - ENCARGOS COMPLEMENTARES) (SINAPI) | H | '00037372 | 0.1666 | 1 | 1.14 | 0 | 1.14 | - | 0.19
SEGURO - HORISTA (COLETADO CAIXA - ENCARGOS COMPLEMENTARES) (SINAPI) | H | '00037373 | 0.1666 | 1 | 0.07 | 0 | 0.07 | - | 0.012
PATCH CORD (CABO DE REDE), CATEGORIA 5 E (CAT 5E) UTP, 24 AWG, 4 PARES, EXTENSAO DE 2,50 M (SINAPI) | UN | '00039605 | 1 | 1 | 9 | 0 | 9 | - | 9
FERRAMENTAS - FAMILIA ELETRICISTA - HORISTA (ENCARGOS COMPLEMENTARES - COLETADO CAIXA) (SINAPI) | H | '00043460 | 0.1666 | 1 | 0.86 | 0 | 0.86 | - | 0.143
EPI - FAMILIA ELETRICISTA - HORISTA (ENCARGOS COMPLEMENTARES - COLETADO CAIXA) (SINAPI) | H | '00043484 | 0.1666 | 1 | 1.14 | 0 | 1.14 | - | 0.19
SubTotal: | [8 empty] | 10.16
RESUMO
DISCRIMINAÇÃO |  |  | TAXA(%) | VALORES
Mão-de-Obra(A) |  |  | 86.69 | 3.99
Materiais(B) |  |  |  | 10.16
Equipamentos(C) |  |  |  | 0
Produção da Equipe(D) |  |  |  | 1
Custo Horário Total(A+C) |  |  |  | 3.99
Custo Unitário da Execução[(A/D)+(C/D)] = E |  |  |  | 3.99
Custo Direto Total(B+E) |  |  |  | 14.15
Bonificações e Despesas Indiretas - BDI |  |  | 30.05 | 4.25
CUSTO UNITÁRIO (Adotado) |  |  |  | 18.4
Orçamento: 1339701 - MANUTENÇÃO E INSTALAÇÃO DE CABEAMENTO ESTRUTURADO ÓPTICO E METÁLICO
Órgão Cliente: UFES/SI |  |  | Órgão Gerente: UFES/SI |  |  | Data Base: Junho/2023
Planilha: 2 - CAMPUS DE MARUÍPE
Item: 0811 - Fornecimento de Patch Cord CAT 6 de 1,5 m | [6 empty] | Unidade: und
Base: LOCAL |  | Código Base: '2619.000126 |  | Fonte: PRÓPRIA |  |  | Versão: -1
MÃO DE OBRA | Unid | Código | Coefic. | C. Prod. | Pr. Prod. | Pr. Improd. | Pr. Unit. | Fator Ac. | Subtotal
ELETROTECNICO (HORISTA) (SINAPI) | H | '00002438 | 0.172 | 1 | 12.41 | 0 | 23.17 | - | 3.985
SubTotal: | [8 empty] | 3.98
MATERIAL | Unid | Código | Coefic. | C. Prod. | Pr. Prod. | Pr. Improd. | Pr. Unit. | Fator Ac. | Subtotal
ALIMENTACAO - HORISTA (COLETADO CAIXA - ENCARGOS COMPLEMENTARES) (SINAPI) | H | '00037370 | 0.1666 | 1 | 3.09 | 0 | 3.09 | - | 0.515
TRANSPORTE - HORISTA (COLETADO CAIXA - ENCARGOS COMPLEMENTARES) (SINAPI) | H | '00037371 | 0.1666 | 1 | 0.64 | 0 | 0.64 | - | 0.107
EXAMES - HORISTA (COLETADO CAIXA - ENCARGOS COMPLEMENTARES) (SINAPI) | H | '00037372 | 0.1666 | 1 | 1.14 | 0 | 1.14 | - | 0.19
SEGURO - HORISTA (COLETADO CAIXA - ENCARGOS COMPLEMENTARES) (SINAPI) | H | '00037373 | 0.1666 | 1 | 0.07 | 0 | 0.07 | - | 0.012
PATCH CORD (CABO DE REDE), CATEGORIA 6 (CAT 6) UTP, 23 AWG, 4 PARES, EXTENSAO DE 1,50 M (SINAPI) | UN | '00039606 | 1 | 1 | 15.76 | 0 | 15.76 | - | 15.76
FERRAMENTAS - FAMILIA ELETRICISTA - HORISTA (ENCARGOS COMPLEMENTARES - COLETADO CAIXA) (SINAPI) | H | '00043460 | 0.1666 | 1 | 0.86 | 0 | 0.86 | - | 0.143
EPI - FAMILIA ELETRICISTA - HORISTA (ENCARGOS COMPLEMENTARES - COLETADO CAIXA) (SINAPI) | H | '00043484 | 0.1666 | 1 | 1.14 | 0 | 1.14 | - | 0.19
SubTotal: | [8 empty] | 16.92
RESUMO
DISCRIMINAÇÃO |  |  | TAXA(%) | VALORES
Mão-de-Obra(A) |  |  | 86.69 | 3.99
Materiais(B) |  |  |  | 16.92
Equipamentos(C) |  |  |  | 0
Produção da Equipe(D) |  |  |  | 1
Custo Horário Total(A+C) |  |  |  | 3.99
Custo Unitário da Execução[(A/D)+(C/D)] = E |  |  |  | 3.99
Custo Direto Total(B+E) |  |  |  | 20.91
Bonificações e Despesas Indiretas - BDI |  |  | 30.05 | 6.28
CUSTO UNITÁRIO (Adotado) |  |  |  | 27.19
Orçamento: 1339701 - MANUTENÇÃO E INSTALAÇÃO DE CABEAMENTO ESTRUTURADO ÓPTICO E METÁLICO
Órgão Cliente: UFES/SI |  |  | Órgão Gerente: UFES/SI |  |  | Data Base: Junho/2023
Planilha: 2 - CAMPUS DE MARUÍPE
Item: 0812 - Fornecimento de Patch Cord CAT 6 de 2,5 m | [6 empty] | Unidade: und
Base: LOCAL |  | Código Base: '2619.000127 |  | Fonte: PRÓPRIA |  |  | Versão: -1
MÃO DE OBRA | Unid | Código | Coefic. | C. Prod. | Pr. Prod. | Pr. Improd. | Pr. Unit. | Fator Ac. | Subtotal
ELETROTECNICO (HORISTA) (SINAPI) | H | '00002438 | 0.172 | 1 | 12.41 | 0 | 23.17 | - | 3.985
SubTotal: | [8 empty] | 3.98
MATERIAL | Unid | Código | Coefic. | C. Prod. | Pr. Prod. | Pr. Improd. | Pr. Unit. | Fator Ac. | Subtotal
ALIMENTACAO - HORISTA (COLETADO CAIXA - ENCARGOS COMPLEMENTARES) (SINAPI) | H | '00037370 | 0.1666 | 1 | 3.09 | 0 | 3.09 | - | 0.515
TRANSPORTE - HORISTA (COLETADO CAIXA - ENCARGOS COMPLEMENTARES) (SINAPI) | H | '00037371 | 0.1666 | 1 | 0.64 | 0 | 0.64 | - | 0.107
EXAMES - HORISTA (COLETADO CAIXA - ENCARGOS COMPLEMENTARES) (SINAPI) | H | '00037372 | 0.1666 | 1 | 1.14 | 0 | 1.14 | - | 0.19
SEGURO - HORISTA (COLETADO CAIXA - ENCARGOS COMPLEMENTARES) (SINAPI) | H | '00037373 | 0.1666 | 1 | 0.07 | 0 | 0.07 | - | 0.012
PATCH CORD (CABO DE REDE), CATEGORIA 6 (CAT 6) UTP, 23 AWG, 4 PARES, EXTENSAO DE 2,50 M (SINAPI) | UN | '00039607 | 1 | 1 | 21.32 | 0 | 21.32 | - | 21.32
FERRAMENTAS - FAMILIA ELETRICISTA - HORISTA (ENCARGOS COMPLEMENTARES - COLETADO CAIXA) (SINAPI) | H | '00043460 | 0.1666 | 1 | 0.86 | 0 | 0.86 | - | 0.143
EPI - FAMILIA ELETRICISTA - HORISTA (ENCARGOS COMPLEMENTARES - COLETADO CAIXA) (SINAPI) | H | '00043484 | 0.1666 | 1 | 1.14 | 0 | 1.14 | - | 0.19
SubTotal: | [8 empty] | 22.48
RESUMO
DISCRIMINAÇÃO |  |  | TAXA(%) | VALORES
Mão-de-Obra(A) |  |  | 86.69 | 3.99
Materiais(B) |  |  |  | 22.48
Equipamentos(C) |  |  |  | 0
Produção da Equipe(D) |  |  |  | 1
Custo Horário Total(A+C) |  |  |  | 3.99
Custo Unitário da Execução[(A/D)+(C/D)] = E |  |  |  | 3.99
Custo Direto Total(B+E) |  |  |  | 26.47
Bonificações e Despesas Indiretas - BDI |  |  | 30.05 | 7.95
CUSTO UNITÁRIO (Adotado) |  |  |  | 34.42
Orçamento: 1339701 - MANUTENÇÃO E INSTALAÇÃO DE CABEAMENTO ESTRUTURADO ÓPTICO E METÁLICO
Órgão Cliente: UFES/SI |  |  | Órgão Gerente: UFES/SI |  |  | Data Base: Junho/2023
Planilha: 2 - CAMPUS DE MARUÍPE
Item: 0901 - Limpeza de Caixa de Passagem Subterranea | [6 empty] | Unidade: und
Base: LOCAL |  | Código Base: '2619.000130 |  | Fonte: PRÓPRIA |  |  | Versão: -1
MÃO DE OBRA | Unid | Código | Coefic. | C. Prod. | Pr. Prod. | Pr. Improd. | Pr. Unit. | Fator Ac. | Subtotal
SERVENTE DE OBRAS (SINAPI) | H | '00006111 | 0.76669 | 1 | 6.56 | 0 | 12.25 | - | 9.392
SubTotal: | [8 empty] | 9.39
MATERIAL | Unid | Código | Coefic. | C. Prod. | Pr. Prod. | Pr. Improd. | Pr. Unit. | Fator Ac. | Subtotal
ALIMENTACAO - HORISTA (COLETADO CAIXA - ENCARGOS COMPLEMENTARES) (SINAPI) | H | '00037370 | 0.75 | 1 | 3.09 | 0 | 3.09 | - | 2.318
TRANSPORTE - HORISTA (COLETADO CAIXA - ENCARGOS COMPLEMENTARES) (SINAPI) | H | '00037371 | 0.75 | 1 | 0.64 | 0 | 0.64 | - | 0.48
EXAMES - HORISTA (COLETADO CAIXA - ENCARGOS COMPLEMENTARES) (SINAPI) | H | '00037372 | 0.75 | 1 | 1.14 | 0 | 1.14 | - | 0.855
SEGURO - HORISTA (COLETADO CAIXA - ENCARGOS COMPLEMENTARES) (SINAPI) | H | '00037373 | 0.75 | 1 | 0.07 | 0 | 0.07 | - | 0.053
FERRAMENTAS - FAMILIA SERVENTE - HORISTA (ENCARGOS COMPLEMENTARES - COLETADO CAIXA) (SINAPI) | H | '00043467 | 0.75 | 1 | 0.59 | 0 | 0.59 | - | 0.443
EPI - FAMILIA SERVENTE - HORISTA (ENCARGOS COMPLEMENTARES - COLETADO CAIXA) (SINAPI) | H | '00043491 | 0.75 | 1 | 1.25 | 0 | 1.25 | - | 0.938
SubTotal: | [8 empty] | 5.09
RESUMO
DISCRIMINAÇÃO |  |  | TAXA(%) | VALORES
Mão-de-Obra(A) |  |  | 86.69 | 9.39
Materiais(B) |  |  |  | 5.09
Equipamentos(C) |  |  |  | 0
Produção da Equipe(D) |  |  |  | 1
Custo Horário Total(A+C) |  |  |  | 9.39
Custo Unitário da Execução[(A/D)+(C/D)] = E |  |  |  | 9.39
Custo Direto Total(B+E) |  |  |  | 14.48
Bonificações e Despesas Indiretas - BDI |  |  | 30.05 | 4.35
CUSTO UNITÁRIO (Adotado) |  |  |  | 18.83
Orçamento: 1339701 - MANUTENÇÃO E INSTALAÇÃO DE CABEAMENTO ESTRUTURADO ÓPTICO E METÁLICO
Órgão Cliente: UFES/SI |  |  | Órgão Gerente: UFES/SI |  |  | Data Base: Junho/2023
Planilha: 2 - CAMPUS DE MARUÍPE
Item: 0902 - Abertura e Fechamento de Caixa de Passagem | [6 empty] | Unidade: und
Base: LOCAL |  | Código Base: '2619.000145 |  | Fonte: PRÓPRIA |  |  | Versão: -1
MÃO DE OBRA | Unid | Código | Coefic. | C. Prod. | Pr. Prod. | Pr. Improd. | Pr. Unit. | Fator Ac. | Subtotal
AJUDANTE DE ELETRICISTA (HORISTA) (SINAPI) | H | '00000247 | 0.17312 | 1 | 9.11 | 0 | 17.01 | - | 2.945
ELETRICISTA (HORISTA) (SINAPI) | H | '00002436 | 0.17312 | 1 | 10.8 | 0 | 20.16 | - | 3.49
SubTotal: | [8 empty] | 6.44
MATERIAL | Unid | Código | Coefic. | C. Prod. | Pr. Prod. | Pr. Improd. | Pr. Unit. | Fator Ac. | Subtotal
ALIMENTACAO - HORISTA (COLETADO CAIXA - ENCARGOS COMPLEMENTARES) (SINAPI) | H | '00037370 | 0.3332 | 1 | 3.09 | 0 | 3.09 | - | 1.03
TRANSPORTE - HORISTA (COLETADO CAIXA - ENCARGOS COMPLEMENTARES) (SINAPI) | H | '00037371 | 0.3332 | 1 | 0.64 | 0 | 0.64 | - | 0.213
EXAMES - HORISTA (COLETADO CAIXA - ENCARGOS COMPLEMENTARES) (SINAPI) | H | '00037372 | 0.3332 | 1 | 1.14 | 0 | 1.14 | - | 0.38
SEGURO - HORISTA (COLETADO CAIXA - ENCARGOS COMPLEMENTARES) (SINAPI) | H | '00037373 | 0.3332 | 1 | 0.07 | 0 | 0.07 | - | 0.023
FERRAMENTAS - FAMILIA ELETRICISTA - HORISTA (ENCARGOS COMPLEMENTARES - COLETADO CAIXA) (SINAPI) | H | '00043460 | 0.3332 | 1 | 0.86 | 0 | 0.86 | - | 0.287
EPI - FAMILIA ELETRICISTA - HORISTA (ENCARGOS COMPLEMENTARES - COLETADO CAIXA) (SINAPI) | H | '00043484 | 0.3332 | 1 | 1.14 | 0 | 1.14 | - | 0.38
SubTotal: | [8 empty] | 2.31
RESUMO
DISCRIMINAÇÃO |  |  | TAXA(%) | VALORES
Mão-de-Obra(A) |  |  | 86.69 | 6.44
Materiais(B) |  |  |  | 2.31
Equipamentos(C) |  |  |  | 0
Produção da Equipe(D) |  |  |  | 1
Custo Horário Total(A+C) |  |  |  | 6.44
Custo Unitário da Execução[(A/D)+(C/D)] = E |  |  |  | 6.44
Custo Direto Total(B+E) |  |  |  | 8.75
Bonificações e Despesas Indiretas - BDI |  |  | 30.05 | 2.63
CUSTO UNITÁRIO (Adotado) |  |  |  | 11.38
Orçamento: 1339701 - MANUTENÇÃO E INSTALAÇÃO DE CABEAMENTO ESTRUTURADO ÓPTICO E METÁLICO
Órgão Cliente: UFES/SI |  |  | Órgão Gerente: UFES/SI |  |  | Data Base: Junho/2023
Planilha: 3 - CAMPUS DE ALEGRE, JERÔNIMO MONTEIRO E RIVE
Item: 0101 - Caixa de Alumínio Antiderrapante 15X15X10cm | [6 empty] | Unidade: und
Base: LOCAL |  | Código Base: '2619.000129 |  | Fonte: PRÓPRIA |  |  | Versão: -1
MÃO DE OBRA | Unid | Código | Coefic. | C. Prod. | Pr. Prod. | Pr. Improd. | Pr. Unit. | Fator Ac. | Subtotal
AJUDANTE DE ELETRICISTA (HORISTA) (SINAPI) | H | '00000247 | 0.51958 | 1 | 9.11 | 0 | 17.01 | - | 8.838
ELETRICISTA (HORISTA) (SINAPI) | H | '00002436 | 0.51958 | 1 | 10.8 | 0 | 20.16 | - | 10.475
SubTotal: | [8 empty] | 19.31
MATERIAL | Unid | Código | Coefic. | C. Prod. | Pr. Prod. | Pr. Improd. | Pr. Unit. | Fator Ac. | Subtotal
CAIXA DE PASSAGEM ALUMÍNIO 15X15X10CM, COM TAMPA REVERSÍVEL PARAFUSADA, REF. CP-1515-10 OU EQUIVALENTE (LABOR) | UN | '045284 | 1 | 1 | 62 | 0 | 62 | - | 62
ALIMENTACAO - HORISTA (COLETADO CAIXA - ENCARGOS COMPLEMENTARES) (SINAPI) | H | '00037370 | 1 | 1 | 3.09 | 0 | 3.09 | - | 3.09
TRANSPORTE - HORISTA (COLETADO CAIXA - ENCARGOS COMPLEMENTARES) (SINAPI) | H | '00037371 | 1 | 1 | 0.64 | 0 | 0.64 | - | 0.64
EXAMES - HORISTA (COLETADO CAIXA - ENCARGOS COMPLEMENTARES) (SINAPI) | H | '00037372 | 1 | 1 | 1.14 | 0 | 1.14 | - | 1.14
SEGURO - HORISTA (COLETADO CAIXA - ENCARGOS COMPLEMENTARES) (SINAPI) | H | '00037373 | 1 | 1 | 0.07 | 0 | 0.07 | - | 0.07
FERRAMENTAS - FAMILIA ELETRICISTA - HORISTA (ENCARGOS COMPLEMENTARES - COLETADO CAIXA) (SINAPI) | H | '00043460 | 1 | 1 | 0.86 | 0 | 0.86 | - | 0.86
EPI - FAMILIA ELETRICISTA - HORISTA (ENCARGOS COMPLEMENTARES - COLETADO CAIXA) (SINAPI) | H | '00043484 | 1 | 1 | 1.14 | 0 | 1.14 | - | 1.14
SubTotal: | [8 empty] | 68.94
RESUMO
DISCRIMINAÇÃO |  |  | TAXA(%) | VALORES
Mão-de-Obra(A) |  |  | 86.69 | 19.31
Materiais(B) |  |  |  | 68.94
Equipamentos(C) |  |  |  | 0
Produção da Equipe(D) |  |  |  | 1
Custo Horário Total(A+C) |  |  |  | 19.31
Custo Unitário da Execução[(A/D)+(C/D)] = E |  |  |  | 19.31
Custo Direto Total(B+E) |  |  |  | 88.25
Bonificações e Despesas Indiretas - BDI |  |  | 30.05 | 26.52
CUSTO UNITÁRIO (Adotado) |  |  |  | 114.77
Orçamento: 1339701 - MANUTENÇÃO E INSTALAÇÃO DE CABEAMENTO ESTRUTURADO ÓPTICO E METÁLICO
Órgão Cliente: UFES/SI |  |  | Órgão Gerente: UFES/SI |  |  | Data Base: Junho/2023
Planilha: 3 - CAMPUS DE ALEGRE, JERÔNIMO MONTEIRO E RIVE
Item: 0102 - Parafuso Philips com Porca Gaiola | [6 empty] | Unidade: und
Base: LOCAL |  | Código Base: '2619.000123 |  | Fonte: PRÓPRIA |  |  | Versão: -1
MATERIAL | Unid | Código | Coefic. | C. Prod. | Pr. Prod. | Pr. Improd. | Pr. Unit. | Fator Ac. | Subtotal
KIT M5 100 PECAS PORCA-GAIOLA C/ PARAF PHILIPS (LABOR) | UN | '026917 | 0.01 | 1 | 83 | 0 | 83 | - | 0.83
SubTotal: | [8 empty] | 0.83
RESUMO
DISCRIMINAÇÃO |  |  | TAXA(%) | VALORES
Mão-de-Obra(A) |  |  | 86.69 | 0
Materiais(B) |  |  |  | 0.83
Equipamentos(C) |  |  |  | 0
Produção da Equipe(D) |  |  |  | 1
Custo Horário Total(A+C) |  |  |  | 0
Custo Unitário da Execução[(A/D)+(C/D)] = E |  |  |  | 0
Custo Direto Total(B+E) |  |  |  | 0.83
Bonificações e Despesas Indiretas - BDI |  |  | 30.05 | 0.25
CUSTO UNITÁRIO (Adotado) |  |  |  | 1.08
Orçamento: 1339701 - MANUTENÇÃO E INSTALAÇÃO DE CABEAMENTO ESTRUTURADO ÓPTICO E METÁLICO
Órgão Cliente: UFES/SI |  |  | Órgão Gerente: UFES/SI |  |  | Data Base: Junho/2023
Planilha: 3 - CAMPUS DE ALEGRE, JERÔNIMO MONTEIRO E RIVE
Item: 0201 - Canaleta em alumínio 73x25mm com divisória interna, perfil duplo 25 D branco, inclusive tampa branca ranhurada, arremate de tampa e tampa terminal - Fornecimento e instalação | [6 empty] | Unidade: m
Base: LOCAL |  | Código Base: '2619.000160 |  | Fonte: PRÓPRIA |  |  | Versão: -1
MÃO DE OBRA | Unid | Código | Coefic. | C. Prod. | Pr. Prod. | Pr. Improd. | Pr. Unit. | Fator Ac. | Subtotal
AJUDANTE DE ELETRICISTA (HORISTA) (SINAPI) | H | '00000247 | 0.15587 | 1 | 9.11 | 0 | 17.01 | - | 2.651
ELETRICISTA (HORISTA) (SINAPI) | H | '00002436 | 0.15587 | 1 | 10.8 | 0 | 20.16 | - | 3.142
SubTotal: | [8 empty] | 5.79
MATERIAL | Unid | Código | Coefic. | C. Prod. | Pr. Prod. | Pr. Improd. | Pr. Unit. | Fator Ac. | Subtotal
TAMPA TERMINAL STANDARD P/ PERFIL 25MM REF. DR 49140.00 (BRANCO) (LABOR) | UN | '042703 | 0.2 | 1 | 8.58 | 0 | 8.58 | - | 1.716
PERFIL DUPLO 25 MM TIPO "D" DUTOTEC OU EQUIVALENTE (LABOR) | M | '042707 | 1 | 1 | 98.45 | 0 | 98.45 | - | 98.45
ARREMATE TAMPA 45MM DT 47940.00 DUTOTEC OU EQUIV (LABOR) | UN | '042845 | 0.2 | 1 | 9.29 | 0 | 9.29 | - | 1.858
TAMPA RANHURADA, DT 15040.00, FAB. DUTOTEC (LABOR) | M | '043709 | 1 | 1 | 48.66 | 0 | 48.66 | - | 48.66
ALIMENTACAO - HORISTA (COLETADO CAIXA - ENCARGOS COMPLEMENTARES) (SINAPI) | H | '00037370 | 0.3 | 1 | 3.09 | 0 | 3.09 | - | 0.927
TRANSPORTE - HORISTA (COLETADO CAIXA - ENCARGOS COMPLEMENTARES) (SINAPI) | H | '00037371 | 0.3 | 1 | 0.64 | 0 | 0.64 | - | 0.192
EXAMES - HORISTA (COLETADO CAIXA - ENCARGOS COMPLEMENTARES) (SINAPI) | H | '00037372 | 0.3 | 1 | 1.14 | 0 | 1.14 | - | 0.342
SEGURO - HORISTA (COLETADO CAIXA - ENCARGOS COMPLEMENTARES) (SINAPI) | H | '00037373 | 0.3 | 1 | 0.07 | 0 | 0.07 | - | 0.021
FERRAMENTAS - FAMILIA ELETRICISTA - HORISTA (ENCARGOS COMPLEMENTARES - COLETADO CAIXA) (SINAPI) | H | '00043460 | 0.3 | 1 | 0.86 | 0 | 0.86 | - | 0.258
EPI - FAMILIA ELETRICISTA - HORISTA (ENCARGOS COMPLEMENTARES - COLETADO CAIXA) (SINAPI) | H | '00043484 | 0.3 | 1 | 1.14 | 0 | 1.14 | - | 0.342
SubTotal: | [8 empty] | 152.77
RESUMO
DISCRIMINAÇÃO |  |  | TAXA(%) | VALORES
Mão-de-Obra(A) |  |  | 86.69 | 5.79
Materiais(B) |  |  |  | 152.77
Equipamentos(C) |  |  |  | 0
Produção da Equipe(D) |  |  |  | 1
Custo Horário Total(A+C) |  |  |  | 5.79
Custo Unitário da Execução[(A/D)+(C/D)] = E |  |  |  | 5.79
Custo Direto Total(B+E) |  |  |  | 158.56
Bonificações e Despesas Indiretas - BDI |  |  | 30.05 | 47.65
CUSTO UNITÁRIO (Adotado) |  |  |  | 206.21
Orçamento: 1339701 - MANUTENÇÃO E INSTALAÇÃO DE CABEAMENTO ESTRUTURADO ÓPTICO E METÁLICO
Órgão Cliente: UFES/SI |  |  | Órgão Gerente: UFES/SI |  |  | Data Base: Junho/2023
Planilha: 3 - CAMPUS DE ALEGRE, JERÔNIMO MONTEIRO E RIVE
Item: 0202 - Porta equipamentos para canaleta de alumínio para 3 RJ45. Ref. Dutotec DT-62242.00 | [6 empty] | Unidade: und
Base: LOCAL |  | Código Base: '2619.000159 |  | Fonte: PRÓPRIA |  |  | Versão: -1
MÃO DE OBRA | Unid | Código | Coefic. | C. Prod. | Pr. Prod. | Pr. Improd. | Pr. Unit. | Fator Ac. | Subtotal
AJUDANTE DE ELETRICISTA (HORISTA) (SINAPI) | H | '00000247 | 0.31175 | 1 | 9.11 | 0 | 17.01 | - | 5.303
ELETRICISTA (HORISTA) (SINAPI) | H | '00002436 | 0.31175 | 1 | 10.8 | 0 | 20.16 | - | 6.285
SubTotal: | [8 empty] | 11.59
MATERIAL | Unid | Código | Coefic. | C. Prod. | Pr. Prod. | Pr. Improd. | Pr. Unit. | Fator Ac. | Subtotal
PORTA EQUIPAMENTO PARA TRES TOMADAS RJ45 (LABOR) | UN | '054506 | 1 | 1 | 50.66 | 0 | 50.66 | - | 50.66
ALIMENTACAO - HORISTA (COLETADO CAIXA - ENCARGOS COMPLEMENTARES) (SINAPI) | H | '00037370 | 0.6 | 1 | 3.09 | 0 | 3.09 | - | 1.854
TRANSPORTE - HORISTA (COLETADO CAIXA - ENCARGOS COMPLEMENTARES) (SINAPI) | H | '00037371 | 0.6 | 1 | 0.64 | 0 | 0.64 | - | 0.384
EXAMES - HORISTA (COLETADO CAIXA - ENCARGOS COMPLEMENTARES) (SINAPI) | H | '00037372 | 0.6 | 1 | 1.14 | 0 | 1.14 | - | 0.684
SEGURO - HORISTA (COLETADO CAIXA - ENCARGOS COMPLEMENTARES) (SINAPI) | H | '00037373 | 0.6 | 1 | 0.07 | 0 | 0.07 | - | 0.042
FERRAMENTAS - FAMILIA ELETRICISTA - HORISTA (ENCARGOS COMPLEMENTARES - COLETADO CAIXA) (SINAPI) | H | '00043460 | 0.6 | 1 | 0.86 | 0 | 0.86 | - | 0.516
EPI - FAMILIA ELETRICISTA - HORISTA (ENCARGOS COMPLEMENTARES - COLETADO CAIXA) (SINAPI) | H | '00043484 | 0.6 | 1 | 1.14 | 0 | 1.14 | - | 0.684
SubTotal: | [8 empty] | 54.82
RESUMO
DISCRIMINAÇÃO |  |  | TAXA(%) | VALORES
Mão-de-Obra(A) |  |  | 86.69 | 11.59
Materiais(B) |  |  |  | 54.82
Equipamentos(C) |  |  |  | 0
Produção da Equipe(D) |  |  |  | 1
Custo Horário Total(A+C) |  |  |  | 11.59
Custo Unitário da Execução[(A/D)+(C/D)] = E |  |  |  | 11.59
Custo Direto Total(B+E) |  |  |  | 66.41
Bonificações e Despesas Indiretas - BDI |  |  | 30.05 | 19.96
CUSTO UNITÁRIO (Adotado) |  |  |  | 86.37
Orçamento: 1339701 - MANUTENÇÃO E INSTALAÇÃO DE CABEAMENTO ESTRUTURADO ÓPTICO E METÁLICO
Órgão Cliente: UFES/SI |  |  | Órgão Gerente: UFES/SI |  |  | Data Base: Junho/2023
Planilha: 3 - CAMPUS DE ALEGRE, JERÔNIMO MONTEIRO E RIVE
Item: 0203 - Caixa de derivação p/ instalações aparentes para canaleta de 45mm. Tipo 'X' - 2"x2". Base e tampa em alumínio. Na cor branca. Ref. DT-53340.00 - Dutotec ou equivalente | [6 empty] | Unidade: und
Base: LOCAL |  | Código Base: '2619.000114 |  | Fonte: PRÓPRIA |  |  | Versão: -1
MATERIAL | Unid | Código | Coefic. | C. Prod. | Pr. Prod. | Pr. Improd. | Pr. Unit. | Fator Ac. | Subtotal
CAIXA DERIVACAO BRANCO TIPO "X" (180X180MM) DT 52340.00 (LABOR) | UN | '042706 | 1 | 1 | 84.82 | 0 | 84.82 | - | 84.82
SubTotal: | [8 empty] | 84.82
RESUMO
DISCRIMINAÇÃO |  |  | TAXA(%) | VALORES
Mão-de-Obra(A) |  |  | 86.69 | 0
Materiais(B) |  |  |  | 84.82
Equipamentos(C) |  |  |  | 0
Produção da Equipe(D) |  |  |  | 1
Custo Horário Total(A+C) |  |  |  | 0
Custo Unitário da Execução[(A/D)+(C/D)] = E |  |  |  | 0
Custo Direto Total(B+E) |  |  |  | 84.82
Bonificações e Despesas Indiretas - BDI |  |  | 30.05 | 25.49
CUSTO UNITÁRIO (Adotado) |  |  |  | 110.31
Orçamento: 1339701 - MANUTENÇÃO E INSTALAÇÃO DE CABEAMENTO ESTRUTURADO ÓPTICO E METÁLICO
Órgão Cliente: UFES/SI |  |  | Órgão Gerente: UFES/SI |  |  | Data Base: Junho/2023
Planilha: 3 - CAMPUS DE ALEGRE, JERÔNIMO MONTEIRO E RIVE
Item: 0401 - Fornecimento e Instalaçao de Tubo Pead 40mm em Vala Aberta | [6 empty] | Unidade: m
Base: LOCAL |  | Código Base: '2619.000128 |  | Fonte: PRÓPRIA |  |  | Versão: -1
MÃO DE OBRA | Unid | Código | Coefic. | C. Prod. | Pr. Prod. | Pr. Improd. | Pr. Unit. | Fator Ac. | Subtotal
AJUDANTE DE ELETRICISTA (HORISTA) (SINAPI) | H | '00000247 | 0.1725 | 1 | 9.11 | 0 | 17.01 | - | 2.934
ELETRICISTA (HORISTA) (SINAPI) | H | '00002436 | 0.1725 | 1 | 10.8 | 0 | 20.16 | - | 3.478
SubTotal: | [8 empty] | 6.41
MATERIAL | Unid | Código | Coefic. | C. Prod. | Pr. Prod. | Pr. Improd. | Pr. Unit. | Fator Ac. | Subtotal
ALIMENTACAO - HORISTA (COLETADO CAIXA - ENCARGOS COMPLEMENTARES) (SINAPI) | H | '00037370 | 0.332 | 1 | 3.09 | 0 | 3.09 | - | 1.026
TRANSPORTE - HORISTA (COLETADO CAIXA - ENCARGOS COMPLEMENTARES) (SINAPI) | H | '00037371 | 0.332 | 1 | 0.64 | 0 | 0.64 | - | 0.212
EXAMES - HORISTA (COLETADO CAIXA - ENCARGOS COMPLEMENTARES) (SINAPI) | H | '00037372 | 0.332 | 1 | 1.14 | 0 | 1.14 | - | 0.378
SEGURO - HORISTA (COLETADO CAIXA - ENCARGOS COMPLEMENTARES) (SINAPI) | H | '00037373 | 0.332 | 1 | 0.07 | 0 | 0.07 | - | 0.023
ELETRODUTO/DUTO PEAD FLEXIVEL PAREDE SIMPLES, CORRUGACAO HELICOIDAL, COR PRETA, SEM ROSCA, DE 1 1/2", PARA CABEAMENTO SUBTERRANEO (NBR 15715) (SINAPI) | M | '00039246 | 1 | 1 | 5.28 | 0 | 5.28 | - | 5.28
FERRAMENTAS - FAMILIA ELETRICISTA - HORISTA (ENCARGOS COMPLEMENTARES - COLETADO CAIXA) (SINAPI) | H | '00043460 | 0.332 | 1 | 0.86 | 0 | 0.86 | - | 0.286
EPI - FAMILIA ELETRICISTA - HORISTA (ENCARGOS COMPLEMENTARES - COLETADO CAIXA) (SINAPI) | H | '00043484 | 0.332 | 1 | 1.14 | 0 | 1.14 | - | 0.378
SubTotal: | [8 empty] | 7.58
RESUMO
DISCRIMINAÇÃO |  |  | TAXA(%) | VALORES
Mão-de-Obra(A) |  |  | 86.69 | 6.41
Materiais(B) |  |  |  | 7.58
Equipamentos(C) |  |  |  | 0
Produção da Equipe(D) |  |  |  | 1
Custo Horário Total(A+C) |  |  |  | 6.41
Custo Unitário da Execução[(A/D)+(C/D)] = E |  |  |  | 6.41
Custo Direto Total(B+E) |  |  |  | 13.99
Bonificações e Despesas Indiretas - BDI |  |  | 30.05 | 4.2
CUSTO UNITÁRIO (Adotado) |  |  |  | 18.19
Orçamento: 1339701 - MANUTENÇÃO E INSTALAÇÃO DE CABEAMENTO ESTRUTURADO ÓPTICO E METÁLICO
Órgão Cliente: UFES/SI |  |  | Órgão Gerente: UFES/SI |  |  | Data Base: Junho/2023
Planilha: 3 - CAMPUS DE ALEGRE, JERÔNIMO MONTEIRO E RIVE
Item: 0402 - Instalação de Eletroduto Aparente de PVC de 1" Incluindo Luvas e Fixação | [6 empty] | Unidade: m
Base: LOCAL |  | Código Base: '2619.000147 |  | Fonte: PRÓPRIA |  |  | Versão: -1
MÃO DE OBRA | Unid | Código | Coefic. | C. Prod. | Pr. Prod. | Pr. Improd. | Pr. Unit. | Fator Ac. | Subtotal
AJUDANTE DE ELETRICISTA (HORISTA) (SINAPI) | H | '00000247 | 0.25979 | 1 | 9.11 | 0 | 17.01 | - | 4.419
ELETRICISTA (HORISTA) (SINAPI) | H | '00002436 | 0.25979 | 1 | 10.8 | 0 | 20.16 | - | 5.237
SubTotal: | [8 empty] | 9.66
MATERIAL | Unid | Código | Coefic. | C. Prod. | Pr. Prod. | Pr. Improd. | Pr. Unit. | Fator Ac. | Subtotal
BUCHA PLASTICA COM PARAFUSO - 8MM (LABOR) | UN | '026548 | 4 | 1 | 0.5 | 0 | 0.5 | - | 2
ELETRODUTO CONDULETE PVC 1" APARENTE TIGRE E EQUIV (LABOR) | M | '042546 | 1 | 1 | 9.84 | 0 | 9.84 | - | 9.84
ABRACADEIRA TIPO COPO 1" C/ PARAFUSO/BUCHA (LABOR) | UN | '048556 | 2 | 1 | 3.35 | 0 | 3.35 | - | 6.7
LUVA PVC ROSCAVEL DE 1" (LABOR) | UN | '062814 | 0.333 | 1 | 8.59 | 0 | 8.59 | - | 2.86
ALIMENTACAO - HORISTA (COLETADO CAIXA - ENCARGOS COMPLEMENTARES) (SINAPI) | H | '00037370 | 0.5 | 1 | 3.09 | 0 | 3.09 | - | 1.545
TRANSPORTE - HORISTA (COLETADO CAIXA - ENCARGOS COMPLEMENTARES) (SINAPI) | H | '00037371 | 0.5 | 1 | 0.64 | 0 | 0.64 | - | 0.32
EXAMES - HORISTA (COLETADO CAIXA - ENCARGOS COMPLEMENTARES) (SINAPI) | H | '00037372 | 0.5 | 1 | 1.14 | 0 | 1.14 | - | 0.57
SEGURO - HORISTA (COLETADO CAIXA - ENCARGOS COMPLEMENTARES) (SINAPI) | H | '00037373 | 0.5 | 1 | 0.07 | 0 | 0.07 | - | 0.035
FERRAMENTAS - FAMILIA ELETRICISTA - HORISTA (ENCARGOS COMPLEMENTARES - COLETADO CAIXA) (SINAPI) | H | '00043460 | 0.5 | 1 | 0.86 | 0 | 0.86 | - | 0.43
EPI - FAMILIA ELETRICISTA - HORISTA (ENCARGOS COMPLEMENTARES - COLETADO CAIXA) (SINAPI) | H | '00043484 | 0.5 | 1 | 1.14 | 0 | 1.14 | - | 0.57
SubTotal: | [8 empty] | 24.87
RESUMO
DISCRIMINAÇÃO |  |  | TAXA(%) | VALORES
Mão-de-Obra(A) |  |  | 86.69 | 9.66
Materiais(B) |  |  |  | 24.87
Equipamentos(C) |  |  |  | 0
Produção da Equipe(D) |  |  |  | 1
Custo Horário Total(A+C) |  |  |  | 9.66
Custo Unitário da Execução[(A/D)+(C/D)] = E |  |  |  | 9.66
Custo Direto Total(B+E) |  |  |  | 34.53
Bonificações e Despesas Indiretas - BDI |  |  | 30.05 | 10.38
CUSTO UNITÁRIO (Adotado) |  |  |  | 44.91
Orçamento: 1339701 - MANUTENÇÃO E INSTALAÇÃO DE CABEAMENTO ESTRUTURADO ÓPTICO E METÁLICO
Órgão Cliente: UFES/SI |  |  | Órgão Gerente: UFES/SI |  |  | Data Base: Junho/2023
Planilha: 3 - CAMPUS DE ALEGRE, JERÔNIMO MONTEIRO E RIVE
Item: 0403 - Instalação de Eletroduto Aparente de PVC de 2" Incluindo Luvas e Fixação | [6 empty] | Unidade: m
Base: LOCAL |  | Código Base: '2619.000148 |  | Fonte: PRÓPRIA |  |  | Versão: -1
MÃO DE OBRA | Unid | Código | Coefic. | C. Prod. | Pr. Prod. | Pr. Improd. | Pr. Unit. | Fator Ac. | Subtotal
AJUDANTE DE ELETRICISTA (HORISTA) (SINAPI) | H | '00000247 | 0.25979 | 1 | 9.11 | 0 | 17.01 | - | 4.419
ELETRICISTA DE MANUTENCAO INDUSTRIAL (HORISTA) (SINAPI) | H | '00002439 | 0.25979 | 1 | 10.48 | 0 | 19.57 | - | 5.084
SubTotal: | [8 empty] | 9.5
MATERIAL | Unid | Código | Coefic. | C. Prod. | Pr. Prod. | Pr. Improd. | Pr. Unit. | Fator Ac. | Subtotal
BUCHA PLASTICA COM PARAFUSO - 8MM (LABOR) | UN | '026548 | 4 | 1 | 0.5 | 0 | 0.5 | - | 2
ELETRODUTO DE PVC RIGIDO 2" - ROSCAVEL SEM LUVA (LABOR) | M | '042506 | 1 | 1 | 13.35 | 0 | 13.35 | - | 13.35
BUCHA DE REDUCAO ALUM P/ CONDULETE 2 X 1" COM ROSCA (LABOR) | UN | '043766 | 0.333 | 1 | 24.41 | 0 | 24.41 | - | 8.129
ABRACADEIRA EM ACO GALV. TIPO COPO 2" (LABOR) | UN | '049484 | 2 | 1 | 5.66 | 0 | 5.66 | - | 11.32
LUVA PVC ROSCAVEL DE 2'' (LABOR) | UN | '062817 | 0.333 | 1 | 19.47 | 0 | 19.47 | - | 6.484
ALIMENTACAO - HORISTA (COLETADO CAIXA - ENCARGOS COMPLEMENTARES) (SINAPI) | H | '00037370 | 0.5 | 1 | 3.09 | 0 | 3.09 | - | 1.545
TRANSPORTE - HORISTA (COLETADO CAIXA - ENCARGOS COMPLEMENTARES) (SINAPI) | H | '00037371 | 0.5 | 1 | 0.64 | 0 | 0.64 | - | 0.32
EXAMES - HORISTA (COLETADO CAIXA - ENCARGOS COMPLEMENTARES) (SINAPI) | H | '00037372 | 0.5 | 1 | 1.14 | 0 | 1.14 | - | 0.57
SEGURO - HORISTA (COLETADO CAIXA - ENCARGOS COMPLEMENTARES) (SINAPI) | H | '00037373 | 0.5 | 1 | 0.07 | 0 | 0.07 | - | 0.035
FERRAMENTAS - FAMILIA ELETRICISTA - HORISTA (ENCARGOS COMPLEMENTARES - COLETADO CAIXA) (SINAPI) | H | '00043460 | 0.5 | 1 | 0.86 | 0 | 0.86 | - | 0.43
EPI - FAMILIA ELETRICISTA - HORISTA (ENCARGOS COMPLEMENTARES - COLETADO CAIXA) (SINAPI) | H | '00043484 | 0.5 | 1 | 1.14 | 0 | 1.14 | - | 0.57
SubTotal: | [8 empty] | 44.75
RESUMO
DISCRIMINAÇÃO |  |  | TAXA(%) | VALORES
Mão-de-Obra(A) |  |  | 86.69 | 9.5
Materiais(B) |  |  |  | 44.75
Equipamentos(C) |  |  |  | 0
Produção da Equipe(D) |  |  |  | 1
Custo Horário Total(A+C) |  |  |  | 9.5
Custo Unitário da Execução[(A/D)+(C/D)] = E |  |  |  | 9.5
Custo Direto Total(B+E) |  |  |  | 54.25
Bonificações e Despesas Indiretas - BDI |  |  | 30.05 | 16.3
CUSTO UNITÁRIO (Adotado) |  |  |  | 70.55
Orçamento: 1339701 - MANUTENÇÃO E INSTALAÇÃO DE CABEAMENTO ESTRUTURADO ÓPTICO E METÁLICO
Órgão Cliente: UFES/SI |  |  | Órgão Gerente: UFES/SI |  |  | Data Base: Junho/2023
Planilha: 3 - CAMPUS DE ALEGRE, JERÔNIMO MONTEIRO E RIVE
Item: 0404 - Instalação de Eletroduto Flexível Metálico (Sealtubo) de 2" Incluindo Conector Giratório e Fixação | [6 empty] | Unidade: m
Base: LOCAL |  | Código Base: '2619.000149 |  | Fonte: PRÓPRIA |  |  | Versão: -1
MATERIAL | Unid | Código | Coefic. | C. Prod. | Pr. Prod. | Pr. Improd. | Pr. Unit. | Fator Ac. | Subtotal
BUCHA PLASTICA COM PARAFUSO - 8MM (LABOR) | UN | '026548 | 4 | 1 | 0.5 | 0 | 0.5 | - | 2
ABRACADEIRA EM ACO GALV. TIPO COPO 2" (LABOR) | UN | '049484 | 2 | 1 | 5.66 | 0 | 5.66 | - | 11.32
ELETRODUTO FLEXIVEL, EM ACO GALVANIZADO, REVESTIDO EXTERNAMENTE COM PVC PRETO, DIAMETRO EXTERNO DE 60 MM (2"), TIPO SEALTUBO (SINAPI) | M | '00002500 | 1 | 1 | 39.41 | 0 | 39.41 | - | 39.41
CONECTOR GIRATÓRIO GALVANIZADO 2" (BASE LOCAL DO ORÇAMENTO 1339701) | und | 'F06.0016 | 2 | 1 | 64 | 0 | 64 | - | 128
SubTotal: | [8 empty] | 180.73
RESUMO
DISCRIMINAÇÃO |  |  | TAXA(%) | VALORES
Mão-de-Obra(A) |  |  | 86.69 | 0
Materiais(B) |  |  |  | 180.73
Equipamentos(C) |  |  |  | 0
Produção da Equipe(D) |  |  |  | 1
Custo Horário Total(A+C) |  |  |  | 0
Custo Unitário da Execução[(A/D)+(C/D)] = E |  |  |  | 0
Custo Direto Total(B+E) |  |  |  | 180.73
Bonificações e Despesas Indiretas - BDI |  |  | 30.05 | 54.31
CUSTO UNITÁRIO (Adotado) |  |  |  | 235.04
Orçamento: 1339701 - MANUTENÇÃO E INSTALAÇÃO DE CABEAMENTO ESTRUTURADO ÓPTICO E METÁLICO
Órgão Cliente: UFES/SI |  |  | Órgão Gerente: UFES/SI |  |  | Data Base: Junho/2023
Planilha: 3 - CAMPUS DE ALEGRE, JERÔNIMO MONTEIRO E RIVE
Item: 0405 - Instalação de Eletrocalha Galvanizada Lisa 150x50 mm Incluindo Acessórios e Fixação | [6 empty] | Unidade: m
Base: LOCAL |  | Código Base: '2619.000150 |  | Fonte: PRÓPRIA |  |  | Versão: -1
MÃO DE OBRA | Unid | Código | Coefic. | C. Prod. | Pr. Prod. | Pr. Improd. | Pr. Unit. | Fator Ac. | Subtotal
AJUDANTE DE ELETRICISTA (HORISTA) (SINAPI) | H | '00000247 | 1.0392 | 1 | 9.11 | 0 | 17.01 | - | 17.676
ELETRICISTA (HORISTA) (SINAPI) | H | '00002436 | 1.0392 | 1 | 10.8 | 0 | 20.16 | - | 20.949
SubTotal: | [8 empty] | 38.62
MATERIAL | Unid | Código | Coefic. | C. Prod. | Pr. Prod. | Pr. Improd. | Pr. Unit. | Fator Ac. | Subtotal
PORCA SEXTAVADA 1/4" (LABOR) | UN | '026554 | 5.332 | 1 | 0.16 | 0 | 0.16 | - | 0.853
PARAFUSO COM BUCHA S8 (LABOR) | UN | '026675 | 2.666 | 1 | 0.52 | 0 | 0.52 | - | 1.386
JUNCAO SIMPLES CURTA P/ ELETROCALHA 200X100 MM (LABOR) | UN | '043795 | 0.666 | 1 | 3.93 | 0 | 3.93 | - | 2.617
VERGALHAO DE ACO C/ ROSCA 1/4" P/ ELETROCALHA (LABOR) | M | '048917 | 0.7998 | 1 | 4.91 | 0 | 4.91 | - | 3.927
ELETROCALHA LISA 100X50MM CH16 GALVANIZADA A FOGO, REVEST. B, C/ TAMPA (LABOR) | M | '048919 | 1 | 1 | 73.34 | 0 | 73.34 | - | 73.34
CANTONEIRA "ZZ" ALTA P/PERFILADO 38/38 - REF. 114-11-Z, MOPA (LABOR) | UN | '049123 | 1.333 | 1 | 4.75 | 0 | 4.75 | - | 6.332
SUSPENSAO VERTICAL PARA ELETROCALHA 200X100 MM (LABOR) | UN | '049249 | 1.333 | 1 | 16.37 | 0 | 16.37 | - | 21.821
ARRUELA LISA EM LATAO 1/4" (LABOR) | UN | '049818 | 5.332 | 1 | 2.17 | 0 | 2.17 | - | 11.57
ALIMENTACAO - HORISTA (COLETADO CAIXA - ENCARGOS COMPLEMENTARES) (SINAPI) | H | '00037370 | 2 | 1 | 3.09 | 0 | 3.09 | - | 6.18
TRANSPORTE - HORISTA (COLETADO CAIXA - ENCARGOS COMPLEMENTARES) (SINAPI) | H | '00037371 | 2 | 1 | 0.64 | 0 | 0.64 | - | 1.28
EXAMES - HORISTA (COLETADO CAIXA - ENCARGOS COMPLEMENTARES) (SINAPI) | H | '00037372 | 2 | 1 | 1.14 | 0 | 1.14 | - | 2.28
SEGURO - HORISTA (COLETADO CAIXA - ENCARGOS COMPLEMENTARES) (SINAPI) | H | '00037373 | 2 | 1 | 0.07 | 0 | 0.07 | - | 0.14
FERRAMENTAS - FAMILIA ELETRICISTA - HORISTA (ENCARGOS COMPLEMENTARES - COLETADO CAIXA) (SINAPI) | H | '00043460 | 2 | 1 | 0.86 | 0 | 0.86 | - | 1.72
EPI - FAMILIA ELETRICISTA - HORISTA (ENCARGOS COMPLEMENTARES - COLETADO CAIXA) (SINAPI) | H | '00043484 | 2 | 1 | 1.14 | 0 | 1.14 | - | 2.28
SubTotal: | [8 empty] | 135.73
RESUMO
DISCRIMINAÇÃO |  |  | TAXA(%) | VALORES
Mão-de-Obra(A) |  |  | 86.69 | 38.63
Materiais(B) |  |  |  | 135.73
Equipamentos(C) |  |  |  | 0
Produção da Equipe(D) |  |  |  | 1
Custo Horário Total(A+C) |  |  |  | 38.63
Custo Unitário da Execução[(A/D)+(C/D)] = E |  |  |  | 38.63
Custo Direto Total(B+E) |  |  |  | 174.36
Bonificações e Despesas Indiretas - BDI |  |  | 30.05 | 52.4
CUSTO UNITÁRIO (Adotado) |  |  |  | 226.76
Orçamento: 1339701 - MANUTENÇÃO E INSTALAÇÃO DE CABEAMENTO ESTRUTURADO ÓPTICO E METÁLICO
Órgão Cliente: UFES/SI |  |  | Órgão Gerente: UFES/SI |  |  | Data Base: Junho/2023
Planilha: 3 - CAMPUS DE ALEGRE, JERÔNIMO MONTEIRO E RIVE
Item: 0406 - Fornecimento e Instalação de Condulete X de 1" com Tampa Cega | [6 empty] | Unidade: und
Base: LOCAL |  | Código Base: '2619.000154 |  | Fonte: PRÓPRIA |  |  | Versão: -1
MÃO DE OBRA | Unid | Código | Coefic. | C. Prod. | Pr. Prod. | Pr. Improd. | Pr. Unit. | Fator Ac. | Subtotal
AJUDANTE DE ELETRICISTA (HORISTA) (SINAPI) | H | '00000247 | 0.64781 | 1 | 9.11 | 0 | 17.01 | - | 11.019
ELETRICISTA (HORISTA) (SINAPI) | H | '00002436 | 0.64781 | 1 | 10.8 | 0 | 20.16 | - | 13.06
SubTotal: | [8 empty] | 24.08
MATERIAL | Unid | Código | Coefic. | C. Prod. | Pr. Prod. | Pr. Improd. | Pr. Unit. | Fator Ac. | Subtotal
TAMPA CEGA EM PVC PARA CONDULETE 4 X 2" (SINAPI) | UN | '00007543 | 1 | 1 | 5.67 | 0 | 5.67 | - | 5.67
BUCHA DE NYLON SEM ABA S6, COM PARAFUSO DE 4,20 X 40 MM EM ACO ZINCADO COM ROSCA SOBERBA, CABECA CHATA E FENDA PHILLIPS (SINAPI) | UN | '00011950 | 2 | 1 | 0.2 | 0 | 0.2 | - | 0.4
ALIMENTACAO - HORISTA (COLETADO CAIXA - ENCARGOS COMPLEMENTARES) (SINAPI) | H | '00037370 | 1.2468 | 1 | 3.09 | 0 | 3.09 | - | 3.853
TRANSPORTE - HORISTA (COLETADO CAIXA - ENCARGOS COMPLEMENTARES) (SINAPI) | H | '00037371 | 1.2468 | 1 | 0.64 | 0 | 0.64 | - | 0.798
EXAMES - HORISTA (COLETADO CAIXA - ENCARGOS COMPLEMENTARES) (SINAPI) | H | '00037372 | 1.2468 | 1 | 1.14 | 0 | 1.14 | - | 1.421
SEGURO - HORISTA (COLETADO CAIXA - ENCARGOS COMPLEMENTARES) (SINAPI) | H | '00037373 | 1.2468 | 1 | 0.07 | 0 | 0.07 | - | 0.087
CONDULETE EM PVC, TIPO "X", SEM TAMPA, DE 1" (SINAPI) | UN | '00039345 | 1 | 1 | 19.38 | 0 | 19.38 | - | 19.38
FERRAMENTAS - FAMILIA ELETRICISTA - HORISTA (ENCARGOS COMPLEMENTARES - COLETADO CAIXA) (SINAPI) | H | '00043460 | 1.2468 | 1 | 0.86 | 0 | 0.86 | - | 1.072
EPI - FAMILIA ELETRICISTA - HORISTA (ENCARGOS COMPLEMENTARES - COLETADO CAIXA) (SINAPI) | H | '00043484 | 1.2468 | 1 | 1.14 | 0 | 1.14 | - | 1.421
SubTotal: | [8 empty] | 34.1
RESUMO
DISCRIMINAÇÃO |  |  | TAXA(%) | VALORES
Mão-de-Obra(A) |  |  | 86.69 | 24.08
Materiais(B) |  |  |  | 34.1
Equipamentos(C) |  |  |  | 0
Produção da Equipe(D) |  |  |  | 1
Custo Horário Total(A+C) |  |  |  | 24.08
Custo Unitário da Execução[(A/D)+(C/D)] = E |  |  |  | 24.08
Custo Direto Total(B+E) |  |  |  | 58.18
Bonificações e Despesas Indiretas - BDI |  |  | 30.05 | 17.48
CUSTO UNITÁRIO (Adotado) |  |  |  | 75.66
Orçamento: 1339701 - MANUTENÇÃO E INSTALAÇÃO DE CABEAMENTO ESTRUTURADO ÓPTICO E METÁLICO
Órgão Cliente: UFES/SI |  |  | Órgão Gerente: UFES/SI |  |  | Data Base: Junho/2023
Planilha: 3 - CAMPUS DE ALEGRE, JERÔNIMO MONTEIRO E RIVE
Item: 0407 - Fornecimento e Instalação de Condulete X de 1" com Tampa com uma Tomada RJ45 | [6 empty] | Unidade: und
Base: LOCAL |  | Código Base: '2619.000155 |  | Fonte: PRÓPRIA |  |  | Versão: -1
MÃO DE OBRA | Unid | Código | Coefic. | C. Prod. | Pr. Prod. | Pr. Improd. | Pr. Unit. | Fator Ac. | Subtotal
AJUDANTE DE ELETRICISTA (HORISTA) (SINAPI) | H | '00000247 | 0.64781 | 1 | 9.11 | 0 | 17.01 | - | 11.019
ELETRICISTA (HORISTA) (SINAPI) | H | '00002436 | 0.64781 | 1 | 10.8 | 0 | 20.16 | - | 13.06
SubTotal: | [8 empty] | 24.08
MATERIAL | Unid | Código | Coefic. | C. Prod. | Pr. Prod. | Pr. Improd. | Pr. Unit. | Fator Ac. | Subtotal
ESPELHO 4" X 2" C/ 1 CONECTOR RJ-45 FEMEA CAT. 6 (LABOR) | UN | '051048 | 1 | 1 | 13.48 | 0 | 13.48 | - | 13.48
BUCHA DE NYLON SEM ABA S6, COM PARAFUSO DE 4,20 X 40 MM EM ACO ZINCADO COM ROSCA SOBERBA, CABECA CHATA E FENDA PHILLIPS (SINAPI) | UN | '00011950 | 2 | 1 | 0.2 | 0 | 0.2 | - | 0.4
ALIMENTACAO - HORISTA (COLETADO CAIXA - ENCARGOS COMPLEMENTARES) (SINAPI) | H | '00037370 | 1.2468 | 1 | 3.09 | 0 | 3.09 | - | 3.853
TRANSPORTE - HORISTA (COLETADO CAIXA - ENCARGOS COMPLEMENTARES) (SINAPI) | H | '00037371 | 1.2468 | 1 | 0.64 | 0 | 0.64 | - | 0.798
EXAMES - HORISTA (COLETADO CAIXA - ENCARGOS COMPLEMENTARES) (SINAPI) | H | '00037372 | 1.2468 | 1 | 1.14 | 0 | 1.14 | - | 1.421
SEGURO - HORISTA (COLETADO CAIXA - ENCARGOS COMPLEMENTARES) (SINAPI) | H | '00037373 | 1.2468 | 1 | 0.07 | 0 | 0.07 | - | 0.087
CONDULETE EM PVC, TIPO "X", SEM TAMPA, DE 1" (SINAPI) | UN | '00039345 | 1 | 1 | 19.38 | 0 | 19.38 | - | 19.38
FERRAMENTAS - FAMILIA ELETRICISTA - HORISTA (ENCARGOS COMPLEMENTARES - COLETADO CAIXA) (SINAPI) | H | '00043460 | 1.2468 | 1 | 0.86 | 0 | 0.86 | - | 1.072
EPI - FAMILIA ELETRICISTA - HORISTA (ENCARGOS COMPLEMENTARES - COLETADO CAIXA) (SINAPI) | H | '00043484 | 1.2468 | 1 | 1.14 | 0 | 1.14 | - | 1.421
SubTotal: | [8 empty] | 41.91
RESUMO
DISCRIMINAÇÃO |  |  | TAXA(%) | VALORES
Mão-de-Obra(A) |  |  | 86.69 | 24.08
Materiais(B) |  |  |  | 41.91
Equipamentos(C) |  |  |  | 0
Produção da Equipe(D) |  |  |  | 1
Custo Horário Total(A+C) |  |  |  | 24.08
Custo Unitário da Execução[(A/D)+(C/D)] = E |  |  |  | 24.08
Custo Direto Total(B+E) |  |  |  | 65.99
Bonificações e Despesas Indiretas - BDI |  |  | 30.05 | 19.83
CUSTO UNITÁRIO (Adotado) |  |  |  | 85.82
Orçamento: 1339701 - MANUTENÇÃO E INSTALAÇÃO DE CABEAMENTO ESTRUTURADO ÓPTICO E METÁLICO
Órgão Cliente: UFES/SI |  |  | Órgão Gerente: UFES/SI |  |  | Data Base: Junho/2023
Planilha: 3 - CAMPUS DE ALEGRE, JERÔNIMO MONTEIRO E RIVE
Item: 0408 - Fornecimento e Instalação de Condulete X de 1" com Tampa com duas Tomadas RJ45 | [6 empty] | Unidade: und
Base: LOCAL |  | Código Base: '2619.000156 |  | Fonte: PRÓPRIA |  |  | Versão: -1
MÃO DE OBRA | Unid | Código | Coefic. | C. Prod. | Pr. Prod. | Pr. Improd. | Pr. Unit. | Fator Ac. | Subtotal
AJUDANTE DE ELETRICISTA (HORISTA) (SINAPI) | H | '00000247 | 0.64781 | 1 | 9.11 | 0 | 17.01 | - | 11.019
ELETRICISTA (HORISTA) (SINAPI) | H | '00002436 | 0.64781 | 1 | 10.8 | 0 | 20.16 | - | 13.06
SubTotal: | [8 empty] | 24.08
MATERIAL | Unid | Código | Coefic. | C. Prod. | Pr. Prod. | Pr. Improd. | Pr. Unit. | Fator Ac. | Subtotal
TAMPA P/ CONDULETE 1" - C/ 2 TOMADAS RJ45 (LABOR) | UN | '045903 | 1 | 1 | 13.45 | 0 | 13.45 | - | 13.45
CONECTOR RJ45 FEMEA CAT6 (LABOR) | UN | '050206 | 2 | 1 | 35 | 0 | 35 | - | 70
BUCHA DE NYLON SEM ABA S6, COM PARAFUSO DE 4,20 X 40 MM EM ACO ZINCADO COM ROSCA SOBERBA, CABECA CHATA E FENDA PHILLIPS (SINAPI) | UN | '00011950 | 2 | 1 | 0.2 | 0 | 0.2 | - | 0.4
ALIMENTACAO - HORISTA (COLETADO CAIXA - ENCARGOS COMPLEMENTARES) (SINAPI) | H | '00037370 | 1.2468 | 1 | 3.09 | 0 | 3.09 | - | 3.853
TRANSPORTE - HORISTA (COLETADO CAIXA - ENCARGOS COMPLEMENTARES) (SINAPI) | H | '00037371 | 1.2468 | 1 | 0.64 | 0 | 0.64 | - | 0.798
EXAMES - HORISTA (COLETADO CAIXA - ENCARGOS COMPLEMENTARES) (SINAPI) | H | '00037372 | 1.2468 | 1 | 1.14 | 0 | 1.14 | - | 1.421
SEGURO - HORISTA (COLETADO CAIXA - ENCARGOS COMPLEMENTARES) (SINAPI) | H | '00037373 | 1.2468 | 1 | 0.07 | 0 | 0.07 | - | 0.087
CONDULETE EM PVC, TIPO "X", SEM TAMPA, DE 1" (SINAPI) | UN | '00039345 | 1 | 1 | 19.38 | 0 | 19.38 | - | 19.38
FERRAMENTAS - FAMILIA ELETRICISTA - HORISTA (ENCARGOS COMPLEMENTARES - COLETADO CAIXA) (SINAPI) | H | '00043460 | 1.2468 | 1 | 0.86 | 0 | 0.86 | - | 1.072
EPI - FAMILIA ELETRICISTA - HORISTA (ENCARGOS COMPLEMENTARES - COLETADO CAIXA) (SINAPI) | H | '00043484 | 1.2468 | 1 | 1.14 | 0 | 1.14 | - | 1.421
SubTotal: | [8 empty] | 111.88
RESUMO
DISCRIMINAÇÃO |  |  | TAXA(%) | VALORES
Mão-de-Obra(A) |  |  | 86.69 | 24.08
Materiais(B) |  |  |  | 111.88
Equipamentos(C) |  |  |  | 0
Produção da Equipe(D) |  |  |  | 1
Custo Horário Total(A+C) |  |  |  | 24.08
Custo Unitário da Execução[(A/D)+(C/D)] = E |  |  |  | 24.08
Custo Direto Total(B+E) |  |  |  | 135.96
Bonificações e Despesas Indiretas - BDI |  |  | 30.05 | 40.86
CUSTO UNITÁRIO (Adotado) |  |  |  | 176.82
Orçamento: 1339701 - MANUTENÇÃO E INSTALAÇÃO DE CABEAMENTO ESTRUTURADO ÓPTICO E METÁLICO
Órgão Cliente: UFES/SI |  |  | Órgão Gerente: UFES/SI |  |  | Data Base: Junho/2023
Planilha: 3 - CAMPUS DE ALEGRE, JERÔNIMO MONTEIRO E RIVE
Item: 0409 - Fornecimento e Instalação de Condulete X de 2" com Tampa Cega | [6 empty] | Unidade: und
Base: LOCAL |  | Código Base: '2619.000157 |  | Fonte: PRÓPRIA |  |  | Versão: -1
MÃO DE OBRA | Unid | Código | Coefic. | C. Prod. | Pr. Prod. | Pr. Improd. | Pr. Unit. | Fator Ac. | Subtotal
AJUDANTE DE ELETRICISTA (HORISTA) (SINAPI) | H | '00000247 | 0.51958 | 1 | 9.11 | 0 | 17.01 | - | 8.838
ELETRICISTA (HORISTA) (SINAPI) | H | '00002436 | 0.51958 | 1 | 10.8 | 0 | 20.16 | - | 10.475
SubTotal: | [8 empty] | 19.31
MATERIAL | Unid | Código | Coefic. | C. Prod. | Pr. Prod. | Pr. Improd. | Pr. Unit. | Fator Ac. | Subtotal
CONDULETE ALUMINIO TIPO UNIVERSAL 2" C/ TAMPA (LABOR) | UN | '044215 | 1 | 1 | 57.7 | 0 | 57.7 | - | 57.7
ALIMENTACAO - HORISTA (COLETADO CAIXA - ENCARGOS COMPLEMENTARES) (SINAPI) | H | '00037370 | 1 | 1 | 3.09 | 0 | 3.09 | - | 3.09
TRANSPORTE - HORISTA (COLETADO CAIXA - ENCARGOS COMPLEMENTARES) (SINAPI) | H | '00037371 | 1 | 1 | 0.64 | 0 | 0.64 | - | 0.64
EXAMES - HORISTA (COLETADO CAIXA - ENCARGOS COMPLEMENTARES) (SINAPI) | H | '00037372 | 1 | 1 | 1.14 | 0 | 1.14 | - | 1.14
SEGURO - HORISTA (COLETADO CAIXA - ENCARGOS COMPLEMENTARES) (SINAPI) | H | '00037373 | 1 | 1 | 0.07 | 0 | 0.07 | - | 0.07
FERRAMENTAS - FAMILIA ELETRICISTA - HORISTA (ENCARGOS COMPLEMENTARES - COLETADO CAIXA) (SINAPI) | H | '00043460 | 1 | 1 | 0.86 | 0 | 0.86 | - | 0.86
EPI - FAMILIA ELETRICISTA - HORISTA (ENCARGOS COMPLEMENTARES - COLETADO CAIXA) (SINAPI) | H | '00043484 | 1 | 1 | 1.14 | 0 | 1.14 | - | 1.14
SubTotal: | [8 empty] | 64.64
RESUMO
DISCRIMINAÇÃO |  |  | TAXA(%) | VALORES
Mão-de-Obra(A) |  |  | 86.69 | 19.31
Materiais(B) |  |  |  | 64.64
Equipamentos(C) |  |  |  | 0
Produção da Equipe(D) |  |  |  | 1
Custo Horário Total(A+C) |  |  |  | 19.31
Custo Unitário da Execução[(A/D)+(C/D)] = E |  |  |  | 19.31
Custo Direto Total(B+E) |  |  |  | 83.95
Bonificações e Despesas Indiretas - BDI |  |  | 30.05 | 25.23
CUSTO UNITÁRIO (Adotado) |  |  |  | 109.18
Orçamento: 1339701 - MANUTENÇÃO E INSTALAÇÃO DE CABEAMENTO ESTRUTURADO ÓPTICO E METÁLICO
Órgão Cliente: UFES/SI |  |  | Órgão Gerente: UFES/SI |  |  | Data Base: Junho/2023
Planilha: 3 - CAMPUS DE ALEGRE, JERÔNIMO MONTEIRO E RIVE
Item: 0501 - Escavação Manual de Vala em Solo Normal | [6 empty] | Unidade: m
Base: LOCAL |  | Código Base: '2619.000131 |  | Fonte: PRÓPRIA |  |  | Versão: -1
MÃO DE OBRA | Unid | Código | Coefic. | C. Prod. | Pr. Prod. | Pr. Improd. | Pr. Unit. | Fator Ac. | Subtotal
SERVENTE DE OBRAS (SINAPI) | H | '00006111 | 1.2297 | 1 | 6.56 | 0 | 12.25 | - | 15.064
SubTotal: | [8 empty] | 15.06
MATERIAL | Unid | Código | Coefic. | C. Prod. | Pr. Prod. | Pr. Improd. | Pr. Unit. | Fator Ac. | Subtotal
ALIMENTACAO - HORISTA (COLETADO CAIXA - ENCARGOS COMPLEMENTARES) (SINAPI) | H | '00037370 | 1.203 | 1 | 3.09 | 0 | 3.09 | - | 3.717
TRANSPORTE - HORISTA (COLETADO CAIXA - ENCARGOS COMPLEMENTARES) (SINAPI) | H | '00037371 | 1.203 | 1 | 0.64 | 0 | 0.64 | - | 0.77
EXAMES - HORISTA (COLETADO CAIXA - ENCARGOS COMPLEMENTARES) (SINAPI) | H | '00037372 | 1.203 | 1 | 1.14 | 0 | 1.14 | - | 1.371
SEGURO - HORISTA (COLETADO CAIXA - ENCARGOS COMPLEMENTARES) (SINAPI) | H | '00037373 | 1.203 | 1 | 0.07 | 0 | 0.07 | - | 0.084
FERRAMENTAS - FAMILIA SERVENTE - HORISTA (ENCARGOS COMPLEMENTARES - COLETADO CAIXA) (SINAPI) | H | '00043467 | 1.203 | 1 | 0.59 | 0 | 0.59 | - | 0.71
EPI - FAMILIA SERVENTE - HORISTA (ENCARGOS COMPLEMENTARES - COLETADO CAIXA) (SINAPI) | H | '00043491 | 1.203 | 1 | 1.25 | 0 | 1.25 | - | 1.504
SubTotal: | [8 empty] | 8.16
RESUMO
DISCRIMINAÇÃO |  |  | TAXA(%) | VALORES
Mão-de-Obra(A) |  |  | 86.69 | 15.06
Materiais(B) |  |  |  | 8.16
Equipamentos(C) |  |  |  | 0
Produção da Equipe(D) |  |  |  | 1
Custo Horário Total(A+C) |  |  |  | 15.06
Custo Unitário da Execução[(A/D)+(C/D)] = E |  |  |  | 15.06
Custo Direto Total(B+E) |  |  |  | 23.22
Bonificações e Despesas Indiretas - BDI |  |  | 30.05 | 6.98
CUSTO UNITÁRIO (Adotado) |  |  |  | 30.2
Orçamento: 1339701 - MANUTENÇÃO E INSTALAÇÃO DE CABEAMENTO ESTRUTURADO ÓPTICO E METÁLICO
Órgão Cliente: UFES/SI |  |  | Órgão Gerente: UFES/SI |  |  | Data Base: Junho/2023
Planilha: 3 - CAMPUS DE ALEGRE, JERÔNIMO MONTEIRO E RIVE
Item: 0502 - Escavação Manual de Vala em Solo Normal Pavimentado em Paralelepípedo | [6 empty] | Unidade: m
Base: LOCAL |  | Código Base: '2619.000133 |  | Fonte: PRÓPRIA |  |  | Versão: -1
MÃO DE OBRA | Unid | Código | Coefic. | C. Prod. | Pr. Prod. | Pr. Improd. | Pr. Unit. | Fator Ac. | Subtotal
SERVENTE DE OBRAS (SINAPI) | H | '00006111 | 1.8128 | 1 | 6.56 | 0 | 12.25 | - | 22.207
OPERADOR DE BETONEIRA ESTACIONARIA / MISTURADOR (SINAPI) | H | '00037666 | 0.021113 | 1 | 8.7 | 0 | 16.24 | - | 0.343
SubTotal: | [8 empty] | 22.55
MATERIAL | Unid | Código | Coefic. | C. Prod. | Pr. Prod. | Pr. Improd. | Pr. Unit. | Fator Ac. | Subtotal
AREIA GROSSA - POSTO JAZIDA/FORNECEDOR (RETIRADO NA JAZIDA, SEM TRANSPORTE) (SINAPI) | M3 | '00000367 | 0.0342 | 1 | 81.89 | 0 | 81.89 | - | 2.801
AREIA MEDIA - POSTO JAZIDA/FORNECEDOR (RETIRADO NA JAZIDA, SEM TRANSPORTE) (SINAPI) | M3 | '00000370 | 0.0065484 | 1 | 80.84 | 0 | 80.84 | - | 0.529
CIMENTO PORTLAND COMPOSTO CP II-32 (SINAPI) | KG | '00001379 | 2.9602 | 1 | 0.74 | 0 | 0.74 | - | 2.191
ENERGIA ELETRICA ATE 2000 KWH INDUSTRIAL, SEM DEMANDA (SINAPI) | KWH | '00002705 | 0.0061259 | 1 | 0.89 | 0 | 0.89 | - | 0.005
GASOLINA COMUM (SINAPI) | L | '00004222 | 0.0048816 | 1 | 5.37 | 0 | 5.37 | - | 0.026
ALIMENTACAO - HORISTA (COLETADO CAIXA - ENCARGOS COMPLEMENTARES) (SINAPI) | H | '00037370 | 1.7943 | 1 | 3.09 | 0 | 3.09 | - | 5.544
TRANSPORTE - HORISTA (COLETADO CAIXA - ENCARGOS COMPLEMENTARES) (SINAPI) | H | '00037371 | 1.7943 | 1 | 0.64 | 0 | 0.64 | - | 1.148
EXAMES - HORISTA (COLETADO CAIXA - ENCARGOS COMPLEMENTARES) (SINAPI) | H | '00037372 | 1.7943 | 1 | 1.14 | 0 | 1.14 | - | 2.046
SEGURO - HORISTA (COLETADO CAIXA - ENCARGOS COMPLEMENTARES) (SINAPI) | H | '00037373 | 1.7943 | 1 | 0.07 | 0 | 0.07 | - | 0.126
FERRAMENTAS - FAMILIA OPERADOR ESCAVADEIRA - HORISTA (ENCARGOS COMPLEMENTARES - COLETADO CAIXA) (SINAPI) | H | '00043464 | 0.02093 | 1 | 0.01 | 0 | 0.01 | - | 0
FERRAMENTAS - FAMILIA SERVENTE - HORISTA (ENCARGOS COMPLEMENTARES - COLETADO CAIXA) (SINAPI) | H | '00043467 | 1.7734 | 1 | 0.59 | 0 | 0.59 | - | 1.046
EPI - FAMILIA OPERADOR ESCAVADEIRA - HORISTA (ENCARGOS COMPLEMENTARES - COLETADO CAIXA) (SINAPI) | H | '00043488 | 0.02093 | 1 | 0.82 | 0 | 0.82 | - | 0.017
EPI - FAMILIA SERVENTE - HORISTA (ENCARGOS COMPLEMENTARES - COLETADO CAIXA) (SINAPI) | H | '00043491 | 1.7734 | 1 | 1.25 | 0 | 1.25 | - | 2.217
SubTotal: | [8 empty] | 17.7
EQUIPAMENTO | Unid | Código | Coefic. | C. Prod. | Pr. Prod. | Pr. Improd. | Pr. Unit. | Fator Ac. | Subtotal
COMPACTADOR DE SOLO TIPO PLACA VIBRATORIA REVERSIVEL, A GASOLINA 4 TEMPOS, PESO 125 A 150 KG, FORCA CENTRIF. 2500 A 2800 KGF, LARG. TRABALHO 400 A 450 MM, FREQ. VIBRACAO 4300 A 4500 RPM, VELOC. TRABALHO 15 A 20 M/MIN, POT. 5,5 A 6,0 HP (SINAPI) | UN | '00001442 | 8.88e-06 | 1 | 8561.98 | 0 | 8561.98 | - | 0.076
BETONEIRA CAPACIDADE NOMINAL 400 L, CAPACIDADE DE MISTURA 280 L, MOTOR ELETRICO TRIFASICO 220/380 V POTENCIA 2 CV, SEM CARREGADOR (SINAPI) | UN | '00010535 | 1.8e-06 | 1 | 4820 | 0 | 4820 | - | 0.009
SubTotal: | [8 empty] | 0.08
RESUMO
DISCRIMINAÇÃO |  |  | TAXA(%) | VALORES
Mão-de-Obra(A) |  |  | 86.69 | 22.55
Materiais(B) |  |  |  | 17.7
Equipamentos(C) |  |  |  | 0.09
Produção da Equipe(D) |  |  |  | 1
Custo Horário Total(A+C) |  |  |  | 22.64
Custo Unitário da Execução[(A/D)+(C/D)] = E |  |  |  | 22.64
Custo Direto Total(B+E) |  |  |  | 40.34
Bonificações e Despesas Indiretas - BDI |  |  | 30.05 | 12.12
CUSTO UNITÁRIO (Adotado) |  |  |  | 52.46
Orçamento: 1339701 - MANUTENÇÃO E INSTALAÇÃO DE CABEAMENTO ESTRUTURADO ÓPTICO E METÁLICO
Órgão Cliente: UFES/SI |  |  | Órgão Gerente: UFES/SI |  |  | Data Base: Junho/2023
Planilha: 3 - CAMPUS DE ALEGRE, JERÔNIMO MONTEIRO E RIVE
Item: 0503 - Escavação Manual de Vala em Solo Normal Pavimentado em Cimento | [6 empty] | Unidade: m
Base: LOCAL |  | Código Base: '2619.000134 |  | Fonte: PRÓPRIA |  |  | Versão: -1
MÃO DE OBRA | Unid | Código | Coefic. | C. Prod. | Pr. Prod. | Pr. Improd. | Pr. Unit. | Fator Ac. | Subtotal
CARPINTEIRO DE FORMAS (HORISTA) (SINAPI) | H | '00001213 | 0.039503 | 1 | 10.42 | 0 | 19.45 | - | 0.768
PEDREIRO (HORISTA) (SINAPI) | H | '00004750 | 0.026803 | 1 | 9.31 | 0 | 17.38 | - | 0.466
SERVENTE DE OBRAS (SINAPI) | H | '00006111 | 2.0054 | 1 | 6.56 | 0 | 12.25 | - | 24.567
SubTotal: | [8 empty] | 25.8
MATERIAL | Unid | Código | Coefic. | C. Prod. | Pr. Prod. | Pr. Improd. | Pr. Unit. | Fator Ac. | Subtotal
DESMOLDANTE PROTETOR PARA FORMAS DE MADEIRA, DE BASE OLEOSA EMULSIONADA EM AGUA (SINAPI) | L | '00002692 | 0.00051 | 1 | 6.46 | 0 | 6.46 | - | 0.003
SARRAFO *2,5 X 10* CM EM PINUS, MISTA OU EQUIVALENTE DA REGIAO - BRUTA (SINAPI) | M | '00004509 | 0.075 | 1 | 3.98 | 0 | 3.98 | - | 0.299
SARRAFO *2,5 X 7,5* CM EM PINUS, MISTA OU EQUIVALENTE DA REGIAO - BRUTA (SINAPI) | M | '00004517 | 0.06 | 1 | 2.74 | 0 | 2.74 | - | 0.164
PREGO DE ACO POLIDO COM CABECA 17 X 21 (2 X 11) (SINAPI) | KG | '00005068 | 0.0072 | 1 | 21.05 | 0 | 21.05 | - | 0.152
TELA DE ACO SOLDADA NERVURADA, CA-60, Q-196, (3,11 KG/M2), DIAMETRO DO FIO = 5,0 MM, LARGURA = 2,45 M, ESPACAMENTO DA MALHA = 10 X 10 CM (SINAPI) | M2 | '00007156 | 0.32448 | 1 | 42.84 | 0 | 42.84 | - | 13.901
CONCRETO USINADO BOMBEAVEL, CLASSE DE RESISTENCIA C20, COM BRITA 0 E 1, SLUMP = 100 +/- 20 MM, EXCLUI SERVICO DE BOMBEAMENTO (NBR 8953) (SINAPI) | M3 | '00034492 | 0.02955 | 1 | 500 | 0 | 500 | - | 14.775
ALIMENTACAO - HORISTA (COLETADO CAIXA - ENCARGOS COMPLEMENTARES) (SINAPI) | H | '00037370 | 2.0283 | 1 | 3.09 | 0 | 3.09 | - | 6.268
TRANSPORTE - HORISTA (COLETADO CAIXA - ENCARGOS COMPLEMENTARES) (SINAPI) | H | '00037371 | 2.0283 | 1 | 0.64 | 0 | 0.64 | - | 1.298
EXAMES - HORISTA (COLETADO CAIXA - ENCARGOS COMPLEMENTARES) (SINAPI) | H | '00037372 | 2.0283 | 1 | 1.14 | 0 | 1.14 | - | 2.312
SEGURO - HORISTA (COLETADO CAIXA - ENCARGOS COMPLEMENTARES) (SINAPI) | H | '00037373 | 2.0283 | 1 | 0.07 | 0 | 0.07 | - | 0.142
FERRAMENTAS - FAMILIA CARPINTEIRO DE FORMAS - HORISTA (ENCARGOS COMPLEMENTARES - COLETADO CAIXA) (SINAPI) | H | '00043459 | 0.03903 | 1 | 0.49 | 0 | 0.49 | - | 0.019
FERRAMENTAS - FAMILIA PEDREIRO - HORISTA (ENCARGOS COMPLEMENTARES - COLETADO CAIXA) (SINAPI) | H | '00043465 | 0.02622 | 1 | 0.84 | 0 | 0.84 | - | 0.022
FERRAMENTAS - FAMILIA SERVENTE - HORISTA (ENCARGOS COMPLEMENTARES - COLETADO CAIXA) (SINAPI) | H | '00043467 | 1.9631 | 1 | 0.59 | 0 | 0.59 | - | 1.158
EPI - FAMILIA CARPINTEIRO DE FORMAS - HORISTA (ENCARGOS COMPLEMENTARES - COLETADO CAIXA) (SINAPI) | H | '00043483 | 0.03903 | 1 | 1.34 | 0 | 1.34 | - | 0.052
EPI - FAMILIA PEDREIRO - HORISTA (ENCARGOS COMPLEMENTARES - COLETADO CAIXA) (SINAPI) | H | '00043489 | 0.02622 | 1 | 1.17 | 0 | 1.17 | - | 0.031
EPI - FAMILIA SERVENTE - HORISTA (ENCARGOS COMPLEMENTARES - COLETADO CAIXA) (SINAPI) | H | '00043491 | 1.9631 | 1 | 1.25 | 0 | 1.25 | - | 2.454
SubTotal: | [8 empty] | 43.05
RESUMO
DISCRIMINAÇÃO |  |  | TAXA(%) | VALORES
Mão-de-Obra(A) |  |  | 86.69 | 25.8
Materiais(B) |  |  |  | 43.05
Equipamentos(C) |  |  |  | 0
Produção da Equipe(D) |  |  |  | 1
Custo Horário Total(A+C) |  |  |  | 25.8
Custo Unitário da Execução[(A/D)+(C/D)] = E |  |  |  | 25.8
Custo Direto Total(B+E) |  |  |  | 68.85
Bonificações e Despesas Indiretas - BDI |  |  | 30.05 | 20.69
CUSTO UNITÁRIO (Adotado) |  |  |  | 89.54
Orçamento: 1339701 - MANUTENÇÃO E INSTALAÇÃO DE CABEAMENTO ESTRUTURADO ÓPTICO E METÁLICO
Órgão Cliente: UFES/SI |  |  | Órgão Gerente: UFES/SI |  |  | Data Base: Junho/2023
Planilha: 3 - CAMPUS DE ALEGRE, JERÔNIMO MONTEIRO E RIVE
Item: 0504 - Escavação Manual de Vala em Solo Normal Pavimentado em Grama | [6 empty] | Unidade: m
Base: LOCAL |  | Código Base: '2619.000132 |  | Fonte: PRÓPRIA |  |  | Versão: -1
MÃO DE OBRA | Unid | Código | Coefic. | C. Prod. | Pr. Prod. | Pr. Improd. | Pr. Unit. | Fator Ac. | Subtotal
SERVENTE DE OBRAS (SINAPI) | H | '00006111 | 1.2297 | 1 | 6.56 | 0 | 12.25 | - | 15.064
JARDINEIRO (HORISTA) (SINAPI) | H | '00044503 | 0.059088 | 1 | 7.5 | 0 | 14 | - | 0.827
SubTotal: | [8 empty] | 15.89
MATERIAL | Unid | Código | Coefic. | C. Prod. | Pr. Prod. | Pr. Improd. | Pr. Unit. | Fator Ac. | Subtotal
GRAMA EM PLACAS TIPO ESMERALDA (LABOR) | M2 | '038509 | 0.27 | 1 | 15.31 | 0 | 15.31 | - | 4.134
TERRA VEGETAL (LABOR) | M3 | '038511 | 0.0225 | 1 | 181.38 | 0 | 181.38 | - | 4.081
ALIMENTACAO - HORISTA (COLETADO CAIXA - ENCARGOS COMPLEMENTARES) (SINAPI) | H | '00037370 | 1.2618 | 1 | 3.09 | 0 | 3.09 | - | 3.899
TRANSPORTE - HORISTA (COLETADO CAIXA - ENCARGOS COMPLEMENTARES) (SINAPI) | H | '00037371 | 1.2618 | 1 | 0.64 | 0 | 0.64 | - | 0.808
EXAMES - HORISTA (COLETADO CAIXA - ENCARGOS COMPLEMENTARES) (SINAPI) | H | '00037372 | 1.2618 | 1 | 1.14 | 0 | 1.14 | - | 1.438
SEGURO - HORISTA (COLETADO CAIXA - ENCARGOS COMPLEMENTARES) (SINAPI) | H | '00037373 | 1.2618 | 1 | 0.07 | 0 | 0.07 | - | 0.088
FERRAMENTAS - FAMILIA PEDREIRO - HORISTA (ENCARGOS COMPLEMENTARES - COLETADO CAIXA) (SINAPI) | H | '00043465 | 0.0588 | 1 | 0.84 | 0 | 0.84 | - | 0.049
FERRAMENTAS - FAMILIA SERVENTE - HORISTA (ENCARGOS COMPLEMENTARES - COLETADO CAIXA) (SINAPI) | H | '00043467 | 1.203 | 1 | 0.59 | 0 | 0.59 | - | 0.71
EPI - FAMILIA PEDREIRO - HORISTA (ENCARGOS COMPLEMENTARES - COLETADO CAIXA) (SINAPI) | H | '00043489 | 0.0588 | 1 | 1.17 | 0 | 1.17 | - | 0.069
EPI - FAMILIA SERVENTE - HORISTA (ENCARGOS COMPLEMENTARES - COLETADO CAIXA) (SINAPI) | H | '00043491 | 1.203 | 1 | 1.25 | 0 | 1.25 | - | 1.504
SubTotal: | [8 empty] | 16.78
RESUMO
DISCRIMINAÇÃO |  |  | TAXA(%) | VALORES
Mão-de-Obra(A) |  |  | 86.69 | 15.89
Materiais(B) |  |  |  | 16.78
Equipamentos(C) |  |  |  | 0
Produção da Equipe(D) |  |  |  | 1
Custo Horário Total(A+C) |  |  |  | 15.89
Custo Unitário da Execução[(A/D)+(C/D)] = E |  |  |  | 15.89
Custo Direto Total(B+E) |  |  |  | 32.67
Bonificações e Despesas Indiretas - BDI |  |  | 30.05 | 9.82
CUSTO UNITÁRIO (Adotado) |  |  |  | 42.49
Orçamento: 1339701 - MANUTENÇÃO E INSTALAÇÃO DE CABEAMENTO ESTRUTURADO ÓPTICO E METÁLICO
Órgão Cliente: UFES/SI |  |  | Órgão Gerente: UFES/SI |  |  | Data Base: Junho/2023
Planilha: 3 - CAMPUS DE ALEGRE, JERÔNIMO MONTEIRO E RIVE
Item: 0601 - Implantação de Ponto de Rede CAT.5E, incluindo Conectores, Tomadas, Fixação e Identificação, exceto Cabo | [6 empty] | Unidade: und
Base: LOCAL |  | Código Base: '2619.000161 |  | Fonte: PRÓPRIA |  |  | Versão: -1
MÃO DE OBRA | Unid | Código | Coefic. | C. Prod. | Pr. Prod. | Pr. Improd. | Pr. Unit. | Fator Ac. | Subtotal
AJUDANTE DE ELETRICISTA (HORISTA) (SINAPI) | H | '00000247 | 1.0392 | 1 | 9.11 | 0 | 17.01 | - | 17.676
ELETRICISTA (HORISTA) (SINAPI) | H | '00002436 | 1.0392 | 1 | 10.8 | 0 | 20.16 | - | 20.949
SubTotal: | [8 empty] | 38.62
MATERIAL | Unid | Código | Coefic. | C. Prod. | Pr. Prod. | Pr. Improd. | Pr. Unit. | Fator Ac. | Subtotal
ABRACADEIRA DE NYLON 20CM (LABOR) | UN | '054027 | 5 | 1 | 0.2 | 0 | 0.2 | - | 1
ALIMENTACAO - HORISTA (COLETADO CAIXA - ENCARGOS COMPLEMENTARES) (SINAPI) | H | '00037370 | 2 | 1 | 3.09 | 0 | 3.09 | - | 6.18
TRANSPORTE - HORISTA (COLETADO CAIXA - ENCARGOS COMPLEMENTARES) (SINAPI) | H | '00037371 | 2 | 1 | 0.64 | 0 | 0.64 | - | 1.28
EXAMES - HORISTA (COLETADO CAIXA - ENCARGOS COMPLEMENTARES) (SINAPI) | H | '00037372 | 2 | 1 | 1.14 | 0 | 1.14 | - | 2.28
SEGURO - HORISTA (COLETADO CAIXA - ENCARGOS COMPLEMENTARES) (SINAPI) | H | '00037373 | 2 | 1 | 0.07 | 0 | 0.07 | - | 0.14
CONECTOR / TOMADA FEMEA RJ 45, CATEGORIA 5 E (CAT 5E) PARA CABOS (SINAPI) | UN | '00039600 | 1 | 1 | 9.8 | 0 | 9.8 | - | 9.8
CONECTOR MACHO RJ 45, CATEGORIA 5 E (CAT 5E) PARA CABOS (SINAPI) | UN | '00039602 | 1 | 1 | 1.04 | 0 | 1.04 | - | 1.04
FERRAMENTAS - FAMILIA ELETRICISTA - HORISTA (ENCARGOS COMPLEMENTARES - COLETADO CAIXA) (SINAPI) | H | '00043460 | 2 | 1 | 0.86 | 0 | 0.86 | - | 1.72
EPI - FAMILIA ELETRICISTA - HORISTA (ENCARGOS COMPLEMENTARES - COLETADO CAIXA) (SINAPI) | H | '00043484 | 2 | 1 | 1.14 | 0 | 1.14 | - | 2.28
LUVA TRANSPARENTE DE PVC PARA IDENTIFICAÇÃO DE CABO DE REDE (BASE LOCAL DO ORÇAMENTO 1339701) | und | 'F06.0017 | 2 | 1 | 0.24 | 0 | 0.24 | - | 0.48
SubTotal: | [8 empty] | 26.2
RESUMO
DISCRIMINAÇÃO |  |  | TAXA(%) | VALORES
Mão-de-Obra(A) |  |  | 86.69 | 38.63
Materiais(B) |  |  |  | 26.2
Equipamentos(C) |  |  |  | 0
Produção da Equipe(D) |  |  |  | 1
Custo Horário Total(A+C) |  |  |  | 38.63
Custo Unitário da Execução[(A/D)+(C/D)] = E |  |  |  | 38.63
Custo Direto Total(B+E) |  |  |  | 64.83
Bonificações e Despesas Indiretas - BDI |  |  | 30.05 | 19.48
CUSTO UNITÁRIO (Adotado) |  |  |  | 84.31
Orçamento: 1339701 - MANUTENÇÃO E INSTALAÇÃO DE CABEAMENTO ESTRUTURADO ÓPTICO E METÁLICO
Órgão Cliente: UFES/SI |  |  | Órgão Gerente: UFES/SI |  |  | Data Base: Junho/2023
Planilha: 3 - CAMPUS DE ALEGRE, JERÔNIMO MONTEIRO E RIVE
Item: 0602 - Fornecimento e instalação de Cabo de Rede CAT.5E | [6 empty] | Unidade: m
Base: LOCAL |  | Código Base: '2619.000163 |  | Fonte: PRÓPRIA |  |  | Versão: -1
MÃO DE OBRA | Unid | Código | Coefic. | C. Prod. | Pr. Prod. | Pr. Improd. | Pr. Unit. | Fator Ac. | Subtotal
AJUDANTE DE ELETRICISTA (HORISTA) (SINAPI) | H | '00000247 | 0.040527 | 1 | 9.11 | 0 | 17.01 | - | 0.689
ELETRICISTA (HORISTA) (SINAPI) | H | '00002436 | 0.040527 | 1 | 10.8 | 0 | 20.16 | - | 0.817
SubTotal: | [8 empty] | 1.51
MATERIAL | Unid | Código | Coefic. | C. Prod. | Pr. Prod. | Pr. Improd. | Pr. Unit. | Fator Ac. | Subtotal
ALIMENTACAO - HORISTA (COLETADO CAIXA - ENCARGOS COMPLEMENTARES) (SINAPI) | H | '00037370 | 0.078 | 1 | 3.09 | 0 | 3.09 | - | 0.241
TRANSPORTE - HORISTA (COLETADO CAIXA - ENCARGOS COMPLEMENTARES) (SINAPI) | H | '00037371 | 0.078 | 1 | 0.64 | 0 | 0.64 | - | 0.05
EXAMES - HORISTA (COLETADO CAIXA - ENCARGOS COMPLEMENTARES) (SINAPI) | H | '00037372 | 0.078 | 1 | 1.14 | 0 | 1.14 | - | 0.089
SEGURO - HORISTA (COLETADO CAIXA - ENCARGOS COMPLEMENTARES) (SINAPI) | H | '00037373 | 0.078 | 1 | 0.07 | 0 | 0.07 | - | 0.005
FERRAMENTAS - FAMILIA ELETRICISTA - HORISTA (ENCARGOS COMPLEMENTARES - COLETADO CAIXA) (SINAPI) | H | '00043460 | 0.078 | 1 | 0.86 | 0 | 0.86 | - | 0.067
EPI - FAMILIA ELETRICISTA - HORISTA (ENCARGOS COMPLEMENTARES - COLETADO CAIXA) (SINAPI) | H | '00043484 | 0.078 | 1 | 1.14 | 0 | 1.14 | - | 0.089
CABO DE REDE, PAR TRANCADO U/UTP, 4 PARES, CATEGORIA 5E (CAT 5E), ISOLAMENTO PVC (CM) (SINAPI) | M | '00043972 | 1.05 | 1 | 2.45 | 0 | 2.45 | - | 2.573
SubTotal: | [8 empty] | 3.11
RESUMO
DISCRIMINAÇÃO |  |  | TAXA(%) | VALORES
Mão-de-Obra(A) |  |  | 86.69 | 1.51
Materiais(B) |  |  |  | 3.11
Equipamentos(C) |  |  |  | 0
Produção da Equipe(D) |  |  |  | 1
Custo Horário Total(A+C) |  |  |  | 1.51
Custo Unitário da Execução[(A/D)+(C/D)] = E |  |  |  | 1.51
Custo Direto Total(B+E) |  |  |  | 4.62
Bonificações e Despesas Indiretas - BDI |  |  | 30.05 | 1.39
CUSTO UNITÁRIO (Adotado) |  |  |  | 6.01
Orçamento: 1339701 - MANUTENÇÃO E INSTALAÇÃO DE CABEAMENTO ESTRUTURADO ÓPTICO E METÁLICO
Órgão Cliente: UFES/SI |  |  | Órgão Gerente: UFES/SI |  |  | Data Base: Junho/2023
Planilha: 3 - CAMPUS DE ALEGRE, JERÔNIMO MONTEIRO E RIVE
Item: 0603 - Implantação de Ponto de Rede CAT.6, incluindo Conectores, Tomadas, Fixação e Identificação, exceto Cabo | [6 empty] | Unidade: und
Base: LOCAL |  | Código Base: '2619.000162 |  | Fonte: PRÓPRIA |  |  | Versão: -1
MÃO DE OBRA | Unid | Código | Coefic. | C. Prod. | Pr. Prod. | Pr. Improd. | Pr. Unit. | Fator Ac. | Subtotal
AJUDANTE DE ELETRICISTA (HORISTA) (SINAPI) | H | '00000247 | 1.0392 | 1 | 9.11 | 0 | 17.01 | - | 17.676
ELETRICISTA (HORISTA) (SINAPI) | H | '00002436 | 1.0392 | 1 | 10.8 | 0 | 20.16 | - | 20.949
SubTotal: | [8 empty] | 38.62
MATERIAL | Unid | Código | Coefic. | C. Prod. | Pr. Prod. | Pr. Improd. | Pr. Unit. | Fator Ac. | Subtotal
ABRACADEIRA DE NYLON 20CM (LABOR) | UN | '054027 | 5 | 1 | 0.2 | 0 | 0.2 | - | 1
ALIMENTACAO - HORISTA (COLETADO CAIXA - ENCARGOS COMPLEMENTARES) (SINAPI) | H | '00037370 | 2 | 1 | 3.09 | 0 | 3.09 | - | 6.18
TRANSPORTE - HORISTA (COLETADO CAIXA - ENCARGOS COMPLEMENTARES) (SINAPI) | H | '00037371 | 2 | 1 | 0.64 | 0 | 0.64 | - | 1.28
EXAMES - HORISTA (COLETADO CAIXA - ENCARGOS COMPLEMENTARES) (SINAPI) | H | '00037372 | 2 | 1 | 1.14 | 0 | 1.14 | - | 2.28
SEGURO - HORISTA (COLETADO CAIXA - ENCARGOS COMPLEMENTARES) (SINAPI) | H | '00037373 | 2 | 1 | 0.07 | 0 | 0.07 | - | 0.14
CONECTOR / TOMADA FEMEA RJ 45, CATEGORIA 6 (CAT 6) PARA CABOS (SINAPI) | UN | '00039601 | 1 | 1 | 20.8 | 0 | 20.8 | - | 20.8
CONECTOR MACHO RJ 45, CATEGORIA 6 (CAT 6) PARA CABOS (SINAPI) | UN | '00039603 | 1 | 1 | 2.21 | 0 | 2.21 | - | 2.21
FERRAMENTAS - FAMILIA ELETRICISTA - HORISTA (ENCARGOS COMPLEMENTARES - COLETADO CAIXA) (SINAPI) | H | '00043460 | 2 | 1 | 0.86 | 0 | 0.86 | - | 1.72
EPI - FAMILIA ELETRICISTA - HORISTA (ENCARGOS COMPLEMENTARES - COLETADO CAIXA) (SINAPI) | H | '00043484 | 2 | 1 | 1.14 | 0 | 1.14 | - | 2.28
LUVA TRANSPARENTE DE PVC PARA IDENTIFICAÇÃO DE CABO DE REDE (BASE LOCAL DO ORÇAMENTO 1339701) | und | 'F06.0017 | 2 | 1 | 0.24 | 0 | 0.24 | - | 0.48
SubTotal: | [8 empty] | 38.37
RESUMO
DISCRIMINAÇÃO |  |  | TAXA(%) | VALORES
Mão-de-Obra(A) |  |  | 86.69 | 38.63
Materiais(B) |  |  |  | 38.37
Equipamentos(C) |  |  |  | 0
Produção da Equipe(D) |  |  |  | 1
Custo Horário Total(A+C) |  |  |  | 38.63
Custo Unitário da Execução[(A/D)+(C/D)] = E |  |  |  | 38.63
Custo Direto Total(B+E) |  |  |  | 77
Bonificações e Despesas Indiretas - BDI |  |  | 30.05 | 23.14
CUSTO UNITÁRIO (Adotado) |  |  |  | 100.14
Orçamento: 1339701 - MANUTENÇÃO E INSTALAÇÃO DE CABEAMENTO ESTRUTURADO ÓPTICO E METÁLICO
Órgão Cliente: UFES/SI |  |  | Órgão Gerente: UFES/SI |  |  | Data Base: Junho/2023
Planilha: 3 - CAMPUS DE ALEGRE, JERÔNIMO MONTEIRO E RIVE
Item: 0604 - Fornecimento e instalação de Cabo de Rede CAT6 | [6 empty] | Unidade: m
Base: LOCAL |  | Código Base: '2619.000164 |  | Fonte: PRÓPRIA |  |  | Versão: -1
MÃO DE OBRA | Unid | Código | Coefic. | C. Prod. | Pr. Prod. | Pr. Improd. | Pr. Unit. | Fator Ac. | Subtotal
AJUDANTE DE ELETRICISTA (HORISTA) (SINAPI) | H | '00000247 | 0.040527 | 1 | 9.11 | 0 | 17.01 | - | 0.689
ELETRICISTA (HORISTA) (SINAPI) | H | '00002436 | 0.040527 | 1 | 10.8 | 0 | 20.16 | - | 0.817
SubTotal: | [8 empty] | 1.51
MATERIAL | Unid | Código | Coefic. | C. Prod. | Pr. Prod. | Pr. Improd. | Pr. Unit. | Fator Ac. | Subtotal
ALIMENTACAO - HORISTA (COLETADO CAIXA - ENCARGOS COMPLEMENTARES) (SINAPI) | H | '00037370 | 0.078 | 1 | 3.09 | 0 | 3.09 | - | 0.241
TRANSPORTE - HORISTA (COLETADO CAIXA - ENCARGOS COMPLEMENTARES) (SINAPI) | H | '00037371 | 0.078 | 1 | 0.64 | 0 | 0.64 | - | 0.05
EXAMES - HORISTA (COLETADO CAIXA - ENCARGOS COMPLEMENTARES) (SINAPI) | H | '00037372 | 0.078 | 1 | 1.14 | 0 | 1.14 | - | 0.089
SEGURO - HORISTA (COLETADO CAIXA - ENCARGOS COMPLEMENTARES) (SINAPI) | H | '00037373 | 0.078 | 1 | 0.07 | 0 | 0.07 | - | 0.005
FERRAMENTAS - FAMILIA ELETRICISTA - HORISTA (ENCARGOS COMPLEMENTARES - COLETADO CAIXA) (SINAPI) | H | '00043460 | 0.078 | 1 | 0.86 | 0 | 0.86 | - | 0.067
EPI - FAMILIA ELETRICISTA - HORISTA (ENCARGOS COMPLEMENTARES - COLETADO CAIXA) (SINAPI) | H | '00043484 | 0.078 | 1 | 1.14 | 0 | 1.14 | - | 0.089
CABO DE REDE, PAR TRANCADO U/UTP, 4 PARES, CATEGORIA 6 (CAT 6), ISOLAMENTO PVC (CM) (SINAPI) | M | '00043973 | 1.05 | 1 | 2.56 | 0 | 2.56 | - | 2.688
SubTotal: | [8 empty] | 3.23
RESUMO
DISCRIMINAÇÃO |  |  | TAXA(%) | VALORES
Mão-de-Obra(A) |  |  | 86.69 | 1.51
Materiais(B) |  |  |  | 3.23
Equipamentos(C) |  |  |  | 0
Produção da Equipe(D) |  |  |  | 1
Custo Horário Total(A+C) |  |  |  | 1.51
Custo Unitário da Execução[(A/D)+(C/D)] = E |  |  |  | 1.51
Custo Direto Total(B+E) |  |  |  | 4.74
Bonificações e Despesas Indiretas - BDI |  |  | 30.05 | 1.42
CUSTO UNITÁRIO (Adotado) |  |  |  | 6.16
Orçamento: 1339701 - MANUTENÇÃO E INSTALAÇÃO DE CABEAMENTO ESTRUTURADO ÓPTICO E METÁLICO
Órgão Cliente: UFES/SI |  |  | Órgão Gerente: UFES/SI |  |  | Data Base: Junho/2023
Planilha: 3 - CAMPUS DE ALEGRE, JERÔNIMO MONTEIRO E RIVE
Item: 0605 - Manutenção ou Remanejamento de Ponto de Rede com Aproveitamento de Materiais (UTP 4, Pares, Conectores e Tomadas), Incluindo Certificação com Emissão de Relatórios e Identificação com Etiqueta Térmicas | [6 empty] | Unidade: und
Base: LOCAL |  | Código Base: '2619.000158 |  | Fonte: PRÓPRIA |  |  | Versão: -1
MÃO DE OBRA | Unid | Código | Coefic. | C. Prod. | Pr. Prod. | Pr. Improd. | Pr. Unit. | Fator Ac. | Subtotal
AJUDANTE DE ELETRICISTA (HORISTA) (SINAPI) | H | '00000247 | 1.0392 | 1 | 9.11 | 0 | 17.01 | - | 17.676
ELETRICISTA (HORISTA) (SINAPI) | H | '00002436 | 1.0392 | 1 | 10.8 | 0 | 20.16 | - | 20.949
SubTotal: | [8 empty] | 38.62
MATERIAL | Unid | Código | Coefic. | C. Prod. | Pr. Prod. | Pr. Improd. | Pr. Unit. | Fator Ac. | Subtotal
ALIMENTACAO - HORISTA (COLETADO CAIXA - ENCARGOS COMPLEMENTARES) (SINAPI) | H | '00037370 | 2 | 1 | 3.09 | 0 | 3.09 | - | 6.18
TRANSPORTE - HORISTA (COLETADO CAIXA - ENCARGOS COMPLEMENTARES) (SINAPI) | H | '00037371 | 2 | 1 | 0.64 | 0 | 0.64 | - | 1.28
EXAMES - HORISTA (COLETADO CAIXA - ENCARGOS COMPLEMENTARES) (SINAPI) | H | '00037372 | 2 | 1 | 1.14 | 0 | 1.14 | - | 2.28
SEGURO - HORISTA (COLETADO CAIXA - ENCARGOS COMPLEMENTARES) (SINAPI) | H | '00037373 | 2 | 1 | 0.07 | 0 | 0.07 | - | 0.14
FERRAMENTAS - FAMILIA ELETRICISTA - HORISTA (ENCARGOS COMPLEMENTARES - COLETADO CAIXA) (SINAPI) | H | '00043460 | 2 | 1 | 0.86 | 0 | 0.86 | - | 1.72
EPI - FAMILIA ELETRICISTA - HORISTA (ENCARGOS COMPLEMENTARES - COLETADO CAIXA) (SINAPI) | H | '00043484 | 2 | 1 | 1.14 | 0 | 1.14 | - | 2.28
LUVA TRANSPARENTE DE PVC PARA IDENTIFICAÇÃO DE CABO DE REDE (BASE LOCAL DO ORÇAMENTO 1339701) | und | 'F06.0017 | 2 | 1 | 0.24 | 0 | 0.24 | - | 0.48
SubTotal: | [8 empty] | 14.36
RESUMO
DISCRIMINAÇÃO |  |  | TAXA(%) | VALORES
Mão-de-Obra(A) |  |  | 86.69 | 38.63
Materiais(B) |  |  |  | 14.36
Equipamentos(C) |  |  |  | 0
Produção da Equipe(D) |  |  |  | 1
Custo Horário Total(A+C) |  |  |  | 38.63
Custo Unitário da Execução[(A/D)+(C/D)] = E |  |  |  | 38.63
Custo Direto Total(B+E) |  |  |  | 52.99
Bonificações e Despesas Indiretas - BDI |  |  | 30.05 | 15.92
CUSTO UNITÁRIO (Adotado) |  |  |  | 68.91
Orçamento: 1339701 - MANUTENÇÃO E INSTALAÇÃO DE CABEAMENTO ESTRUTURADO ÓPTICO E METÁLICO
Órgão Cliente: UFES/SI |  |  | Órgão Gerente: UFES/SI |  |  | Data Base: Junho/2023
Planilha: 3 - CAMPUS DE ALEGRE, JERÔNIMO MONTEIRO E RIVE
Item: 0701 - Fornecimento e Instalação de Cabo Óptico Indoor/Outdoor com 12 Fibras Monomodo em Duto Subterrâneo, Incluindo Acessórios | [6 empty] | Unidade: m
Base: LOCAL |  | Código Base: '2619.000141 |  | Fonte: PRÓPRIA |  |  | Versão: -1
MÃO DE OBRA | Unid | Código | Coefic. | C. Prod. | Pr. Prod. | Pr. Improd. | Pr. Unit. | Fator Ac. | Subtotal
AJUDANTE DE ELETRICISTA (HORISTA) (SINAPI) | H | '00000247 | 0.17666 | 1 | 9.11 | 0 | 17.01 | - | 3.005
MONTADOR DE ELETROELETRONICOS (HORISTA) (SINAPI) | H | '00034761 | 0.17551 | 1 | 10.18 | 0 | 19.01 | - | 3.336
SubTotal: | [8 empty] | 6.34
MATERIAL | Unid | Código | Coefic. | C. Prod. | Pr. Prod. | Pr. Improd. | Pr. Unit. | Fator Ac. | Subtotal
ALIMENTACAO - HORISTA (COLETADO CAIXA - ENCARGOS COMPLEMENTARES) (SINAPI) | H | '00037370 | 0.34 | 1 | 3.09 | 0 | 3.09 | - | 1.051
TRANSPORTE - HORISTA (COLETADO CAIXA - ENCARGOS COMPLEMENTARES) (SINAPI) | H | '00037371 | 0.34 | 1 | 0.64 | 0 | 0.64 | - | 0.218
EXAMES - HORISTA (COLETADO CAIXA - ENCARGOS COMPLEMENTARES) (SINAPI) | H | '00037372 | 0.34 | 1 | 1.14 | 0 | 1.14 | - | 0.388
SEGURO - HORISTA (COLETADO CAIXA - ENCARGOS COMPLEMENTARES) (SINAPI) | H | '00037373 | 0.34 | 1 | 0.07 | 0 | 0.07 | - | 0.024
FERRAMENTAS - FAMILIA ELETRICISTA - HORISTA (ENCARGOS COMPLEMENTARES - COLETADO CAIXA) (SINAPI) | H | '00043460 | 0.34 | 1 | 0.86 | 0 | 0.86 | - | 0.292
EPI - FAMILIA ELETRICISTA - HORISTA (ENCARGOS COMPLEMENTARES - COLETADO CAIXA) (SINAPI) | H | '00043484 | 0.34 | 1 | 1.14 | 0 | 1.14 | - | 0.388
CABO ÓPTICO INDOOR/OUTDOOR 12 FIBRAS MONOMODO (BASE LOCAL DO ORÇAMENTO 1339701) | m | 'F06.0005 | 1 | 1 | 19.01 | 0 | 19.01 | - | 19.01
SubTotal: | [8 empty] | 21.37
RESUMO
DISCRIMINAÇÃO |  |  | TAXA(%) | VALORES
Mão-de-Obra(A) |  |  | 86.69 | 6.34
Materiais(B) |  |  |  | 21.37
Equipamentos(C) |  |  |  | 0
Produção da Equipe(D) |  |  |  | 1
Custo Horário Total(A+C) |  |  |  | 6.34
Custo Unitário da Execução[(A/D)+(C/D)] = E |  |  |  | 6.34
Custo Direto Total(B+E) |  |  |  | 27.71
Bonificações e Despesas Indiretas - BDI |  |  | 30.05 | 8.33
CUSTO UNITÁRIO (Adotado) |  |  |  | 36.04
Orçamento: 1339701 - MANUTENÇÃO E INSTALAÇÃO DE CABEAMENTO ESTRUTURADO ÓPTICO E METÁLICO
Órgão Cliente: UFES/SI |  |  | Órgão Gerente: UFES/SI |  |  | Data Base: Junho/2023
Planilha: 3 - CAMPUS DE ALEGRE, JERÔNIMO MONTEIRO E RIVE
Item: 0702 - Fornecimento e Instalação de Cabo Óptico Autossustentável com 12 Fibras Monomodo em Posteamento Existente (vão de até 80m), Incluindo Acessórios para Fixação | [6 empty] | Unidade: m
Base: LOCAL |  | Código Base: '2619.000142 |  | Fonte: PRÓPRIA |  |  | Versão: -1
MÃO DE OBRA | Unid | Código | Coefic. | C. Prod. | Pr. Prod. | Pr. Improd. | Pr. Unit. | Fator Ac. | Subtotal
AJUDANTE DE ELETRICISTA (HORISTA) (SINAPI) | H | '00000247 | 0.017312 | 1 | 9.11 | 0 | 17.01 | - | 0.294
MONTADOR DE ELETROELETRONICOS (HORISTA) (SINAPI) | H | '00034761 | 0.0172 | 1 | 10.18 | 0 | 19.01 | - | 0.327
SubTotal: | [8 empty] | 0.62
MATERIAL | Unid | Código | Coefic. | C. Prod. | Pr. Prod. | Pr. Improd. | Pr. Unit. | Fator Ac. | Subtotal
ALIMENTACAO - HORISTA (COLETADO CAIXA - ENCARGOS COMPLEMENTARES) (SINAPI) | H | '00037370 | 0.03332 | 1 | 3.09 | 0 | 3.09 | - | 0.103
TRANSPORTE - HORISTA (COLETADO CAIXA - ENCARGOS COMPLEMENTARES) (SINAPI) | H | '00037371 | 0.03332 | 1 | 0.64 | 0 | 0.64 | - | 0.021
EXAMES - HORISTA (COLETADO CAIXA - ENCARGOS COMPLEMENTARES) (SINAPI) | H | '00037372 | 0.03332 | 1 | 1.14 | 0 | 1.14 | - | 0.038
SEGURO - HORISTA (COLETADO CAIXA - ENCARGOS COMPLEMENTARES) (SINAPI) | H | '00037373 | 0.03332 | 1 | 0.07 | 0 | 0.07 | - | 0.002
FERRAMENTAS - FAMILIA ELETRICISTA - HORISTA (ENCARGOS COMPLEMENTARES - COLETADO CAIXA) (SINAPI) | H | '00043460 | 0.03332 | 1 | 0.86 | 0 | 0.86 | - | 0.029
EPI - FAMILIA ELETRICISTA - HORISTA (ENCARGOS COMPLEMENTARES - COLETADO CAIXA) (SINAPI) | H | '00043484 | 0.03332 | 1 | 1.14 | 0 | 1.14 | - | 0.038
CABO ÓPTICO AUTO-SUSTENTÁVEL 12 FIBRAS MONOMODO (BASE LOCAL DO ORÇAMENTO 1339701) | m | 'F06.0006 | 1 | 1 | 2.78 | 0 | 2.78 | - | 2.78
GRAMPO DE ANCORAGEM (BASE LOCAL DO ORÇAMENTO 1339701) | und | 'F06.0011 | 0.0333 | 1 | 41.09 | 0 | 41.09 | - | 1.368
ABRAÇADEIRA BAP (BASE LOCAL DO ORÇAMENTO 1339701) | und | 'F06.0012 | 0.0333 | 1 | 16.5 | 0 | 16.5 | - | 0.549
OLHAL PARA PARAFUSO (BASE LOCAL DO ORÇAMENTO 1339701) | und | 'F06.0020 | 1 | 1 | 16.68 | 0 | 16.68 | - | 16.68
SubTotal: | [8 empty] | 21.61
RESUMO
DISCRIMINAÇÃO |  |  | TAXA(%) | VALORES
Mão-de-Obra(A) |  |  | 86.69 | 0.62
Materiais(B) |  |  |  | 21.61
Equipamentos(C) |  |  |  | 0
Produção da Equipe(D) |  |  |  | 1
Custo Horário Total(A+C) |  |  |  | 0.62
Custo Unitário da Execução[(A/D)+(C/D)] = E |  |  |  | 0.62
Custo Direto Total(B+E) |  |  |  | 22.23
Bonificações e Despesas Indiretas - BDI |  |  | 30.05 | 6.68
CUSTO UNITÁRIO (Adotado) |  |  |  | 28.91
Orçamento: 1339701 - MANUTENÇÃO E INSTALAÇÃO DE CABEAMENTO ESTRUTURADO ÓPTICO E METÁLICO
Órgão Cliente: UFES/SI |  |  | Órgão Gerente: UFES/SI |  |  | Data Base: Junho/2023
Planilha: 3 - CAMPUS DE ALEGRE, JERÔNIMO MONTEIRO E RIVE
Item: 0703 - Fornecimento e Instalação de Cabo Óptico Autossustentável com 24 Fibras Monomodo em Posteamento Existente (vão de até 80m), Incluindo Acessórios para Fixação | [6 empty] | Unidade: m
Base: LOCAL |  | Código Base: '2619.000143 |  | Fonte: PRÓPRIA |  |  | Versão: -1
MÃO DE OBRA | Unid | Código | Coefic. | C. Prod. | Pr. Prod. | Pr. Improd. | Pr. Unit. | Fator Ac. | Subtotal
AJUDANTE DE ELETRICISTA (HORISTA) (SINAPI) | H | '00000247 | 0.017312 | 1 | 9.11 | 0 | 17.01 | - | 0.294
MONTADOR DE ELETROELETRONICOS (HORISTA) (SINAPI) | H | '00034761 | 0.0172 | 1 | 10.18 | 0 | 19.01 | - | 0.327
SubTotal: | [8 empty] | 0.62
MATERIAL | Unid | Código | Coefic. | C. Prod. | Pr. Prod. | Pr. Improd. | Pr. Unit. | Fator Ac. | Subtotal
ALIMENTACAO - HORISTA (COLETADO CAIXA - ENCARGOS COMPLEMENTARES) (SINAPI) | H | '00037370 | 0.03332 | 1 | 3.09 | 0 | 3.09 | - | 0.103
TRANSPORTE - HORISTA (COLETADO CAIXA - ENCARGOS COMPLEMENTARES) (SINAPI) | H | '00037371 | 0.03332 | 1 | 0.64 | 0 | 0.64 | - | 0.021
EXAMES - HORISTA (COLETADO CAIXA - ENCARGOS COMPLEMENTARES) (SINAPI) | H | '00037372 | 0.03332 | 1 | 1.14 | 0 | 1.14 | - | 0.038
SEGURO - HORISTA (COLETADO CAIXA - ENCARGOS COMPLEMENTARES) (SINAPI) | H | '00037373 | 0.03332 | 1 | 0.07 | 0 | 0.07 | - | 0.002
FERRAMENTAS - FAMILIA ELETRICISTA - HORISTA (ENCARGOS COMPLEMENTARES - COLETADO CAIXA) (SINAPI) | H | '00043460 | 0.03332 | 1 | 0.86 | 0 | 0.86 | - | 0.029
EPI - FAMILIA ELETRICISTA - HORISTA (ENCARGOS COMPLEMENTARES - COLETADO CAIXA) (SINAPI) | H | '00043484 | 0.03332 | 1 | 1.14 | 0 | 1.14 | - | 0.038
CABO ÓPTICO AUTO-SUSTENTÁVEL 24 FIBRAS MONOMODO (BASE LOCAL DO ORÇAMENTO 1339701) | m | 'F06.0007 | 1 | 1 | 8.89 | 0 | 8.89 | - | 8.89
GRAMPO DE ANCORAGEM (BASE LOCAL DO ORÇAMENTO 1339701) | und | 'F06.0011 | 0.0333 | 1 | 41.09 | 0 | 41.09 | - | 1.368
ABRAÇADEIRA BAP (BASE LOCAL DO ORÇAMENTO 1339701) | und | 'F06.0012 | 0.0333 | 1 | 16.5 | 0 | 16.5 | - | 0.549
OLHAL PARA PARAFUSO (BASE LOCAL DO ORÇAMENTO 1339701) | und | 'F06.0020 | 1 | 1 | 16.68 | 0 | 16.68 | - | 16.68
SubTotal: | [8 empty] | 27.72
RESUMO
DISCRIMINAÇÃO |  |  | TAXA(%) | VALORES
Mão-de-Obra(A) |  |  | 86.69 | 0.62
Materiais(B) |  |  |  | 27.72
Equipamentos(C) |  |  |  | 0
Produção da Equipe(D) |  |  |  | 1
Custo Horário Total(A+C) |  |  |  | 0.62
Custo Unitário da Execução[(A/D)+(C/D)] = E |  |  |  | 0.62
Custo Direto Total(B+E) |  |  |  | 28.34
Bonificações e Despesas Indiretas - BDI |  |  | 30.05 | 8.52
CUSTO UNITÁRIO (Adotado) |  |  |  | 36.86
Orçamento: 1339701 - MANUTENÇÃO E INSTALAÇÃO DE CABEAMENTO ESTRUTURADO ÓPTICO E METÁLICO
Órgão Cliente: UFES/SI |  |  | Órgão Gerente: UFES/SI |  |  | Data Base: Junho/2023
Planilha: 3 - CAMPUS DE ALEGRE, JERÔNIMO MONTEIRO E RIVE
Item: 0704 - Fornecimento e Instalação de Cabo Óptico Autossustentável com 36 Fibras Monomodo em Posteamento Existente (vão de até 80m), Incluindo Acessórios para Fixação | [6 empty] | Unidade: m
Base: LOCAL |  | Código Base: '2619.000144 |  | Fonte: PRÓPRIA |  |  | Versão: -1
MÃO DE OBRA | Unid | Código | Coefic. | C. Prod. | Pr. Prod. | Pr. Improd. | Pr. Unit. | Fator Ac. | Subtotal
AJUDANTE DE ELETRICISTA (HORISTA) (SINAPI) | H | '00000247 | 0.017312 | 1 | 9.11 | 0 | 17.01 | - | 0.294
MONTADOR DE ELETROELETRONICOS (HORISTA) (SINAPI) | H | '00034761 | 0.0172 | 1 | 10.18 | 0 | 19.01 | - | 0.327
SubTotal: | [8 empty] | 0.62
MATERIAL | Unid | Código | Coefic. | C. Prod. | Pr. Prod. | Pr. Improd. | Pr. Unit. | Fator Ac. | Subtotal
ALIMENTACAO - HORISTA (COLETADO CAIXA - ENCARGOS COMPLEMENTARES) (SINAPI) | H | '00037370 | 0.03332 | 1 | 3.09 | 0 | 3.09 | - | 0.103
TRANSPORTE - HORISTA (COLETADO CAIXA - ENCARGOS COMPLEMENTARES) (SINAPI) | H | '00037371 | 0.03332 | 1 | 0.64 | 0 | 0.64 | - | 0.021
EXAMES - HORISTA (COLETADO CAIXA - ENCARGOS COMPLEMENTARES) (SINAPI) | H | '00037372 | 0.03332 | 1 | 1.14 | 0 | 1.14 | - | 0.038
SEGURO - HORISTA (COLETADO CAIXA - ENCARGOS COMPLEMENTARES) (SINAPI) | H | '00037373 | 0.03332 | 1 | 0.07 | 0 | 0.07 | - | 0.002
FERRAMENTAS - FAMILIA ELETRICISTA - HORISTA (ENCARGOS COMPLEMENTARES - COLETADO CAIXA) (SINAPI) | H | '00043460 | 0.03332 | 1 | 0.86 | 0 | 0.86 | - | 0.029
EPI - FAMILIA ELETRICISTA - HORISTA (ENCARGOS COMPLEMENTARES - COLETADO CAIXA) (SINAPI) | H | '00043484 | 0.03332 | 1 | 1.14 | 0 | 1.14 | - | 0.038
CABO ÓPTICO AUTO-SUSTENTÁVEL 36 FIBRAS MONOMODO (BASE LOCAL DO ORÇAMENTO 1339701) | m | 'F06.0008 | 1 | 1 | 18.9 | 0 | 18.9 | - | 18.9
GRAMPO DE ANCORAGEM (BASE LOCAL DO ORÇAMENTO 1339701) | und | 'F06.0011 | 0.0333 | 1 | 41.09 | 0 | 41.09 | - | 1.368
ABRAÇADEIRA BAP (BASE LOCAL DO ORÇAMENTO 1339701) | und | 'F06.0012 | 0.0333 | 1 | 16.5 | 0 | 16.5 | - | 0.549
OLHAL PARA PARAFUSO (BASE LOCAL DO ORÇAMENTO 1339701) | und | 'F06.0020 | 1 | 1 | 16.68 | 0 | 16.68 | - | 16.68
SubTotal: | [8 empty] | 37.73
RESUMO
DISCRIMINAÇÃO |  |  | TAXA(%) | VALORES
Mão-de-Obra(A) |  |  | 86.69 | 0.62
Materiais(B) |  |  |  | 37.73
Equipamentos(C) |  |  |  | 0
Produção da Equipe(D) |  |  |  | 1
Custo Horário Total(A+C) |  |  |  | 0.62
Custo Unitário da Execução[(A/D)+(C/D)] = E |  |  |  | 0.62
Custo Direto Total(B+E) |  |  |  | 38.35
Bonificações e Despesas Indiretas - BDI |  |  | 30.05 | 11.52
CUSTO UNITÁRIO (Adotado) |  |  |  | 49.87
Orçamento: 1339701 - MANUTENÇÃO E INSTALAÇÃO DE CABEAMENTO ESTRUTURADO ÓPTICO E METÁLICO
Órgão Cliente: UFES/SI |  |  | Órgão Gerente: UFES/SI |  |  | Data Base: Junho/2023
Planilha: 3 - CAMPUS DE ALEGRE, JERÔNIMO MONTEIRO E RIVE
Item: 0705 - Emenda Óptica por Fusão em Cabo SM/MM (em DIO, Caixa de Emenda Externa ou Terminador Óptico), Sem Fornecimento de Material e Incluindo Identificação | [6 empty] | Unidade: und
Base: LOCAL |  | Código Base: '2619.000153 |  | Fonte: PRÓPRIA |  |  | Versão: -1
MÃO DE OBRA | Unid | Código | Coefic. | C. Prod. | Pr. Prod. | Pr. Improd. | Pr. Unit. | Fator Ac. | Subtotal
AJUDANTE ESPECIALIZADO (HORISTA) (SINAPI) | H | '00000242 | 0.50606 | 1 | 7.53 | 0 | 14.06 | - | 7.115
ELETROTECNICO (HORISTA) (SINAPI) | H | '00002438 | 0.5162 | 1 | 12.41 | 0 | 23.17 | - | 11.96
SubTotal: | [8 empty] | 19.08
MATERIAL | Unid | Código | Coefic. | C. Prod. | Pr. Prod. | Pr. Improd. | Pr. Unit. | Fator Ac. | Subtotal
ALIMENTACAO - HORISTA (COLETADO CAIXA - ENCARGOS COMPLEMENTARES) (SINAPI) | H | '00037370 | 1 | 1 | 3.09 | 0 | 3.09 | - | 3.09
TRANSPORTE - HORISTA (COLETADO CAIXA - ENCARGOS COMPLEMENTARES) (SINAPI) | H | '00037371 | 1 | 1 | 0.64 | 0 | 0.64 | - | 0.64
EXAMES - HORISTA (COLETADO CAIXA - ENCARGOS COMPLEMENTARES) (SINAPI) | H | '00037372 | 1 | 1 | 1.14 | 0 | 1.14 | - | 1.14
SEGURO - HORISTA (COLETADO CAIXA - ENCARGOS COMPLEMENTARES) (SINAPI) | H | '00037373 | 1 | 1 | 0.07 | 0 | 0.07 | - | 0.07
FERRAMENTAS - FAMILIA ELETRICISTA - HORISTA (ENCARGOS COMPLEMENTARES - COLETADO CAIXA) (SINAPI) | H | '00043460 | 0.5 | 1 | 0.86 | 0 | 0.86 | - | 0.43
FERRAMENTAS - FAMILIA SERVENTE - HORISTA (ENCARGOS COMPLEMENTARES - COLETADO CAIXA) (SINAPI) | H | '00043467 | 0.5 | 1 | 0.59 | 0 | 0.59 | - | 0.295
EPI - FAMILIA ELETRICISTA - HORISTA (ENCARGOS COMPLEMENTARES - COLETADO CAIXA) (SINAPI) | H | '00043484 | 0.5 | 1 | 1.14 | 0 | 1.14 | - | 0.57
EPI - FAMILIA SERVENTE - HORISTA (ENCARGOS COMPLEMENTARES - COLETADO CAIXA) (SINAPI) | H | '00043491 | 0.5 | 1 | 1.25 | 0 | 1.25 | - | 0.625
CLIVADOR DE FIBRA ÓTICA (BASE LOCAL DO ORÇAMENTO 1339701) | und | 'F06.0013 | 2.083e-05 | 1 | 257.32 | 0 | 257.32 | - | 0.005
MÁQUINA DE FUSÃO DE FIBRA ÓTICA (BASE LOCAL DO ORÇAMENTO 1339701) | und | 'F06.0014 | 1.666e-05 | 1 | 9399.99 | 0 | 9399.99 | - | 0.157
PAR DE ELETRODOS PARA MÁQUINA DE FUSÃO DE FIBRA ÓTICA (BASE LOCAL DO ORÇAMENTO 1339701) | und | 'F06.0015 | 0.0001666 | 1 | 642.7 | 0 | 642.7 | - | 0.107
SubTotal: | [8 empty] | 7.13
RESUMO
DISCRIMINAÇÃO |  |  | TAXA(%) | VALORES
Mão-de-Obra(A) |  |  | 86.69 | 19.08
Materiais(B) |  |  |  | 7.13
Equipamentos(C) |  |  |  | 0
Produção da Equipe(D) |  |  |  | 1
Custo Horário Total(A+C) |  |  |  | 19.08
Custo Unitário da Execução[(A/D)+(C/D)] = E |  |  |  | 19.08
Custo Direto Total(B+E) |  |  |  | 26.21
Bonificações e Despesas Indiretas - BDI |  |  | 30.05 | 7.88
CUSTO UNITÁRIO (Adotado) |  |  |  | 34.09
Orçamento: 1339701 - MANUTENÇÃO E INSTALAÇÃO DE CABEAMENTO ESTRUTURADO ÓPTICO E METÁLICO
Órgão Cliente: UFES/SI |  |  | Órgão Gerente: UFES/SI |  |  | Data Base: Junho/2023
Planilha: 3 - CAMPUS DE ALEGRE, JERÔNIMO MONTEIRO E RIVE
Item: 0706 - Terminador Optico para até 6FO | [6 empty] | Unidade: und
Base: LOCAL |  | Código Base: '2619.000139 |  | Fonte: PRÓPRIA |  |  | Versão: -1
MÃO DE OBRA | Unid | Código | Coefic. | C. Prod. | Pr. Prod. | Pr. Improd. | Pr. Unit. | Fator Ac. | Subtotal
AJUDANTE DE ELETRICISTA (HORISTA) (SINAPI) | H | '00000247 | 0.017312 | 1 | 9.11 | 0 | 17.01 | - | 0.294
ELETRICISTA (HORISTA) (SINAPI) | H | '00002436 | 0.017312 | 1 | 10.8 | 0 | 20.16 | - | 0.349
SubTotal: | [8 empty] | 0.64
MATERIAL | Unid | Código | Coefic. | C. Prod. | Pr. Prod. | Pr. Improd. | Pr. Unit. | Fator Ac. | Subtotal
ALIMENTACAO - HORISTA (COLETADO CAIXA - ENCARGOS COMPLEMENTARES) (SINAPI) | H | '00037370 | 0.03332 | 1 | 3.09 | 0 | 3.09 | - | 0.103
TRANSPORTE - HORISTA (COLETADO CAIXA - ENCARGOS COMPLEMENTARES) (SINAPI) | H | '00037371 | 0.03332 | 1 | 0.64 | 0 | 0.64 | - | 0.021
EXAMES - HORISTA (COLETADO CAIXA - ENCARGOS COMPLEMENTARES) (SINAPI) | H | '00037372 | 0.03332 | 1 | 1.14 | 0 | 1.14 | - | 0.038
SEGURO - HORISTA (COLETADO CAIXA - ENCARGOS COMPLEMENTARES) (SINAPI) | H | '00037373 | 0.03332 | 1 | 0.07 | 0 | 0.07 | - | 0.002
FERRAMENTAS - FAMILIA ELETRICISTA - HORISTA (ENCARGOS COMPLEMENTARES - COLETADO CAIXA) (SINAPI) | H | '00043460 | 0.03332 | 1 | 0.86 | 0 | 0.86 | - | 0.029
EPI - FAMILIA ELETRICISTA - HORISTA (ENCARGOS COMPLEMENTARES - COLETADO CAIXA) (SINAPI) | H | '00043484 | 0.03332 | 1 | 1.14 | 0 | 1.14 | - | 0.038
CONECTORES TERMINADOR OPTICO PARA ATÉ 6 FO (BASE LOCAL DO ORÇAMENTO 1339701) | un | 'F06.0009 | 1 | 1 | 65 | 0 | 65 | - | 65
SubTotal: | [8 empty] | 65.23
RESUMO
DISCRIMINAÇÃO |  |  | TAXA(%) | VALORES
Mão-de-Obra(A) |  |  | 86.69 | 0.64
Materiais(B) |  |  |  | 65.23
Equipamentos(C) |  |  |  | 0
Produção da Equipe(D) |  |  |  | 1
Custo Horário Total(A+C) |  |  |  | 0.64
Custo Unitário da Execução[(A/D)+(C/D)] = E |  |  |  | 0.64
Custo Direto Total(B+E) |  |  |  | 65.87
Bonificações e Despesas Indiretas - BDI |  |  | 30.05 | 19.79
CUSTO UNITÁRIO (Adotado) |  |  |  | 85.66
Orçamento: 1339701 - MANUTENÇÃO E INSTALAÇÃO DE CABEAMENTO ESTRUTURADO ÓPTICO E METÁLICO
Órgão Cliente: UFES/SI |  |  | Órgão Gerente: UFES/SI |  |  | Data Base: Junho/2023
Planilha: 3 - CAMPUS DE ALEGRE, JERÔNIMO MONTEIRO E RIVE
Item: 0707 - Cordão Óptico Duplex Multimodo de 2,5m, SC | [6 empty] | Unidade: und
Base: LOCAL |  | Código Base: '2619.000119 |  | Fonte: PRÓPRIA |  |  | Versão: -1
MÃO DE OBRA | Unid | Código | Coefic. | C. Prod. | Pr. Prod. | Pr. Improd. | Pr. Unit. | Fator Ac. | Subtotal
AJUDANTE DE ELETRICISTA (HORISTA) (SINAPI) | H | '00000247 | 0.16627 | 1 | 9.11 | 0 | 17.01 | - | 2.828
MONTADOR DE ELETROELETRONICOS (HORISTA) (SINAPI) | H | '00034761 | 0.16518 | 1 | 10.18 | 0 | 19.01 | - | 3.14
SubTotal: | [8 empty] | 5.97
MATERIAL | Unid | Código | Coefic. | C. Prod. | Pr. Prod. | Pr. Improd. | Pr. Unit. | Fator Ac. | Subtotal
ALIMENTACAO - HORISTA (COLETADO CAIXA - ENCARGOS COMPLEMENTARES) (SINAPI) | H | '00037370 | 0.32 | 1 | 3.09 | 0 | 3.09 | - | 0.989
TRANSPORTE - HORISTA (COLETADO CAIXA - ENCARGOS COMPLEMENTARES) (SINAPI) | H | '00037371 | 0.32 | 1 | 0.64 | 0 | 0.64 | - | 0.205
EXAMES - HORISTA (COLETADO CAIXA - ENCARGOS COMPLEMENTARES) (SINAPI) | H | '00037372 | 0.32 | 1 | 1.14 | 0 | 1.14 | - | 0.365
SEGURO - HORISTA (COLETADO CAIXA - ENCARGOS COMPLEMENTARES) (SINAPI) | H | '00037373 | 0.32 | 1 | 0.07 | 0 | 0.07 | - | 0.022
FERRAMENTAS - FAMILIA ELETRICISTA - HORISTA (ENCARGOS COMPLEMENTARES - COLETADO CAIXA) (SINAPI) | H | '00043460 | 0.32 | 1 | 0.86 | 0 | 0.86 | - | 0.275
EPI - FAMILIA ELETRICISTA - HORISTA (ENCARGOS COMPLEMENTARES - COLETADO CAIXA) (SINAPI) | H | '00043484 | 0.32 | 1 | 1.14 | 0 | 1.14 | - | 0.365
CORDAO OPTICO DUPLEX MULTIMODO DE 2,5M, SC (BASE LOCAL DO ORÇAMENTO 1339701) | un | 'F06.0001 | 1 | 1 | 95.65 | 0 | 95.65 | - | 95.65
SubTotal: | [8 empty] | 97.87
RESUMO
DISCRIMINAÇÃO |  |  | TAXA(%) | VALORES
Mão-de-Obra(A) |  |  | 86.69 | 5.97
Materiais(B) |  |  |  | 97.87
Equipamentos(C) |  |  |  | 0
Produção da Equipe(D) |  |  |  | 1
Custo Horário Total(A+C) |  |  |  | 5.97
Custo Unitário da Execução[(A/D)+(C/D)] = E |  |  |  | 5.97
Custo Direto Total(B+E) |  |  |  | 103.84
Bonificações e Despesas Indiretas - BDI |  |  | 30.05 | 31.2
CUSTO UNITÁRIO (Adotado) |  |  |  | 135.04
Orçamento: 1339701 - MANUTENÇÃO E INSTALAÇÃO DE CABEAMENTO ESTRUTURADO ÓPTICO E METÁLICO
Órgão Cliente: UFES/SI |  |  | Órgão Gerente: UFES/SI |  |  | Data Base: Junho/2023
Planilha: 3 - CAMPUS DE ALEGRE, JERÔNIMO MONTEIRO E RIVE
Item: 0708 - Cordão Óptico Duplex Monomodo de 2,5 m, SC | [6 empty] | Unidade: und
Base: LOCAL |  | Código Base: '2619.000118 |  | Fonte: PRÓPRIA |  |  | Versão: -1
MÃO DE OBRA | Unid | Código | Coefic. | C. Prod. | Pr. Prod. | Pr. Improd. | Pr. Unit. | Fator Ac. | Subtotal
AJUDANTE DE ELETRICISTA (HORISTA) (SINAPI) | H | '00000247 | 0.16627 | 1 | 9.11 | 0 | 17.01 | - | 2.828
MONTADOR DE ELETROELETRONICOS (HORISTA) (SINAPI) | H | '00034761 | 0.16518 | 1 | 10.18 | 0 | 19.01 | - | 3.14
SubTotal: | [8 empty] | 5.97
MATERIAL | Unid | Código | Coefic. | C. Prod. | Pr. Prod. | Pr. Improd. | Pr. Unit. | Fator Ac. | Subtotal
ALIMENTACAO - HORISTA (COLETADO CAIXA - ENCARGOS COMPLEMENTARES) (SINAPI) | H | '00037370 | 0.32 | 1 | 3.09 | 0 | 3.09 | - | 0.989
TRANSPORTE - HORISTA (COLETADO CAIXA - ENCARGOS COMPLEMENTARES) (SINAPI) | H | '00037371 | 0.32 | 1 | 0.64 | 0 | 0.64 | - | 0.205
EXAMES - HORISTA (COLETADO CAIXA - ENCARGOS COMPLEMENTARES) (SINAPI) | H | '00037372 | 0.32 | 1 | 1.14 | 0 | 1.14 | - | 0.365
SEGURO - HORISTA (COLETADO CAIXA - ENCARGOS COMPLEMENTARES) (SINAPI) | H | '00037373 | 0.32 | 1 | 0.07 | 0 | 0.07 | - | 0.022
FERRAMENTAS - FAMILIA ELETRICISTA - HORISTA (ENCARGOS COMPLEMENTARES - COLETADO CAIXA) (SINAPI) | H | '00043460 | 0.32 | 1 | 0.86 | 0 | 0.86 | - | 0.275
EPI - FAMILIA ELETRICISTA - HORISTA (ENCARGOS COMPLEMENTARES - COLETADO CAIXA) (SINAPI) | H | '00043484 | 0.32 | 1 | 1.14 | 0 | 1.14 | - | 0.365
CORDAO OPTICO DUPLEX MONOMODO DE 2,5M, SC (BASE LOCAL DO ORÇAMENTO 1339701) | un | 'F06.0002 | 1 | 1 | 40.5 | 0 | 40.5 | - | 40.5
SubTotal: | [8 empty] | 42.72
RESUMO
DISCRIMINAÇÃO |  |  | TAXA(%) | VALORES
Mão-de-Obra(A) |  |  | 86.69 | 5.97
Materiais(B) |  |  |  | 42.72
Equipamentos(C) |  |  |  | 0
Produção da Equipe(D) |  |  |  | 1
Custo Horário Total(A+C) |  |  |  | 5.97
Custo Unitário da Execução[(A/D)+(C/D)] = E |  |  |  | 5.97
Custo Direto Total(B+E) |  |  |  | 48.69
Bonificações e Despesas Indiretas - BDI |  |  | 30.05 | 14.63
CUSTO UNITÁRIO (Adotado) |  |  |  | 63.32
Orçamento: 1339701 - MANUTENÇÃO E INSTALAÇÃO DE CABEAMENTO ESTRUTURADO ÓPTICO E METÁLICO
Órgão Cliente: UFES/SI |  |  | Órgão Gerente: UFES/SI |  |  | Data Base: Junho/2023
Planilha: 3 - CAMPUS DE ALEGRE, JERÔNIMO MONTEIRO E RIVE
Item: 0709 - Cordão Óptico Duplex Monomodo de 2,5 m, SC/LC | [6 empty] | Unidade: und
Base: LOCAL |  | Código Base: '2619.000117 |  | Fonte: PRÓPRIA |  |  | Versão: -1
MÃO DE OBRA | Unid | Código | Coefic. | C. Prod. | Pr. Prod. | Pr. Improd. | Pr. Unit. | Fator Ac. | Subtotal
AJUDANTE DE ELETRICISTA (HORISTA) (SINAPI) | H | '00000247 | 0.16627 | 1 | 9.11 | 0 | 17.01 | - | 2.828
MONTADOR DE ELETROELETRONICOS (HORISTA) (SINAPI) | H | '00034761 | 0.16518 | 1 | 10.18 | 0 | 19.01 | - | 3.14
SubTotal: | [8 empty] | 5.97
MATERIAL | Unid | Código | Coefic. | C. Prod. | Pr. Prod. | Pr. Improd. | Pr. Unit. | Fator Ac. | Subtotal
ALIMENTACAO - HORISTA (COLETADO CAIXA - ENCARGOS COMPLEMENTARES) (SINAPI) | H | '00037370 | 0.32 | 1 | 3.09 | 0 | 3.09 | - | 0.989
TRANSPORTE - HORISTA (COLETADO CAIXA - ENCARGOS COMPLEMENTARES) (SINAPI) | H | '00037371 | 0.32 | 1 | 0.64 | 0 | 0.64 | - | 0.205
EXAMES - HORISTA (COLETADO CAIXA - ENCARGOS COMPLEMENTARES) (SINAPI) | H | '00037372 | 0.32 | 1 | 1.14 | 0 | 1.14 | - | 0.365
SEGURO - HORISTA (COLETADO CAIXA - ENCARGOS COMPLEMENTARES) (SINAPI) | H | '00037373 | 0.32 | 1 | 0.07 | 0 | 0.07 | - | 0.022
FERRAMENTAS - FAMILIA ELETRICISTA - HORISTA (ENCARGOS COMPLEMENTARES - COLETADO CAIXA) (SINAPI) | H | '00043460 | 0.32 | 1 | 0.86 | 0 | 0.86 | - | 0.275
EPI - FAMILIA ELETRICISTA - HORISTA (ENCARGOS COMPLEMENTARES - COLETADO CAIXA) (SINAPI) | H | '00043484 | 0.32 | 1 | 1.14 | 0 | 1.14 | - | 0.365
CORDAO OPTICO DUPLEX MONOMODO DE 2,5M, SC/LC (BASE LOCAL DO ORÇAMENTO 1339701) | un | 'F06.0003 | 1 | 1 | 96.99 | 0 | 96.99 | - | 96.99
SubTotal: | [8 empty] | 99.21
RESUMO
DISCRIMINAÇÃO |  |  | TAXA(%) | VALORES
Mão-de-Obra(A) |  |  | 86.69 | 5.97
Materiais(B) |  |  |  | 99.21
Equipamentos(C) |  |  |  | 0
Produção da Equipe(D) |  |  |  | 1
Custo Horário Total(A+C) |  |  |  | 5.97
Custo Unitário da Execução[(A/D)+(C/D)] = E |  |  |  | 5.97
Custo Direto Total(B+E) |  |  |  | 105.18
Bonificações e Despesas Indiretas - BDI |  |  | 30.05 | 31.61
CUSTO UNITÁRIO (Adotado) |  |  |  | 136.79
Orçamento: 1339701 - MANUTENÇÃO E INSTALAÇÃO DE CABEAMENTO ESTRUTURADO ÓPTICO E METÁLICO
Órgão Cliente: UFES/SI |  |  | Órgão Gerente: UFES/SI |  |  | Data Base: Junho/2023
Planilha: 3 - CAMPUS DE ALEGRE, JERÔNIMO MONTEIRO E RIVE
Item: 0710 - Caixa de Emenda para Fusão de Fibra Óptica, Uso Externo | [6 empty] | Unidade: und
Base: LOCAL |  | Código Base: '2619.000138 |  | Fonte: PRÓPRIA |  |  | Versão: -1
MÃO DE OBRA | Unid | Código | Coefic. | C. Prod. | Pr. Prod. | Pr. Improd. | Pr. Unit. | Fator Ac. | Subtotal
AJUDANTE DE ELETRICISTA (HORISTA) (SINAPI) | H | '00000247 | 0.51958 | 1 | 9.11 | 0 | 17.01 | - | 8.838
ELETRICISTA (HORISTA) (SINAPI) | H | '00002436 | 0.51958 | 1 | 10.8 | 0 | 20.16 | - | 10.475
SubTotal: | [8 empty] | 19.31
MATERIAL | Unid | Código | Coefic. | C. Prod. | Pr. Prod. | Pr. Improd. | Pr. Unit. | Fator Ac. | Subtotal
ALIMENTACAO - HORISTA (COLETADO CAIXA - ENCARGOS COMPLEMENTARES) (SINAPI) | H | '00037370 | 1 | 1 | 3.09 | 0 | 3.09 | - | 3.09
TRANSPORTE - HORISTA (COLETADO CAIXA - ENCARGOS COMPLEMENTARES) (SINAPI) | H | '00037371 | 1 | 1 | 0.64 | 0 | 0.64 | - | 0.64
EXAMES - HORISTA (COLETADO CAIXA - ENCARGOS COMPLEMENTARES) (SINAPI) | H | '00037372 | 1 | 1 | 1.14 | 0 | 1.14 | - | 1.14
SEGURO - HORISTA (COLETADO CAIXA - ENCARGOS COMPLEMENTARES) (SINAPI) | H | '00037373 | 1 | 1 | 0.07 | 0 | 0.07 | - | 0.07
FERRAMENTAS - FAMILIA ELETRICISTA - HORISTA (ENCARGOS COMPLEMENTARES - COLETADO CAIXA) (SINAPI) | H | '00043460 | 1 | 1 | 0.86 | 0 | 0.86 | - | 0.86
EPI - FAMILIA ELETRICISTA - HORISTA (ENCARGOS COMPLEMENTARES - COLETADO CAIXA) (SINAPI) | H | '00043484 | 1 | 1 | 1.14 | 0 | 1.14 | - | 1.14
CAIXA DE EMENDA OPTICA PARA FUSAO DE FIBRA OPTICA, USO EXTERNO (BASE LOCAL DO ORÇAMENTO 1339701) | un | 'F06.0010 | 1 | 1 | 227.05 | 0 | 227.05 | - | 227.05
SubTotal: | [8 empty] | 233.99
RESUMO
DISCRIMINAÇÃO |  |  | TAXA(%) | VALORES
Mão-de-Obra(A) |  |  | 86.69 | 19.31
Materiais(B) |  |  |  | 233.99
Equipamentos(C) |  |  |  | 0
Produção da Equipe(D) |  |  |  | 1
Custo Horário Total(A+C) |  |  |  | 19.31
Custo Unitário da Execução[(A/D)+(C/D)] = E |  |  |  | 19.31
Custo Direto Total(B+E) |  |  |  | 253.3
Bonificações e Despesas Indiretas - BDI |  |  | 30.05 | 76.12
CUSTO UNITÁRIO (Adotado) |  |  |  | 329.42
Orçamento: 1339701 - MANUTENÇÃO E INSTALAÇÃO DE CABEAMENTO ESTRUTURADO ÓPTICO E METÁLICO
Órgão Cliente: UFES/SI |  |  | Órgão Gerente: UFES/SI |  |  | Data Base: Junho/2023
Planilha: 3 - CAMPUS DE ALEGRE, JERÔNIMO MONTEIRO E RIVE
Item: 0711 - Conversor de Mídia 10/100/1000mbps Rj-45 para 1000base-Sx, Multimodo LC | [6 empty] | Unidade: und
Base: LOCAL |  | Código Base: '2619.000136 |  | Fonte: PRÓPRIA |  |  | Versão: -1
MÃO DE OBRA | Unid | Código | Coefic. | C. Prod. | Pr. Prod. | Pr. Improd. | Pr. Unit. | Fator Ac. | Subtotal
MONTADOR DE ELETROELETRONICOS (HORISTA) (SINAPI) | H | '00034761 | 0.2581 | 1 | 10.18 | 0 | 19.01 | - | 4.906
SubTotal: | [8 empty] | 4.91
MATERIAL | Unid | Código | Coefic. | C. Prod. | Pr. Prod. | Pr. Improd. | Pr. Unit. | Fator Ac. | Subtotal
KIT M5 100 PECAS PORCA-GAIOLA C/ PARAF PHILIPS (LABOR) | UN | '026917 | 0.04 | 1 | 83 | 0 | 83 | - | 3.32
CONVERSOR DE MIDIA SC 10/100/1000 MULTIMODO (LABOR) | UN | '052141 | 1 | 1 | 274.78 | 0 | 274.78 | - | 274.78
ALIMENTACAO - HORISTA (COLETADO CAIXA - ENCARGOS COMPLEMENTARES) (SINAPI) | H | '00037370 | 0.25 | 1 | 3.09 | 0 | 3.09 | - | 0.773
TRANSPORTE - HORISTA (COLETADO CAIXA - ENCARGOS COMPLEMENTARES) (SINAPI) | H | '00037371 | 0.25 | 1 | 0.64 | 0 | 0.64 | - | 0.16
EXAMES - HORISTA (COLETADO CAIXA - ENCARGOS COMPLEMENTARES) (SINAPI) | H | '00037372 | 0.25 | 1 | 1.14 | 0 | 1.14 | - | 0.285
SEGURO - HORISTA (COLETADO CAIXA - ENCARGOS COMPLEMENTARES) (SINAPI) | H | '00037373 | 0.25 | 1 | 0.07 | 0 | 0.07 | - | 0.018
FERRAMENTAS - FAMILIA ELETRICISTA - HORISTA (ENCARGOS COMPLEMENTARES - COLETADO CAIXA) (SINAPI) | H | '00043460 | 0.25 | 1 | 0.86 | 0 | 0.86 | - | 0.215
EPI - FAMILIA ELETRICISTA - HORISTA (ENCARGOS COMPLEMENTARES - COLETADO CAIXA) (SINAPI) | H | '00043484 | 0.25 | 1 | 1.14 | 0 | 1.14 | - | 0.285
SubTotal: | [8 empty] | 279.84
RESUMO
DISCRIMINAÇÃO |  |  | TAXA(%) | VALORES
Mão-de-Obra(A) |  |  | 86.69 | 4.91
Materiais(B) |  |  |  | 279.84
Equipamentos(C) |  |  |  | 0
Produção da Equipe(D) |  |  |  | 1
Custo Horário Total(A+C) |  |  |  | 4.91
Custo Unitário da Execução[(A/D)+(C/D)] = E |  |  |  | 4.91
Custo Direto Total(B+E) |  |  |  | 284.75
Bonificações e Despesas Indiretas - BDI |  |  | 30.05 | 85.57
CUSTO UNITÁRIO (Adotado) |  |  |  | 370.32
Orçamento: 1339701 - MANUTENÇÃO E INSTALAÇÃO DE CABEAMENTO ESTRUTURADO ÓPTICO E METÁLICO
Órgão Cliente: UFES/SI |  |  | Órgão Gerente: UFES/SI |  |  | Data Base: Junho/2023
Planilha: 3 - CAMPUS DE ALEGRE, JERÔNIMO MONTEIRO E RIVE
Item: 0712 - Conversor de Mídia Stand Alone Padrão Ethernet Convertendo de 10/100/1000base-T, para 1000base-Sx/Lx | [6 empty] | Unidade: und
Base: LOCAL |  | Código Base: '2619.000137 |  | Fonte: PRÓPRIA |  |  | Versão: -1
MÃO DE OBRA | Unid | Código | Coefic. | C. Prod. | Pr. Prod. | Pr. Improd. | Pr. Unit. | Fator Ac. | Subtotal
MONTADOR DE ELETROELETRONICOS (HORISTA) (SINAPI) | H | '00034761 | 0.2581 | 1 | 10.18 | 0 | 19.01 | - | 4.906
SubTotal: | [8 empty] | 4.91
MATERIAL | Unid | Código | Coefic. | C. Prod. | Pr. Prod. | Pr. Improd. | Pr. Unit. | Fator Ac. | Subtotal
KIT M5 100 PECAS PORCA-GAIOLA C/ PARAF PHILIPS (LABOR) | UN | '026917 | 0.04 | 1 | 83 | 0 | 83 | - | 3.32
CONVERSOR DE MIDIA 10/100 BASE-TX/100 BASE-FX (LABOR) | UN | '078344 | 1 | 1 | 429 | 0 | 429 | - | 429
ALIMENTACAO - HORISTA (COLETADO CAIXA - ENCARGOS COMPLEMENTARES) (SINAPI) | H | '00037370 | 0.25 | 1 | 3.09 | 0 | 3.09 | - | 0.773
TRANSPORTE - HORISTA (COLETADO CAIXA - ENCARGOS COMPLEMENTARES) (SINAPI) | H | '00037371 | 0.25 | 1 | 0.64 | 0 | 0.64 | - | 0.16
EXAMES - HORISTA (COLETADO CAIXA - ENCARGOS COMPLEMENTARES) (SINAPI) | H | '00037372 | 0.25 | 1 | 1.14 | 0 | 1.14 | - | 0.285
SEGURO - HORISTA (COLETADO CAIXA - ENCARGOS COMPLEMENTARES) (SINAPI) | H | '00037373 | 0.25 | 1 | 0.07 | 0 | 0.07 | - | 0.018
FERRAMENTAS - FAMILIA ELETRICISTA - HORISTA (ENCARGOS COMPLEMENTARES - COLETADO CAIXA) (SINAPI) | H | '00043460 | 0.25 | 1 | 0.86 | 0 | 0.86 | - | 0.215
EPI - FAMILIA ELETRICISTA - HORISTA (ENCARGOS COMPLEMENTARES - COLETADO CAIXA) (SINAPI) | H | '00043484 | 0.25 | 1 | 1.14 | 0 | 1.14 | - | 0.285
SubTotal: | [8 empty] | 434.06
RESUMO
DISCRIMINAÇÃO |  |  | TAXA(%) | VALORES
Mão-de-Obra(A) |  |  | 86.69 | 4.91
Materiais(B) |  |  |  | 434.06
Equipamentos(C) |  |  |  | 0
Produção da Equipe(D) |  |  |  | 1
Custo Horário Total(A+C) |  |  |  | 4.91
Custo Unitário da Execução[(A/D)+(C/D)] = E |  |  |  | 4.91
Custo Direto Total(B+E) |  |  |  | 438.97
Bonificações e Despesas Indiretas - BDI |  |  | 30.05 | 131.91
CUSTO UNITÁRIO (Adotado) |  |  |  | 570.88
Orçamento: 1339701 - MANUTENÇÃO E INSTALAÇÃO DE CABEAMENTO ESTRUTURADO ÓPTICO E METÁLICO
Órgão Cliente: UFES/SI |  |  | Órgão Gerente: UFES/SI |  |  | Data Base: Junho/2023
Planilha: 3 - CAMPUS DE ALEGRE, JERÔNIMO MONTEIRO E RIVE
Item: 0713 - Distribuidor Interno Óptico de Rack, Modulo Básico Completo, para Até 24 Fibras Ópticas com Bandejas, Rack De 19" | [6 empty] | Unidade: und
Base: LOCAL |  | Código Base: '2619.000135 |  | Fonte: PRÓPRIA |  |  | Versão: -1
MÃO DE OBRA | Unid | Código | Coefic. | C. Prod. | Pr. Prod. | Pr. Improd. | Pr. Unit. | Fator Ac. | Subtotal
MONTADOR DE ELETROELETRONICOS (HORISTA) (SINAPI) | H | '00034761 | 0.10324 | 1 | 10.18 | 0 | 19.01 | - | 1.963
SubTotal: | [8 empty] | 1.96
MATERIAL | Unid | Código | Coefic. | C. Prod. | Pr. Prod. | Pr. Improd. | Pr. Unit. | Fator Ac. | Subtotal
KIT M5 100 PECAS PORCA-GAIOLA C/ PARAF PHILIPS (LABOR) | UN | '026917 | 0.04 | 1 | 83 | 0 | 83 | - | 3.32
DIO 1U P/ 02 A 48 FIBRAS P/ RACK 19" (LABOR) | UN | '052014 | 1 | 1 | 249.26 | 0 | 249.26 | - | 249.26
ALIMENTACAO - HORISTA (COLETADO CAIXA - ENCARGOS COMPLEMENTARES) (SINAPI) | H | '00037370 | 0.1 | 1 | 3.09 | 0 | 3.09 | - | 0.309
TRANSPORTE - HORISTA (COLETADO CAIXA - ENCARGOS COMPLEMENTARES) (SINAPI) | H | '00037371 | 0.1 | 1 | 0.64 | 0 | 0.64 | - | 0.064
EXAMES - HORISTA (COLETADO CAIXA - ENCARGOS COMPLEMENTARES) (SINAPI) | H | '00037372 | 0.1 | 1 | 1.14 | 0 | 1.14 | - | 0.114
SEGURO - HORISTA (COLETADO CAIXA - ENCARGOS COMPLEMENTARES) (SINAPI) | H | '00037373 | 0.1 | 1 | 0.07 | 0 | 0.07 | - | 0.007
FERRAMENTAS - FAMILIA ELETRICISTA - HORISTA (ENCARGOS COMPLEMENTARES - COLETADO CAIXA) (SINAPI) | H | '00043460 | 0.1 | 1 | 0.86 | 0 | 0.86 | - | 0.086
EPI - FAMILIA ELETRICISTA - HORISTA (ENCARGOS COMPLEMENTARES - COLETADO CAIXA) (SINAPI) | H | '00043484 | 0.1 | 1 | 1.14 | 0 | 1.14 | - | 0.114
SubTotal: | [8 empty] | 253.27
RESUMO
DISCRIMINAÇÃO |  |  | TAXA(%) | VALORES
Mão-de-Obra(A) |  |  | 86.69 | 1.96
Materiais(B) |  |  |  | 253.27
Equipamentos(C) |  |  |  | 0
Produção da Equipe(D) |  |  |  | 1
Custo Horário Total(A+C) |  |  |  | 1.96
Custo Unitário da Execução[(A/D)+(C/D)] = E |  |  |  | 1.96
Custo Direto Total(B+E) |  |  |  | 255.23
Bonificações e Despesas Indiretas - BDI |  |  | 30.05 | 76.7
CUSTO UNITÁRIO (Adotado) |  |  |  | 331.93
Orçamento: 1339701 - MANUTENÇÃO E INSTALAÇÃO DE CABEAMENTO ESTRUTURADO ÓPTICO E METÁLICO
Órgão Cliente: UFES/SI |  |  | Órgão Gerente: UFES/SI |  |  | Data Base: Junho/2023
Planilha: 3 - CAMPUS DE ALEGRE, JERÔNIMO MONTEIRO E RIVE
Item: 0801 - Fornecimento e instalação de Mini Rack de Parede Padrão 19" - 12 U's x 570mm | [6 empty] | Unidade: und
Base: LOCAL |  | Código Base: '2619.000115 |  | Fonte: PRÓPRIA |  |  | Versão: -1
MÃO DE OBRA | Unid | Código | Coefic. | C. Prod. | Pr. Prod. | Pr. Improd. | Pr. Unit. | Fator Ac. | Subtotal
AJUDANTE DE ELETRICISTA (HORISTA) (SINAPI) | H | '00000247 | 1.0392 | 1 | 9.11 | 0 | 17.01 | - | 17.676
ELETRICISTA (HORISTA) (SINAPI) | H | '00002436 | 1.0392 | 1 | 10.8 | 0 | 20.16 | - | 20.949
SubTotal: | [8 empty] | 38.62
MATERIAL | Unid | Código | Coefic. | C. Prod. | Pr. Prod. | Pr. Improd. | Pr. Unit. | Fator Ac. | Subtotal
PARAFUSO COM BUCHA S8 (LABOR) | UN | '026675 | 4 | 1 | 0.52 | 0 | 0.52 | - | 2.08
MINI RACK DE PAREDE PADRAO 19" - 12US X 570MM - CONFECCIONADO EM ACO SAE 1020, PORTA FRONTAL E VISOR EM ACRILICO, LATERAIS REMOVIVEIS COM VENTILACAO, PINTURA EPOXI (LABOR) | UN | '052121 | 1 | 1 | 657.77 | 0 | 657.77 | - | 657.77
ALIMENTACAO - HORISTA (COLETADO CAIXA - ENCARGOS COMPLEMENTARES) (SINAPI) | H | '00037370 | 2 | 1 | 3.09 | 0 | 3.09 | - | 6.18
TRANSPORTE - HORISTA (COLETADO CAIXA - ENCARGOS COMPLEMENTARES) (SINAPI) | H | '00037371 | 2 | 1 | 0.64 | 0 | 0.64 | - | 1.28
EXAMES - HORISTA (COLETADO CAIXA - ENCARGOS COMPLEMENTARES) (SINAPI) | H | '00037372 | 2 | 1 | 1.14 | 0 | 1.14 | - | 2.28
SEGURO - HORISTA (COLETADO CAIXA - ENCARGOS COMPLEMENTARES) (SINAPI) | H | '00037373 | 2 | 1 | 0.07 | 0 | 0.07 | - | 0.14
FERRAMENTAS - FAMILIA ELETRICISTA - HORISTA (ENCARGOS COMPLEMENTARES - COLETADO CAIXA) (SINAPI) | H | '00043460 | 2 | 1 | 0.86 | 0 | 0.86 | - | 1.72
EPI - FAMILIA ELETRICISTA - HORISTA (ENCARGOS COMPLEMENTARES - COLETADO CAIXA) (SINAPI) | H | '00043484 | 2 | 1 | 1.14 | 0 | 1.14 | - | 2.28
SubTotal: | [8 empty] | 673.73
RESUMO
DISCRIMINAÇÃO |  |  | TAXA(%) | VALORES
Mão-de-Obra(A) |  |  | 86.69 | 38.63
Materiais(B) |  |  |  | 673.73
Equipamentos(C) |  |  |  | 0
Produção da Equipe(D) |  |  |  | 1
Custo Horário Total(A+C) |  |  |  | 38.63
Custo Unitário da Execução[(A/D)+(C/D)] = E |  |  |  | 38.63
Custo Direto Total(B+E) |  |  |  | 712.36
Bonificações e Despesas Indiretas - BDI |  |  | 30.05 | 214.06
CUSTO UNITÁRIO (Adotado) |  |  |  | 926.42
Orçamento: 1339701 - MANUTENÇÃO E INSTALAÇÃO DE CABEAMENTO ESTRUTURADO ÓPTICO E METÁLICO
Órgão Cliente: UFES/SI |  |  | Órgão Gerente: UFES/SI |  |  | Data Base: Junho/2023
Planilha: 3 - CAMPUS DE ALEGRE, JERÔNIMO MONTEIRO E RIVE
Item: 0802 - Bandeja Fixação Dupla 1 U x 500mm carga máxima 20kg, inclusive fixação em Rack 19" | [6 empty] | Unidade: und
Base: LOCAL |  | Código Base: '2619.000116 |  | Fonte: PRÓPRIA |  |  | Versão: -1
MÃO DE OBRA | Unid | Código | Coefic. | C. Prod. | Pr. Prod. | Pr. Improd. | Pr. Unit. | Fator Ac. | Subtotal
MONTADOR DE ELETROELETRONICOS (HORISTA) (SINAPI) | H | '00034761 | 0.10324 | 1 | 10.18 | 0 | 19.01 | - | 1.963
SubTotal: | [8 empty] | 1.96
MATERIAL | Unid | Código | Coefic. | C. Prod. | Pr. Prod. | Pr. Improd. | Pr. Unit. | Fator Ac. | Subtotal
KIT M5 100 PECAS PORCA-GAIOLA C/ PARAF PHILIPS (LABOR) | UN | '026917 | 0.04 | 1 | 83 | 0 | 83 | - | 3.32
BANDEJA FIXACAO DUPLA 19" - 1U X 500MM (LABOR) | UN | '054062 | 1 | 1 | 103.55 | 0 | 103.55 | - | 103.55
ALIMENTACAO - HORISTA (COLETADO CAIXA - ENCARGOS COMPLEMENTARES) (SINAPI) | H | '00037370 | 0.1 | 1 | 3.09 | 0 | 3.09 | - | 0.309
TRANSPORTE - HORISTA (COLETADO CAIXA - ENCARGOS COMPLEMENTARES) (SINAPI) | H | '00037371 | 0.1 | 1 | 0.64 | 0 | 0.64 | - | 0.064
EXAMES - HORISTA (COLETADO CAIXA - ENCARGOS COMPLEMENTARES) (SINAPI) | H | '00037372 | 0.1 | 1 | 1.14 | 0 | 1.14 | - | 0.114
SEGURO - HORISTA (COLETADO CAIXA - ENCARGOS COMPLEMENTARES) (SINAPI) | H | '00037373 | 0.1 | 1 | 0.07 | 0 | 0.07 | - | 0.007
FERRAMENTAS - FAMILIA ELETRICISTA - HORISTA (ENCARGOS COMPLEMENTARES - COLETADO CAIXA) (SINAPI) | H | '00043460 | 0.1 | 1 | 0.86 | 0 | 0.86 | - | 0.086
EPI - FAMILIA ELETRICISTA - HORISTA (ENCARGOS COMPLEMENTARES - COLETADO CAIXA) (SINAPI) | H | '00043484 | 0.1 | 1 | 1.14 | 0 | 1.14 | - | 0.114
SubTotal: | [8 empty] | 107.56
RESUMO
DISCRIMINAÇÃO |  |  | TAXA(%) | VALORES
Mão-de-Obra(A) |  |  | 86.69 | 1.96
Materiais(B) |  |  |  | 107.56
Equipamentos(C) |  |  |  | 0
Produção da Equipe(D) |  |  |  | 1
Custo Horário Total(A+C) |  |  |  | 1.96
Custo Unitário da Execução[(A/D)+(C/D)] = E |  |  |  | 1.96
Custo Direto Total(B+E) |  |  |  | 109.52
Bonificações e Despesas Indiretas - BDI |  |  | 30.05 | 32.91
CUSTO UNITÁRIO (Adotado) |  |  |  | 142.43
Orçamento: 1339701 - MANUTENÇÃO E INSTALAÇÃO DE CABEAMENTO ESTRUTURADO ÓPTICO E METÁLICO
Órgão Cliente: UFES/SI |  |  | Órgão Gerente: UFES/SI |  |  | Data Base: Junho/2023
Planilha: 3 - CAMPUS DE ALEGRE, JERÔNIMO MONTEIRO E RIVE
Item: 0803 - Patch panel 24 portas, categoria 5e - fornecimento e instalação. af_11/2019 | [6 empty] | Unidade: un
Base: SINAPI |  | Código Base: '98301 |  | Fonte: LABOR |  |  | Versão: 49
MÃO DE OBRA | Unid | Código | Coefic. | C. Prod. | Pr. Prod. | Pr. Improd. | Pr. Unit. | Fator Ac. | Subtotal
AJUDANTE DE ELETRICISTA (HORISTA) (SINAPI) | H | '00000247 | 6.4435 | 1 | 9.11 | 0 | 17.01 | - | 109.604
ELETRICISTA (HORISTA) (SINAPI) | H | '00002436 | 6.4435 | 1 | 10.8 | 0 | 20.16 | - | 129.901
SubTotal: | [8 empty] | 239.5
MATERIAL | Unid | Código | Coefic. | C. Prod. | Pr. Prod. | Pr. Improd. | Pr. Unit. | Fator Ac. | Subtotal
ALIMENTACAO - HORISTA (COLETADO CAIXA - ENCARGOS COMPLEMENTARES) (SINAPI) | H | '00037370 | 12.4014 | 1 | 3.09 | 0 | 3.09 | - | 38.32
TRANSPORTE - HORISTA (COLETADO CAIXA - ENCARGOS COMPLEMENTARES) (SINAPI) | H | '00037371 | 12.4014 | 1 | 0.64 | 0 | 0.64 | - | 7.936
EXAMES - HORISTA (COLETADO CAIXA - ENCARGOS COMPLEMENTARES) (SINAPI) | H | '00037372 | 12.4014 | 1 | 1.14 | 0 | 1.14 | - | 14.138
SEGURO - HORISTA (COLETADO CAIXA - ENCARGOS COMPLEMENTARES) (SINAPI) | H | '00037373 | 12.4014 | 1 | 0.07 | 0 | 0.07 | - | 0.868
PATCH PANEL, 24 PORTAS, CATEGORIA 5E, COM RACKS DE 19" DE LARGURA E 1 U DE ALTURA (SINAPI) | UN | '00039594 | 1 | 1 | 352.92 | 0 | 352.92 | - | 352.92
FERRAMENTAS - FAMILIA ELETRICISTA - HORISTA (ENCARGOS COMPLEMENTARES - COLETADO CAIXA) (SINAPI) | H | '00043460 | 12.4014 | 1 | 0.86 | 0 | 0.86 | - | 10.666
EPI - FAMILIA ELETRICISTA - HORISTA (ENCARGOS COMPLEMENTARES - COLETADO CAIXA) (SINAPI) | H | '00043484 | 12.4014 | 1 | 1.14 | 0 | 1.14 | - | 14.138
SubTotal: | [8 empty] | 438.99
RESUMO
DISCRIMINAÇÃO |  |  | TAXA(%) | VALORES
Mão-de-Obra(A) |  |  | 86.69 | 239.5
Materiais(B) |  |  |  | 438.98
Equipamentos(C) |  |  |  | 0
Produção da Equipe(D) |  |  |  | 1
Custo Horário Total(A+C) |  |  |  | 239.5
Custo Unitário da Execução[(A/D)+(C/D)] = E |  |  |  | 239.5
Custo Direto Total(B+E) |  |  |  | 678.48
Bonificações e Despesas Indiretas - BDI |  |  | 30.05 | 203.88
CUSTO UNITÁRIO (Adotado) |  |  |  | 882.36
Orçamento: 1339701 - MANUTENÇÃO E INSTALAÇÃO DE CABEAMENTO ESTRUTURADO ÓPTICO E METÁLICO
Órgão Cliente: UFES/SI |  |  | Órgão Gerente: UFES/SI |  |  | Data Base: Junho/2023
Planilha: 3 - CAMPUS DE ALEGRE, JERÔNIMO MONTEIRO E RIVE
Item: 0804 - Patch panel 24 portas, categoria 6 - fornecimento e instalação. af_11/2019 | [6 empty] | Unidade: un
Base: SINAPI |  | Código Base: '98302 |  | Fonte: LABOR |  |  | Versão: 49
MÃO DE OBRA | Unid | Código | Coefic. | C. Prod. | Pr. Prod. | Pr. Improd. | Pr. Unit. | Fator Ac. | Subtotal
AJUDANTE DE ELETRICISTA (HORISTA) (SINAPI) | H | '00000247 | 6.4435 | 1 | 9.11 | 0 | 17.01 | - | 109.604
ELETRICISTA (HORISTA) (SINAPI) | H | '00002436 | 6.4435 | 1 | 10.8 | 0 | 20.16 | - | 129.901
SubTotal: | [8 empty] | 239.5
MATERIAL | Unid | Código | Coefic. | C. Prod. | Pr. Prod. | Pr. Improd. | Pr. Unit. | Fator Ac. | Subtotal
ALIMENTACAO - HORISTA (COLETADO CAIXA - ENCARGOS COMPLEMENTARES) (SINAPI) | H | '00037370 | 12.4014 | 1 | 3.09 | 0 | 3.09 | - | 38.32
TRANSPORTE - HORISTA (COLETADO CAIXA - ENCARGOS COMPLEMENTARES) (SINAPI) | H | '00037371 | 12.4014 | 1 | 0.64 | 0 | 0.64 | - | 7.936
EXAMES - HORISTA (COLETADO CAIXA - ENCARGOS COMPLEMENTARES) (SINAPI) | H | '00037372 | 12.4014 | 1 | 1.14 | 0 | 1.14 | - | 14.138
SEGURO - HORISTA (COLETADO CAIXA - ENCARGOS COMPLEMENTARES) (SINAPI) | H | '00037373 | 12.4014 | 1 | 0.07 | 0 | 0.07 | - | 0.868
PATCH PANEL, 24 PORTAS, CATEGORIA 6, COM RACKS DE 19" DE LARGURA E 1 U DE ALTURA (SINAPI) | UN | '00039596 | 1 | 1 | 945.15 | 0 | 945.15 | - | 945.15
FERRAMENTAS - FAMILIA ELETRICISTA - HORISTA (ENCARGOS COMPLEMENTARES - COLETADO CAIXA) (SINAPI) | H | '00043460 | 12.4014 | 1 | 0.86 | 0 | 0.86 | - | 10.666
EPI - FAMILIA ELETRICISTA - HORISTA (ENCARGOS COMPLEMENTARES - COLETADO CAIXA) (SINAPI) | H | '00043484 | 12.4014 | 1 | 1.14 | 0 | 1.14 | - | 14.138
SubTotal: | [8 empty] | 1031.22
RESUMO
DISCRIMINAÇÃO |  |  | TAXA(%) | VALORES
Mão-de-Obra(A) |  |  | 86.69 | 239.5
Materiais(B) |  |  |  | 1031.21
Equipamentos(C) |  |  |  | 0
Produção da Equipe(D) |  |  |  | 1
Custo Horário Total(A+C) |  |  |  | 239.5
Custo Unitário da Execução[(A/D)+(C/D)] = E |  |  |  | 239.5
Custo Direto Total(B+E) |  |  |  | 1270.71
Bonificações e Despesas Indiretas - BDI |  |  | 30.05 | 381.85
CUSTO UNITÁRIO (Adotado) |  |  |  | 1652.56
Orçamento: 1339701 - MANUTENÇÃO E INSTALAÇÃO DE CABEAMENTO ESTRUTURADO ÓPTICO E METÁLICO
Órgão Cliente: UFES/SI |  |  | Órgão Gerente: UFES/SI |  |  | Data Base: Junho/2023
Planilha: 3 - CAMPUS DE ALEGRE, JERÔNIMO MONTEIRO E RIVE
Item: 0805 - Guia de Cabos Fechado Horizontal Padrão 19" - 1 U´s, inclusive fixação em Rack 19" | [6 empty] | Unidade: und
Base: LOCAL |  | Código Base: '2619.000120 |  | Fonte: PRÓPRIA |  |  | Versão: -1
MÃO DE OBRA | Unid | Código | Coefic. | C. Prod. | Pr. Prod. | Pr. Improd. | Pr. Unit. | Fator Ac. | Subtotal
MONTADOR DE ELETROELETRONICOS (HORISTA) (SINAPI) | H | '00034761 | 0.17206 | 1 | 10.18 | 0 | 19.01 | - | 3.271
SubTotal: | [8 empty] | 3.27
MATERIAL | Unid | Código | Coefic. | C. Prod. | Pr. Prod. | Pr. Improd. | Pr. Unit. | Fator Ac. | Subtotal
KIT M5 100 PECAS PORCA-GAIOLA C/ PARAF PHILIPS (LABOR) | UN | '026917 | 0.04 | 1 | 83 | 0 | 83 | - | 3.32
GUIAS HORIZONTAIS FECHADO C/ TAMPA 1U P/ RACK (LABOR) | UN | '049277 | 1 | 1 | 25.61 | 0 | 25.61 | - | 25.61
ALIMENTACAO - HORISTA (COLETADO CAIXA - ENCARGOS COMPLEMENTARES) (SINAPI) | H | '00037370 | 0.16666 | 1 | 3.09 | 0 | 3.09 | - | 0.515
TRANSPORTE - HORISTA (COLETADO CAIXA - ENCARGOS COMPLEMENTARES) (SINAPI) | H | '00037371 | 0.16666 | 1 | 0.64 | 0 | 0.64 | - | 0.107
EXAMES - HORISTA (COLETADO CAIXA - ENCARGOS COMPLEMENTARES) (SINAPI) | H | '00037372 | 0.16666 | 1 | 1.14 | 0 | 1.14 | - | 0.19
SEGURO - HORISTA (COLETADO CAIXA - ENCARGOS COMPLEMENTARES) (SINAPI) | H | '00037373 | 0.16666 | 1 | 0.07 | 0 | 0.07 | - | 0.012
FERRAMENTAS - FAMILIA ELETRICISTA - HORISTA (ENCARGOS COMPLEMENTARES - COLETADO CAIXA) (SINAPI) | H | '00043460 | 0.16666 | 1 | 0.86 | 0 | 0.86 | - | 0.143
EPI - FAMILIA ELETRICISTA - HORISTA (ENCARGOS COMPLEMENTARES - COLETADO CAIXA) (SINAPI) | H | '00043484 | 0.16666 | 1 | 1.14 | 0 | 1.14 | - | 0.19
SubTotal: | [8 empty] | 30.09
RESUMO
DISCRIMINAÇÃO |  |  | TAXA(%) | VALORES
Mão-de-Obra(A) |  |  | 86.69 | 3.27
Materiais(B) |  |  |  | 30.09
Equipamentos(C) |  |  |  | 0
Produção da Equipe(D) |  |  |  | 1
Custo Horário Total(A+C) |  |  |  | 3.27
Custo Unitário da Execução[(A/D)+(C/D)] = E |  |  |  | 3.27
Custo Direto Total(B+E) |  |  |  | 33.36
Bonificações e Despesas Indiretas - BDI |  |  | 30.05 | 10.02
CUSTO UNITÁRIO (Adotado) |  |  |  | 43.38
Orçamento: 1339701 - MANUTENÇÃO E INSTALAÇÃO DE CABEAMENTO ESTRUTURADO ÓPTICO E METÁLICO
Órgão Cliente: UFES/SI |  |  | Órgão Gerente: UFES/SI |  |  | Data Base: Junho/2023
Planilha: 3 - CAMPUS DE ALEGRE, JERÔNIMO MONTEIRO E RIVE
Item: 0806 - Painel de Fechamento Frontal 1 U, inclusive fixação em Rack 19" | [6 empty] | Unidade: und
Base: LOCAL |  | Código Base: '2619.000121 |  | Fonte: PRÓPRIA |  |  | Versão: -1
MÃO DE OBRA | Unid | Código | Coefic. | C. Prod. | Pr. Prod. | Pr. Improd. | Pr. Unit. | Fator Ac. | Subtotal
MONTADOR DE ELETROELETRONICOS (HORISTA) (SINAPI) | H | '00034761 | 0.17206 | 1 | 10.18 | 0 | 19.01 | - | 3.271
SubTotal: | [8 empty] | 3.27
MATERIAL | Unid | Código | Coefic. | C. Prod. | Pr. Prod. | Pr. Improd. | Pr. Unit. | Fator Ac. | Subtotal
KIT M5 100 PECAS PORCA-GAIOLA C/ PARAF PHILIPS (LABOR) | UN | '026917 | 0.04 | 1 | 83 | 0 | 83 | - | 3.32
PLACA CEGA FRONTAL 1U P/ RACK 19" (LABOR) | UN | '045831 | 1 | 1 | 9.81 | 0 | 9.81 | - | 9.81
ALIMENTACAO - HORISTA (COLETADO CAIXA - ENCARGOS COMPLEMENTARES) (SINAPI) | H | '00037370 | 0.16666 | 1 | 3.09 | 0 | 3.09 | - | 0.515
TRANSPORTE - HORISTA (COLETADO CAIXA - ENCARGOS COMPLEMENTARES) (SINAPI) | H | '00037371 | 0.16666 | 1 | 0.64 | 0 | 0.64 | - | 0.107
EXAMES - HORISTA (COLETADO CAIXA - ENCARGOS COMPLEMENTARES) (SINAPI) | H | '00037372 | 0.16666 | 1 | 1.14 | 0 | 1.14 | - | 0.19
SEGURO - HORISTA (COLETADO CAIXA - ENCARGOS COMPLEMENTARES) (SINAPI) | H | '00037373 | 0.16666 | 1 | 0.07 | 0 | 0.07 | - | 0.012
FERRAMENTAS - FAMILIA ELETRICISTA - HORISTA (ENCARGOS COMPLEMENTARES - COLETADO CAIXA) (SINAPI) | H | '00043460 | 0.16666 | 1 | 0.86 | 0 | 0.86 | - | 0.143
EPI - FAMILIA ELETRICISTA - HORISTA (ENCARGOS COMPLEMENTARES - COLETADO CAIXA) (SINAPI) | H | '00043484 | 0.16666 | 1 | 1.14 | 0 | 1.14 | - | 0.19
SubTotal: | [8 empty] | 14.29
RESUMO
DISCRIMINAÇÃO |  |  | TAXA(%) | VALORES
Mão-de-Obra(A) |  |  | 86.69 | 3.27
Materiais(B) |  |  |  | 14.29
Equipamentos(C) |  |  |  | 0
Produção da Equipe(D) |  |  |  | 1
Custo Horário Total(A+C) |  |  |  | 3.27
Custo Unitário da Execução[(A/D)+(C/D)] = E |  |  |  | 3.27
Custo Direto Total(B+E) |  |  |  | 17.56
Bonificações e Despesas Indiretas - BDI |  |  | 30.05 | 5.28
CUSTO UNITÁRIO (Adotado) |  |  |  | 22.84
Orçamento: 1339701 - MANUTENÇÃO E INSTALAÇÃO DE CABEAMENTO ESTRUTURADO ÓPTICO E METÁLICO
Órgão Cliente: UFES/SI |  |  | Órgão Gerente: UFES/SI |  |  | Data Base: Junho/2023
Planilha: 3 - CAMPUS DE ALEGRE, JERÔNIMO MONTEIRO E RIVE
Item: 0807 - Calha com 6 Tomadas 20A, inclusive fixação em rack padrão 19", com chicote de 2 metros de comprimento | [6 empty] | Unidade: und
Base: LOCAL |  | Código Base: '2619.000122 |  | Fonte: PRÓPRIA |  |  | Versão: -1
MÃO DE OBRA | Unid | Código | Coefic. | C. Prod. | Pr. Prod. | Pr. Improd. | Pr. Unit. | Fator Ac. | Subtotal
MONTADOR DE ELETROELETRONICOS (HORISTA) (SINAPI) | H | '00034761 | 0.10324 | 1 | 10.18 | 0 | 19.01 | - | 1.963
SubTotal: | [8 empty] | 1.96
MATERIAL | Unid | Código | Coefic. | C. Prod. | Pr. Prod. | Pr. Improd. | Pr. Unit. | Fator Ac. | Subtotal
KIT M5 100 PECAS PORCA-GAIOLA C/ PARAF PHILIPS (LABOR) | UN | '026917 | 0.04 | 1 | 83 | 0 | 83 | - | 3.32
CALHA PARA 6 TOMADAS FIXACAO PADRAO 19" - 20A (LABOR) | UN | '051053 | 1 | 1 | 97.53 | 0 | 97.53 | - | 97.53
ALIMENTACAO - HORISTA (COLETADO CAIXA - ENCARGOS COMPLEMENTARES) (SINAPI) | H | '00037370 | 0.1 | 1 | 3.09 | 0 | 3.09 | - | 0.309
TRANSPORTE - HORISTA (COLETADO CAIXA - ENCARGOS COMPLEMENTARES) (SINAPI) | H | '00037371 | 0.1 | 1 | 0.64 | 0 | 0.64 | - | 0.064
EXAMES - HORISTA (COLETADO CAIXA - ENCARGOS COMPLEMENTARES) (SINAPI) | H | '00037372 | 0.1 | 1 | 1.14 | 0 | 1.14 | - | 0.114
SEGURO - HORISTA (COLETADO CAIXA - ENCARGOS COMPLEMENTARES) (SINAPI) | H | '00037373 | 0.1 | 1 | 0.07 | 0 | 0.07 | - | 0.007
FERRAMENTAS - FAMILIA ELETRICISTA - HORISTA (ENCARGOS COMPLEMENTARES - COLETADO CAIXA) (SINAPI) | H | '00043460 | 0.1 | 1 | 0.86 | 0 | 0.86 | - | 0.086
EPI - FAMILIA ELETRICISTA - HORISTA (ENCARGOS COMPLEMENTARES - COLETADO CAIXA) (SINAPI) | H | '00043484 | 0.1 | 1 | 1.14 | 0 | 1.14 | - | 0.114
SubTotal: | [8 empty] | 101.54
RESUMO
DISCRIMINAÇÃO |  |  | TAXA(%) | VALORES
Mão-de-Obra(A) |  |  | 86.69 | 1.96
Materiais(B) |  |  |  | 101.54
Equipamentos(C) |  |  |  | 0
Produção da Equipe(D) |  |  |  | 1
Custo Horário Total(A+C) |  |  |  | 1.96
Custo Unitário da Execução[(A/D)+(C/D)] = E |  |  |  | 1.96
Custo Direto Total(B+E) |  |  |  | 103.5
Bonificações e Despesas Indiretas - BDI |  |  | 30.05 | 31.1
CUSTO UNITÁRIO (Adotado) |  |  |  | 134.6
Orçamento: 1339701 - MANUTENÇÃO E INSTALAÇÃO DE CABEAMENTO ESTRUTURADO ÓPTICO E METÁLICO
Órgão Cliente: UFES/SI |  |  | Órgão Gerente: UFES/SI |  |  | Data Base: Junho/2023
Planilha: 3 - CAMPUS DE ALEGRE, JERÔNIMO MONTEIRO E RIVE
Item: 0808 - Serviço de Organização de Racks 12 Us a 44 Us Inclusive Identificação | [6 empty] | Unidade: und
Base: LOCAL |  | Código Base: '2619.000146 |  | Fonte: PRÓPRIA |  |  | Versão: -1
MÃO DE OBRA | Unid | Código | Coefic. | C. Prod. | Pr. Prod. | Pr. Improd. | Pr. Unit. | Fator Ac. | Subtotal
MONTADOR DE ELETROELETRONICOS (HORISTA) (SINAPI) | H | '00034761 | 3.0972 | 1 | 10.18 | 0 | 19.01 | - | 58.878
SubTotal: | [8 empty] | 58.88
MATERIAL | Unid | Código | Coefic. | C. Prod. | Pr. Prod. | Pr. Improd. | Pr. Unit. | Fator Ac. | Subtotal
ALIMENTACAO - HORISTA (COLETADO CAIXA - ENCARGOS COMPLEMENTARES) (SINAPI) | H | '00037370 | 3 | 1 | 3.09 | 0 | 3.09 | - | 9.27
TRANSPORTE - HORISTA (COLETADO CAIXA - ENCARGOS COMPLEMENTARES) (SINAPI) | H | '00037371 | 3 | 1 | 0.64 | 0 | 0.64 | - | 1.92
EXAMES - HORISTA (COLETADO CAIXA - ENCARGOS COMPLEMENTARES) (SINAPI) | H | '00037372 | 3 | 1 | 1.14 | 0 | 1.14 | - | 3.42
SEGURO - HORISTA (COLETADO CAIXA - ENCARGOS COMPLEMENTARES) (SINAPI) | H | '00037373 | 3 | 1 | 0.07 | 0 | 0.07 | - | 0.21
FERRAMENTAS - FAMILIA ELETRICISTA - HORISTA (ENCARGOS COMPLEMENTARES - COLETADO CAIXA) (SINAPI) | H | '00043460 | 3 | 1 | 0.86 | 0 | 0.86 | - | 2.58
EPI - FAMILIA ELETRICISTA - HORISTA (ENCARGOS COMPLEMENTARES - COLETADO CAIXA) (SINAPI) | H | '00043484 | 3 | 1 | 1.14 | 0 | 1.14 | - | 3.42
LUVA TRANSPARENTE DE PVC PARA IDENTIFICAÇÃO DE CABO DE REDE (BASE LOCAL DO ORÇAMENTO 1339701) | und | 'F06.0017 | 100 | 1 | 0.24 | 0 | 0.24 | - | 24
SubTotal: | [8 empty] | 44.82
RESUMO
DISCRIMINAÇÃO |  |  | TAXA(%) | VALORES
Mão-de-Obra(A) |  |  | 86.69 | 58.88
Materiais(B) |  |  |  | 44.82
Equipamentos(C) |  |  |  | 0
Produção da Equipe(D) |  |  |  | 1
Custo Horário Total(A+C) |  |  |  | 58.88
Custo Unitário da Execução[(A/D)+(C/D)] = E |  |  |  | 58.88
Custo Direto Total(B+E) |  |  |  | 103.7
Bonificações e Despesas Indiretas - BDI |  |  | 30.05 | 31.16
CUSTO UNITÁRIO (Adotado) |  |  |  | 134.86
Orçamento: 1339701 - MANUTENÇÃO E INSTALAÇÃO DE CABEAMENTO ESTRUTURADO ÓPTICO E METÁLICO
Órgão Cliente: UFES/SI |  |  | Órgão Gerente: UFES/SI |  |  | Data Base: Junho/2023
Planilha: 3 - CAMPUS DE ALEGRE, JERÔNIMO MONTEIRO E RIVE
Item: 0809 - Fornecimento de Patch Cord CAT 5E de 1,5 m | [6 empty] | Unidade: und
Base: LOCAL |  | Código Base: '2619.000124 |  | Fonte: PRÓPRIA |  |  | Versão: -1
MÃO DE OBRA | Unid | Código | Coefic. | C. Prod. | Pr. Prod. | Pr. Improd. | Pr. Unit. | Fator Ac. | Subtotal
ELETROTECNICO (HORISTA) (SINAPI) | H | '00002438 | 0.172 | 1 | 12.41 | 0 | 23.17 | - | 3.985
SubTotal: | [8 empty] | 3.98
MATERIAL | Unid | Código | Coefic. | C. Prod. | Pr. Prod. | Pr. Improd. | Pr. Unit. | Fator Ac. | Subtotal
ALIMENTACAO - HORISTA (COLETADO CAIXA - ENCARGOS COMPLEMENTARES) (SINAPI) | H | '00037370 | 0.1666 | 1 | 3.09 | 0 | 3.09 | - | 0.515
TRANSPORTE - HORISTA (COLETADO CAIXA - ENCARGOS COMPLEMENTARES) (SINAPI) | H | '00037371 | 0.1666 | 1 | 0.64 | 0 | 0.64 | - | 0.107
EXAMES - HORISTA (COLETADO CAIXA - ENCARGOS COMPLEMENTARES) (SINAPI) | H | '00037372 | 0.1666 | 1 | 1.14 | 0 | 1.14 | - | 0.19
SEGURO - HORISTA (COLETADO CAIXA - ENCARGOS COMPLEMENTARES) (SINAPI) | H | '00037373 | 0.1666 | 1 | 0.07 | 0 | 0.07 | - | 0.012
PATCH CORD (CABO DE REDE), CATEGORIA 5 E (CAT 5E) UTP, 24 AWG, 4 PARES, EXTENSAO DE 1,50 M (SINAPI) | UN | '00039604 | 1 | 1 | 8.28 | 0 | 8.28 | - | 8.28
FERRAMENTAS - FAMILIA ELETRICISTA - HORISTA (ENCARGOS COMPLEMENTARES - COLETADO CAIXA) (SINAPI) | H | '00043460 | 0.1666 | 1 | 0.86 | 0 | 0.86 | - | 0.143
EPI - FAMILIA ELETRICISTA - HORISTA (ENCARGOS COMPLEMENTARES - COLETADO CAIXA) (SINAPI) | H | '00043484 | 0.1666 | 1 | 1.14 | 0 | 1.14 | - | 0.19
SubTotal: | [8 empty] | 9.44
RESUMO
DISCRIMINAÇÃO |  |  | TAXA(%) | VALORES
Mão-de-Obra(A) |  |  | 86.69 | 3.99
Materiais(B) |  |  |  | 9.44
Equipamentos(C) |  |  |  | 0
Produção da Equipe(D) |  |  |  | 1
Custo Horário Total(A+C) |  |  |  | 3.99
Custo Unitário da Execução[(A/D)+(C/D)] = E |  |  |  | 3.99
Custo Direto Total(B+E) |  |  |  | 13.43
Bonificações e Despesas Indiretas - BDI |  |  | 30.05 | 4.04
CUSTO UNITÁRIO (Adotado) |  |  |  | 17.47
Orçamento: 1339701 - MANUTENÇÃO E INSTALAÇÃO DE CABEAMENTO ESTRUTURADO ÓPTICO E METÁLICO
Órgão Cliente: UFES/SI |  |  | Órgão Gerente: UFES/SI |  |  | Data Base: Junho/2023
Planilha: 3 - CAMPUS DE ALEGRE, JERÔNIMO MONTEIRO E RIVE
Item: 0810 - Fornecimento de Patch Cord CAT 5E de 2,5 m | [6 empty] | Unidade: und
Base: LOCAL |  | Código Base: '2619.000125 |  | Fonte: PRÓPRIA |  |  | Versão: -1
MÃO DE OBRA | Unid | Código | Coefic. | C. Prod. | Pr. Prod. | Pr. Improd. | Pr. Unit. | Fator Ac. | Subtotal
ELETROTECNICO (HORISTA) (SINAPI) | H | '00002438 | 0.172 | 1 | 12.41 | 0 | 23.17 | - | 3.985
SubTotal: | [8 empty] | 3.98
MATERIAL | Unid | Código | Coefic. | C. Prod. | Pr. Prod. | Pr. Improd. | Pr. Unit. | Fator Ac. | Subtotal
ALIMENTACAO - HORISTA (COLETADO CAIXA - ENCARGOS COMPLEMENTARES) (SINAPI) | H | '00037370 | 0.1666 | 1 | 3.09 | 0 | 3.09 | - | 0.515
TRANSPORTE - HORISTA (COLETADO CAIXA - ENCARGOS COMPLEMENTARES) (SINAPI) | H | '00037371 | 0.1666 | 1 | 0.64 | 0 | 0.64 | - | 0.107
EXAMES - HORISTA (COLETADO CAIXA - ENCARGOS COMPLEMENTARES) (SINAPI) | H | '00037372 | 0.1666 | 1 | 1.14 | 0 | 1.14 | - | 0.19
SEGURO - HORISTA (COLETADO CAIXA - ENCARGOS COMPLEMENTARES) (SINAPI) | H | '00037373 | 0.1666 | 1 | 0.07 | 0 | 0.07 | - | 0.012
PATCH CORD (CABO DE REDE), CATEGORIA 5 E (CAT 5E) UTP, 24 AWG, 4 PARES, EXTENSAO DE 2,50 M (SINAPI) | UN | '00039605 | 1 | 1 | 9 | 0 | 9 | - | 9
FERRAMENTAS - FAMILIA ELETRICISTA - HORISTA (ENCARGOS COMPLEMENTARES - COLETADO CAIXA) (SINAPI) | H | '00043460 | 0.1666 | 1 | 0.86 | 0 | 0.86 | - | 0.143
EPI - FAMILIA ELETRICISTA - HORISTA (ENCARGOS COMPLEMENTARES - COLETADO CAIXA) (SINAPI) | H | '00043484 | 0.1666 | 1 | 1.14 | 0 | 1.14 | - | 0.19
SubTotal: | [8 empty] | 10.16
RESUMO
DISCRIMINAÇÃO |  |  | TAXA(%) | VALORES
Mão-de-Obra(A) |  |  | 86.69 | 3.99
Materiais(B) |  |  |  | 10.16
Equipamentos(C) |  |  |  | 0
Produção da Equipe(D) |  |  |  | 1
Custo Horário Total(A+C) |  |  |  | 3.99
Custo Unitário da Execução[(A/D)+(C/D)] = E |  |  |  | 3.99
Custo Direto Total(B+E) |  |  |  | 14.15
Bonificações e Despesas Indiretas - BDI |  |  | 30.05 | 4.25
CUSTO UNITÁRIO (Adotado) |  |  |  | 18.4
Orçamento: 1339701 - MANUTENÇÃO E INSTALAÇÃO DE CABEAMENTO ESTRUTURADO ÓPTICO E METÁLICO
Órgão Cliente: UFES/SI |  |  | Órgão Gerente: UFES/SI |  |  | Data Base: Junho/2023
Planilha: 3 - CAMPUS DE ALEGRE, JERÔNIMO MONTEIRO E RIVE
Item: 0811 - Fornecimento de Patch Cord CAT 6 de 1,5 m | [6 empty] | Unidade: und
Base: LOCAL |  | Código Base: '2619.000126 |  | Fonte: PRÓPRIA |  |  | Versão: -1
MÃO DE OBRA | Unid | Código | Coefic. | C. Prod. | Pr. Prod. | Pr. Improd. | Pr. Unit. | Fator Ac. | Subtotal
ELETROTECNICO (HORISTA) (SINAPI) | H | '00002438 | 0.172 | 1 | 12.41 | 0 | 23.17 | - | 3.985
SubTotal: | [8 empty] | 3.98
MATERIAL | Unid | Código | Coefic. | C. Prod. | Pr. Prod. | Pr. Improd. | Pr. Unit. | Fator Ac. | Subtotal
ALIMENTACAO - HORISTA (COLETADO CAIXA - ENCARGOS COMPLEMENTARES) (SINAPI) | H | '00037370 | 0.1666 | 1 | 3.09 | 0 | 3.09 | - | 0.515
TRANSPORTE - HORISTA (COLETADO CAIXA - ENCARGOS COMPLEMENTARES) (SINAPI) | H | '00037371 | 0.1666 | 1 | 0.64 | 0 | 0.64 | - | 0.107
EXAMES - HORISTA (COLETADO CAIXA - ENCARGOS COMPLEMENTARES) (SINAPI) | H | '00037372 | 0.1666 | 1 | 1.14 | 0 | 1.14 | - | 0.19
SEGURO - HORISTA (COLETADO CAIXA - ENCARGOS COMPLEMENTARES) (SINAPI) | H | '00037373 | 0.1666 | 1 | 0.07 | 0 | 0.07 | - | 0.012
PATCH CORD (CABO DE REDE), CATEGORIA 6 (CAT 6) UTP, 23 AWG, 4 PARES, EXTENSAO DE 1,50 M (SINAPI) | UN | '00039606 | 1 | 1 | 15.76 | 0 | 15.76 | - | 15.76
FERRAMENTAS - FAMILIA ELETRICISTA - HORISTA (ENCARGOS COMPLEMENTARES - COLETADO CAIXA) (SINAPI) | H | '00043460 | 0.1666 | 1 | 0.86 | 0 | 0.86 | - | 0.143
EPI - FAMILIA ELETRICISTA - HORISTA (ENCARGOS COMPLEMENTARES - COLETADO CAIXA) (SINAPI) | H | '00043484 | 0.1666 | 1 | 1.14 | 0 | 1.14 | - | 0.19
SubTotal: | [8 empty] | 16.92
RESUMO
DISCRIMINAÇÃO |  |  | TAXA(%) | VALORES
Mão-de-Obra(A) |  |  | 86.69 | 3.99
Materiais(B) |  |  |  | 16.92
Equipamentos(C) |  |  |  | 0
Produção da Equipe(D) |  |  |  | 1
Custo Horário Total(A+C) |  |  |  | 3.99
Custo Unitário da Execução[(A/D)+(C/D)] = E |  |  |  | 3.99
Custo Direto Total(B+E) |  |  |  | 20.91
Bonificações e Despesas Indiretas - BDI |  |  | 30.05 | 6.28
CUSTO UNITÁRIO (Adotado) |  |  |  | 27.19
Orçamento: 1339701 - MANUTENÇÃO E INSTALAÇÃO DE CABEAMENTO ESTRUTURADO ÓPTICO E METÁLICO
Órgão Cliente: UFES/SI |  |  | Órgão Gerente: UFES/SI |  |  | Data Base: Junho/2023
Planilha: 3 - CAMPUS DE ALEGRE, JERÔNIMO MONTEIRO E RIVE
Item: 0812 - Fornecimento de Patch Cord CAT 6 de 2,5 m | [6 empty] | Unidade: und
Base: LOCAL |  | Código Base: '2619.000127 |  | Fonte: PRÓPRIA |  |  | Versão: -1
MÃO DE OBRA | Unid | Código | Coefic. | C. Prod. | Pr. Prod. | Pr. Improd. | Pr. Unit. | Fator Ac. | Subtotal
ELETROTECNICO (HORISTA) (SINAPI) | H | '00002438 | 0.172 | 1 | 12.41 | 0 | 23.17 | - | 3.985
SubTotal: | [8 empty] | 3.98
MATERIAL | Unid | Código | Coefic. | C. Prod. | Pr. Prod. | Pr. Improd. | Pr. Unit. | Fator Ac. | Subtotal
ALIMENTACAO - HORISTA (COLETADO CAIXA - ENCARGOS COMPLEMENTARES) (SINAPI) | H | '00037370 | 0.1666 | 1 | 3.09 | 0 | 3.09 | - | 0.515
TRANSPORTE - HORISTA (COLETADO CAIXA - ENCARGOS COMPLEMENTARES) (SINAPI) | H | '00037371 | 0.1666 | 1 | 0.64 | 0 | 0.64 | - | 0.107
EXAMES - HORISTA (COLETADO CAIXA - ENCARGOS COMPLEMENTARES) (SINAPI) | H | '00037372 | 0.1666 | 1 | 1.14 | 0 | 1.14 | - | 0.19
SEGURO - HORISTA (COLETADO CAIXA - ENCARGOS COMPLEMENTARES) (SINAPI) | H | '00037373 | 0.1666 | 1 | 0.07 | 0 | 0.07 | - | 0.012
PATCH CORD (CABO DE REDE), CATEGORIA 6 (CAT 6) UTP, 23 AWG, 4 PARES, EXTENSAO DE 2,50 M (SINAPI) | UN | '00039607 | 1 | 1 | 21.32 | 0 | 21.32 | - | 21.32
FERRAMENTAS - FAMILIA ELETRICISTA - HORISTA (ENCARGOS COMPLEMENTARES - COLETADO CAIXA) (SINAPI) | H | '00043460 | 0.1666 | 1 | 0.86 | 0 | 0.86 | - | 0.143
EPI - FAMILIA ELETRICISTA - HORISTA (ENCARGOS COMPLEMENTARES - COLETADO CAIXA) (SINAPI) | H | '00043484 | 0.1666 | 1 | 1.14 | 0 | 1.14 | - | 0.19
SubTotal: | [8 empty] | 22.48
RESUMO
DISCRIMINAÇÃO |  |  | TAXA(%) | VALORES
Mão-de-Obra(A) |  |  | 86.69 | 3.99
Materiais(B) |  |  |  | 22.48
Equipamentos(C) |  |  |  | 0
Produção da Equipe(D) |  |  |  | 1
Custo Horário Total(A+C) |  |  |  | 3.99
Custo Unitário da Execução[(A/D)+(C/D)] = E |  |  |  | 3.99
Custo Direto Total(B+E) |  |  |  | 26.47
Bonificações e Despesas Indiretas - BDI |  |  | 30.05 | 7.95
CUSTO UNITÁRIO (Adotado) |  |  |  | 34.42
Orçamento: 1339701 - MANUTENÇÃO E INSTALAÇÃO DE CABEAMENTO ESTRUTURADO ÓPTICO E METÁLICO
Órgão Cliente: UFES/SI |  |  | Órgão Gerente: UFES/SI |  |  | Data Base: Junho/2023
Planilha: 3 - CAMPUS DE ALEGRE, JERÔNIMO MONTEIRO E RIVE
Item: 0901 - Limpeza de Caixa de Passagem Subterranea | [6 empty] | Unidade: und
Base: LOCAL |  | Código Base: '2619.000130 |  | Fonte: PRÓPRIA |  |  | Versão: -1
MÃO DE OBRA | Unid | Código | Coefic. | C. Prod. | Pr. Prod. | Pr. Improd. | Pr. Unit. | Fator Ac. | Subtotal
SERVENTE DE OBRAS (SINAPI) | H | '00006111 | 0.76669 | 1 | 6.56 | 0 | 12.25 | - | 9.392
SubTotal: | [8 empty] | 9.39
MATERIAL | Unid | Código | Coefic. | C. Prod. | Pr. Prod. | Pr. Improd. | Pr. Unit. | Fator Ac. | Subtotal
ALIMENTACAO - HORISTA (COLETADO CAIXA - ENCARGOS COMPLEMENTARES) (SINAPI) | H | '00037370 | 0.75 | 1 | 3.09 | 0 | 3.09 | - | 2.318
TRANSPORTE - HORISTA (COLETADO CAIXA - ENCARGOS COMPLEMENTARES) (SINAPI) | H | '00037371 | 0.75 | 1 | 0.64 | 0 | 0.64 | - | 0.48
EXAMES - HORISTA (COLETADO CAIXA - ENCARGOS COMPLEMENTARES) (SINAPI) | H | '00037372 | 0.75 | 1 | 1.14 | 0 | 1.14 | - | 0.855
SEGURO - HORISTA (COLETADO CAIXA - ENCARGOS COMPLEMENTARES) (SINAPI) | H | '00037373 | 0.75 | 1 | 0.07 | 0 | 0.07 | - | 0.053
FERRAMENTAS - FAMILIA SERVENTE - HORISTA (ENCARGOS COMPLEMENTARES - COLETADO CAIXA) (SINAPI) | H | '00043467 | 0.75 | 1 | 0.59 | 0 | 0.59 | - | 0.443
EPI - FAMILIA SERVENTE - HORISTA (ENCARGOS COMPLEMENTARES - COLETADO CAIXA) (SINAPI) | H | '00043491 | 0.75 | 1 | 1.25 | 0 | 1.25 | - | 0.938
SubTotal: | [8 empty] | 5.09
RESUMO
DISCRIMINAÇÃO |  |  | TAXA(%) | VALORES
Mão-de-Obra(A) |  |  | 86.69 | 9.39
Materiais(B) |  |  |  | 5.09
Equipamentos(C) |  |  |  | 0
Produção da Equipe(D) |  |  |  | 1
Custo Horário Total(A+C) |  |  |  | 9.39
Custo Unitário da Execução[(A/D)+(C/D)] = E |  |  |  | 9.39
Custo Direto Total(B+E) |  |  |  | 14.48
Bonificações e Despesas Indiretas - BDI |  |  | 30.05 | 4.35
CUSTO UNITÁRIO (Adotado) |  |  |  | 18.83
Orçamento: 1339701 - MANUTENÇÃO E INSTALAÇÃO DE CABEAMENTO ESTRUTURADO ÓPTICO E METÁLICO
Órgão Cliente: UFES/SI |  |  | Órgão Gerente: UFES/SI |  |  | Data Base: Junho/2023
Planilha: 3 - CAMPUS DE ALEGRE, JERÔNIMO MONTEIRO E RIVE
Item: 0902 - Abertura e Fechamento de Caixa de Passagem | [6 empty] | Unidade: und
Base: LOCAL |  | Código Base: '2619.000145 |  | Fonte: PRÓPRIA |  |  | Versão: -1
MÃO DE OBRA | Unid | Código | Coefic. | C. Prod. | Pr. Prod. | Pr. Improd. | Pr. Unit. | Fator Ac. | Subtotal
AJUDANTE DE ELETRICISTA (HORISTA) (SINAPI) | H | '00000247 | 0.17312 | 1 | 9.11 | 0 | 17.01 | - | 2.945
ELETRICISTA (HORISTA) (SINAPI) | H | '00002436 | 0.17312 | 1 | 10.8 | 0 | 20.16 | - | 3.49
SubTotal: | [8 empty] | 6.44
MATERIAL | Unid | Código | Coefic. | C. Prod. | Pr. Prod. | Pr. Improd. | Pr. Unit. | Fator Ac. | Subtotal
ALIMENTACAO - HORISTA (COLETADO CAIXA - ENCARGOS COMPLEMENTARES) (SINAPI) | H | '00037370 | 0.3332 | 1 | 3.09 | 0 | 3.09 | - | 1.03
TRANSPORTE - HORISTA (COLETADO CAIXA - ENCARGOS COMPLEMENTARES) (SINAPI) | H | '00037371 | 0.3332 | 1 | 0.64 | 0 | 0.64 | - | 0.213
EXAMES - HORISTA (COLETADO CAIXA - ENCARGOS COMPLEMENTARES) (SINAPI) | H | '00037372 | 0.3332 | 1 | 1.14 | 0 | 1.14 | - | 0.38
SEGURO - HORISTA (COLETADO CAIXA - ENCARGOS COMPLEMENTARES) (SINAPI) | H | '00037373 | 0.3332 | 1 | 0.07 | 0 | 0.07 | - | 0.023
FERRAMENTAS - FAMILIA ELETRICISTA - HORISTA (ENCARGOS COMPLEMENTARES - COLETADO CAIXA) (SINAPI) | H | '00043460 | 0.3332 | 1 | 0.86 | 0 | 0.86 | - | 0.287
EPI - FAMILIA ELETRICISTA - HORISTA (ENCARGOS COMPLEMENTARES - COLETADO CAIXA) (SINAPI) | H | '00043484 | 0.3332 | 1 | 1.14 | 0 | 1.14 | - | 0.38
SubTotal: | [8 empty] | 2.31
RESUMO
DISCRIMINAÇÃO |  |  | TAXA(%) | VALORES
Mão-de-Obra(A) |  |  | 86.69 | 6.44
Materiais(B) |  |  |  | 2.31
Equipamentos(C) |  |  |  | 0
Produção da Equipe(D) |  |  |  | 1
Custo Horário Total(A+C) |  |  |  | 6.44
Custo Unitário da Execução[(A/D)+(C/D)] = E |  |  |  | 6.44
Custo Direto Total(B+E) |  |  |  | 8.75
Bonificações e Despesas Indiretas - BDI |  |  | 30.05 | 2.63
CUSTO UNITÁRIO (Adotado) |  |  |  | 11.38
Orçamento: 1339701 - MANUTENÇÃO E INSTALAÇÃO DE CABEAMENTO ESTRUTURADO ÓPTICO E METÁLICO
Órgão Cliente: UFES/SI |  |  | Órgão Gerente: UFES/SI |  |  | Data Base: Junho/2023
Planilha: 4 - CAMPUS DE SÃO MATEUS
Item: 0101 - Caixa de Alumínio Antiderrapante 15X15X10cm | [6 empty] | Unidade: und
Base: LOCAL |  | Código Base: '2619.000129 |  | Fonte: PRÓPRIA |  |  | Versão: -1
MÃO DE OBRA | Unid | Código | Coefic. | C. Prod. | Pr. Prod. | Pr. Improd. | Pr. Unit. | Fator Ac. | Subtotal
AJUDANTE DE ELETRICISTA (HORISTA) (SINAPI) | H | '00000247 | 0.51958 | 1 | 9.11 | 0 | 17.01 | - | 8.838
ELETRICISTA (HORISTA) (SINAPI) | H | '00002436 | 0.51958 | 1 | 10.8 | 0 | 20.16 | - | 10.475
SubTotal: | [8 empty] | 19.31
MATERIAL | Unid | Código | Coefic. | C. Prod. | Pr. Prod. | Pr. Improd. | Pr. Unit. | Fator Ac. | Subtotal
CAIXA DE PASSAGEM ALUMÍNIO 15X15X10CM, COM TAMPA REVERSÍVEL PARAFUSADA, REF. CP-1515-10 OU EQUIVALENTE (LABOR) | UN | '045284 | 1 | 1 | 62 | 0 | 62 | - | 62
ALIMENTACAO - HORISTA (COLETADO CAIXA - ENCARGOS COMPLEMENTARES) (SINAPI) | H | '00037370 | 1 | 1 | 3.09 | 0 | 3.09 | - | 3.09
TRANSPORTE - HORISTA (COLETADO CAIXA - ENCARGOS COMPLEMENTARES) (SINAPI) | H | '00037371 | 1 | 1 | 0.64 | 0 | 0.64 | - | 0.64
EXAMES - HORISTA (COLETADO CAIXA - ENCARGOS COMPLEMENTARES) (SINAPI) | H | '00037372 | 1 | 1 | 1.14 | 0 | 1.14 | - | 1.14
SEGURO - HORISTA (COLETADO CAIXA - ENCARGOS COMPLEMENTARES) (SINAPI) | H | '00037373 | 1 | 1 | 0.07 | 0 | 0.07 | - | 0.07
FERRAMENTAS - FAMILIA ELETRICISTA - HORISTA (ENCARGOS COMPLEMENTARES - COLETADO CAIXA) (SINAPI) | H | '00043460 | 1 | 1 | 0.86 | 0 | 0.86 | - | 0.86
EPI - FAMILIA ELETRICISTA - HORISTA (ENCARGOS COMPLEMENTARES - COLETADO CAIXA) (SINAPI) | H | '00043484 | 1 | 1 | 1.14 | 0 | 1.14 | - | 1.14
SubTotal: | [8 empty] | 68.94
RESUMO
DISCRIMINAÇÃO |  |  | TAXA(%) | VALORES
Mão-de-Obra(A) |  |  | 86.69 | 19.31
Materiais(B) |  |  |  | 68.94
Equipamentos(C) |  |  |  | 0
Produção da Equipe(D) |  |  |  | 1
Custo Horário Total(A+C) |  |  |  | 19.31
Custo Unitário da Execução[(A/D)+(C/D)] = E |  |  |  | 19.31
Custo Direto Total(B+E) |  |  |  | 88.25
Bonificações e Despesas Indiretas - BDI |  |  | 30.05 | 26.52
CUSTO UNITÁRIO (Adotado) |  |  |  | 114.77
Orçamento: 1339701 - MANUTENÇÃO E INSTALAÇÃO DE CABEAMENTO ESTRUTURADO ÓPTICO E METÁLICO
Órgão Cliente: UFES/SI |  |  | Órgão Gerente: UFES/SI |  |  | Data Base: Junho/2023
Planilha: 4 - CAMPUS DE SÃO MATEUS
Item: 0102 - Parafuso Philips com Porca Gaiola | [6 empty] | Unidade: und
Base: LOCAL |  | Código Base: '2619.000123 |  | Fonte: PRÓPRIA |  |  | Versão: -1
MATERIAL | Unid | Código | Coefic. | C. Prod. | Pr. Prod. | Pr. Improd. | Pr. Unit. | Fator Ac. | Subtotal
KIT M5 100 PECAS PORCA-GAIOLA C/ PARAF PHILIPS (LABOR) | UN | '026917 | 0.01 | 1 | 83 | 0 | 83 | - | 0.83
SubTotal: | [8 empty] | 0.83
RESUMO
DISCRIMINAÇÃO |  |  | TAXA(%) | VALORES
Mão-de-Obra(A) |  |  | 86.69 | 0
Materiais(B) |  |  |  | 0.83
Equipamentos(C) |  |  |  | 0
Produção da Equipe(D) |  |  |  | 1
Custo Horário Total(A+C) |  |  |  | 0
Custo Unitário da Execução[(A/D)+(C/D)] = E |  |  |  | 0
Custo Direto Total(B+E) |  |  |  | 0.83
Bonificações e Despesas Indiretas - BDI |  |  | 30.05 | 0.25
CUSTO UNITÁRIO (Adotado) |  |  |  | 1.08
Orçamento: 1339701 - MANUTENÇÃO E INSTALAÇÃO DE CABEAMENTO ESTRUTURADO ÓPTICO E METÁLICO
Órgão Cliente: UFES/SI |  |  | Órgão Gerente: UFES/SI |  |  | Data Base: Junho/2023
Planilha: 4 - CAMPUS DE SÃO MATEUS
Item: 0201 - Canaleta em alumínio 73x25mm com divisória interna, perfil duplo 25 D branco, inclusive tampa branca ranhurada, arremate de tampa e tampa terminal - Fornecimento e instalação | [6 empty] | Unidade: m
Base: LOCAL |  | Código Base: '2619.000160 |  | Fonte: PRÓPRIA |  |  | Versão: -1
MÃO DE OBRA | Unid | Código | Coefic. | C. Prod. | Pr. Prod. | Pr. Improd. | Pr. Unit. | Fator Ac. | Subtotal
AJUDANTE DE ELETRICISTA (HORISTA) (SINAPI) | H | '00000247 | 0.15587 | 1 | 9.11 | 0 | 17.01 | - | 2.651
ELETRICISTA (HORISTA) (SINAPI) | H | '00002436 | 0.15587 | 1 | 10.8 | 0 | 20.16 | - | 3.142
SubTotal: | [8 empty] | 5.79
MATERIAL | Unid | Código | Coefic. | C. Prod. | Pr. Prod. | Pr. Improd. | Pr. Unit. | Fator Ac. | Subtotal
TAMPA TERMINAL STANDARD P/ PERFIL 25MM REF. DR 49140.00 (BRANCO) (LABOR) | UN | '042703 | 0.2 | 1 | 8.58 | 0 | 8.58 | - | 1.716
PERFIL DUPLO 25 MM TIPO "D" DUTOTEC OU EQUIVALENTE (LABOR) | M | '042707 | 1 | 1 | 98.45 | 0 | 98.45 | - | 98.45
ARREMATE TAMPA 45MM DT 47940.00 DUTOTEC OU EQUIV (LABOR) | UN | '042845 | 0.2 | 1 | 9.29 | 0 | 9.29 | - | 1.858
TAMPA RANHURADA, DT 15040.00, FAB. DUTOTEC (LABOR) | M | '043709 | 1 | 1 | 48.66 | 0 | 48.66 | - | 48.66
ALIMENTACAO - HORISTA (COLETADO CAIXA - ENCARGOS COMPLEMENTARES) (SINAPI) | H | '00037370 | 0.3 | 1 | 3.09 | 0 | 3.09 | - | 0.927
TRANSPORTE - HORISTA (COLETADO CAIXA - ENCARGOS COMPLEMENTARES) (SINAPI) | H | '00037371 | 0.3 | 1 | 0.64 | 0 | 0.64 | - | 0.192
EXAMES - HORISTA (COLETADO CAIXA - ENCARGOS COMPLEMENTARES) (SINAPI) | H | '00037372 | 0.3 | 1 | 1.14 | 0 | 1.14 | - | 0.342
SEGURO - HORISTA (COLETADO CAIXA - ENCARGOS COMPLEMENTARES) (SINAPI) | H | '00037373 | 0.3 | 1 | 0.07 | 0 | 0.07 | - | 0.021
FERRAMENTAS - FAMILIA ELETRICISTA - HORISTA (ENCARGOS COMPLEMENTARES - COLETADO CAIXA) (SINAPI) | H | '00043460 | 0.3 | 1 | 0.86 | 0 | 0.86 | - | 0.258
EPI - FAMILIA ELETRICISTA - HORISTA (ENCARGOS COMPLEMENTARES - COLETADO CAIXA) (SINAPI) | H | '00043484 | 0.3 | 1 | 1.14 | 0 | 1.14 | - | 0.342
SubTotal: | [8 empty] | 152.77
RESUMO
DISCRIMINAÇÃO |  |  | TAXA(%) | VALORES
Mão-de-Obra(A) |  |  | 86.69 | 5.79
Materiais(B) |  |  |  | 152.77
Equipamentos(C) |  |  |  | 0
Produção da Equipe(D) |  |  |  | 1
Custo Horário Total(A+C) |  |  |  | 5.79
Custo Unitário da Execução[(A/D)+(C/D)] = E |  |  |  | 5.79
Custo Direto Total(B+E) |  |  |  | 158.56
Bonificações e Despesas Indiretas - BDI |  |  | 30.05 | 47.65
CUSTO UNITÁRIO (Adotado) |  |  |  | 206.21
Orçamento: 1339701 - MANUTENÇÃO E INSTALAÇÃO DE CABEAMENTO ESTRUTURADO ÓPTICO E METÁLICO
Órgão Cliente: UFES/SI |  |  | Órgão Gerente: UFES/SI |  |  | Data Base: Junho/2023
Planilha: 4 - CAMPUS DE SÃO MATEUS
Item: 0202 - Porta equipamentos para canaleta de alumínio para 3 RJ45. Ref. Dutotec DT-62242.00 | [6 empty] | Unidade: und
Base: LOCAL |  | Código Base: '2619.000159 |  | Fonte: PRÓPRIA |  |  | Versão: -1
MÃO DE OBRA | Unid | Código | Coefic. | C. Prod. | Pr. Prod. | Pr. Improd. | Pr. Unit. | Fator Ac. | Subtotal
AJUDANTE DE ELETRICISTA (HORISTA) (SINAPI) | H | '00000247 | 0.31175 | 1 | 9.11 | 0 | 17.01 | - | 5.303
ELETRICISTA (HORISTA) (SINAPI) | H | '00002436 | 0.31175 | 1 | 10.8 | 0 | 20.16 | - | 6.285
SubTotal: | [8 empty] | 11.59
MATERIAL | Unid | Código | Coefic. | C. Prod. | Pr. Prod. | Pr. Improd. | Pr. Unit. | Fator Ac. | Subtotal
PORTA EQUIPAMENTO PARA TRES TOMADAS RJ45 (LABOR) | UN | '054506 | 1 | 1 | 50.66 | 0 | 50.66 | - | 50.66
ALIMENTACAO - HORISTA (COLETADO CAIXA - ENCARGOS COMPLEMENTARES) (SINAPI) | H | '00037370 | 0.6 | 1 | 3.09 | 0 | 3.09 | - | 1.854
TRANSPORTE - HORISTA (COLETADO CAIXA - ENCARGOS COMPLEMENTARES) (SINAPI) | H | '00037371 | 0.6 | 1 | 0.64 | 0 | 0.64 | - | 0.384
EXAMES - HORISTA (COLETADO CAIXA - ENCARGOS COMPLEMENTARES) (SINAPI) | H | '00037372 | 0.6 | 1 | 1.14 | 0 | 1.14 | - | 0.684
SEGURO - HORISTA (COLETADO CAIXA - ENCARGOS COMPLEMENTARES) (SINAPI) | H | '00037373 | 0.6 | 1 | 0.07 | 0 | 0.07 | - | 0.042
FERRAMENTAS - FAMILIA ELETRICISTA - HORISTA (ENCARGOS COMPLEMENTARES - COLETADO CAIXA) (SINAPI) | H | '00043460 | 0.6 | 1 | 0.86 | 0 | 0.86 | - | 0.516
EPI - FAMILIA ELETRICISTA - HORISTA (ENCARGOS COMPLEMENTARES - COLETADO CAIXA) (SINAPI) | H | '00043484 | 0.6 | 1 | 1.14 | 0 | 1.14 | - | 0.684
SubTotal: | [8 empty] | 54.82
RESUMO
DISCRIMINAÇÃO |  |  | TAXA(%) | VALORES
Mão-de-Obra(A) |  |  | 86.69 | 11.59
Materiais(B) |  |  |  | 54.82
Equipamentos(C) |  |  |  | 0
Produção da Equipe(D) |  |  |  | 1
Custo Horário Total(A+C) |  |  |  | 11.59
Custo Unitário da Execução[(A/D)+(C/D)] = E |  |  |  | 11.59
Custo Direto Total(B+E) |  |  |  | 66.41
Bonificações e Despesas Indiretas - BDI |  |  | 30.05 | 19.96
CUSTO UNITÁRIO (Adotado) |  |  |  | 86.37
Orçamento: 1339701 - MANUTENÇÃO E INSTALAÇÃO DE CABEAMENTO ESTRUTURADO ÓPTICO E METÁLICO
Órgão Cliente: UFES/SI |  |  | Órgão Gerente: UFES/SI |  |  | Data Base: Junho/2023
Planilha: 4 - CAMPUS DE SÃO MATEUS
Item: 0203 - Caixa de derivação p/ instalações aparentes para canaleta de 45mm. Tipo 'X' - 2"x2". Base e tampa em alumínio. Na cor branca. Ref. DT-53340.00 - Dutotec ou equivalente | [6 empty] | Unidade: und
Base: LOCAL |  | Código Base: '2619.000114 |  | Fonte: PRÓPRIA |  |  | Versão: -1
MATERIAL | Unid | Código | Coefic. | C. Prod. | Pr. Prod. | Pr. Improd. | Pr. Unit. | Fator Ac. | Subtotal
CAIXA DERIVACAO BRANCO TIPO "X" (180X180MM) DT 52340.00 (LABOR) | UN | '042706 | 1 | 1 | 84.82 | 0 | 84.82 | - | 84.82
SubTotal: | [8 empty] | 84.82
RESUMO
DISCRIMINAÇÃO |  |  | TAXA(%) | VALORES
Mão-de-Obra(A) |  |  | 86.69 | 0
Materiais(B) |  |  |  | 84.82
Equipamentos(C) |  |  |  | 0
Produção da Equipe(D) |  |  |  | 1
Custo Horário Total(A+C) |  |  |  | 0
Custo Unitário da Execução[(A/D)+(C/D)] = E |  |  |  | 0
Custo Direto Total(B+E) |  |  |  | 84.82
Bonificações e Despesas Indiretas - BDI |  |  | 30.05 | 25.49
CUSTO UNITÁRIO (Adotado) |  |  |  | 110.31
Orçamento: 1339701 - MANUTENÇÃO E INSTALAÇÃO DE CABEAMENTO ESTRUTURADO ÓPTICO E METÁLICO
Órgão Cliente: UFES/SI |  |  | Órgão Gerente: UFES/SI |  |  | Data Base: Junho/2023
Planilha: 4 - CAMPUS DE SÃO MATEUS
Item: 0401 - Fornecimento e Instalaçao de Tubo Pead 40mm em Vala Aberta | [6 empty] | Unidade: m
Base: LOCAL |  | Código Base: '2619.000128 |  | Fonte: PRÓPRIA |  |  | Versão: -1
MÃO DE OBRA | Unid | Código | Coefic. | C. Prod. | Pr. Prod. | Pr. Improd. | Pr. Unit. | Fator Ac. | Subtotal
AJUDANTE DE ELETRICISTA (HORISTA) (SINAPI) | H | '00000247 | 0.1725 | 1 | 9.11 | 0 | 17.01 | - | 2.934
ELETRICISTA (HORISTA) (SINAPI) | H | '00002436 | 0.1725 | 1 | 10.8 | 0 | 20.16 | - | 3.478
SubTotal: | [8 empty] | 6.41
MATERIAL | Unid | Código | Coefic. | C. Prod. | Pr. Prod. | Pr. Improd. | Pr. Unit. | Fator Ac. | Subtotal
ALIMENTACAO - HORISTA (COLETADO CAIXA - ENCARGOS COMPLEMENTARES) (SINAPI) | H | '00037370 | 0.332 | 1 | 3.09 | 0 | 3.09 | - | 1.026
TRANSPORTE - HORISTA (COLETADO CAIXA - ENCARGOS COMPLEMENTARES) (SINAPI) | H | '00037371 | 0.332 | 1 | 0.64 | 0 | 0.64 | - | 0.212
EXAMES - HORISTA (COLETADO CAIXA - ENCARGOS COMPLEMENTARES) (SINAPI) | H | '00037372 | 0.332 | 1 | 1.14 | 0 | 1.14 | - | 0.378
SEGURO - HORISTA (COLETADO CAIXA - ENCARGOS COMPLEMENTARES) (SINAPI) | H | '00037373 | 0.332 | 1 | 0.07 | 0 | 0.07 | - | 0.023
ELETRODUTO/DUTO PEAD FLEXIVEL PAREDE SIMPLES, CORRUGACAO HELICOIDAL, COR PRETA, SEM ROSCA, DE 1 1/2", PARA CABEAMENTO SUBTERRANEO (NBR 15715) (SINAPI) | M | '00039246 | 1 | 1 | 5.28 | 0 | 5.28 | - | 5.28
FERRAMENTAS - FAMILIA ELETRICISTA - HORISTA (ENCARGOS COMPLEMENTARES - COLETADO CAIXA) (SINAPI) | H | '00043460 | 0.332 | 1 | 0.86 | 0 | 0.86 | - | 0.286
EPI - FAMILIA ELETRICISTA - HORISTA (ENCARGOS COMPLEMENTARES - COLETADO CAIXA) (SINAPI) | H | '00043484 | 0.332 | 1 | 1.14 | 0 | 1.14 | - | 0.378
SubTotal: | [8 empty] | 7.58
RESUMO
DISCRIMINAÇÃO |  |  | TAXA(%) | VALORES
Mão-de-Obra(A) |  |  | 86.69 | 6.41
Materiais(B) |  |  |  | 7.58
Equipamentos(C) |  |  |  | 0
Produção da Equipe(D) |  |  |  | 1
Custo Horário Total(A+C) |  |  |  | 6.41
Custo Unitário da Execução[(A/D)+(C/D)] = E |  |  |  | 6.41
Custo Direto Total(B+E) |  |  |  | 13.99
Bonificações e Despesas Indiretas - BDI |  |  | 30.05 | 4.2
CUSTO UNITÁRIO (Adotado) |  |  |  | 18.19
Orçamento: 1339701 - MANUTENÇÃO E INSTALAÇÃO DE CABEAMENTO ESTRUTURADO ÓPTICO E METÁLICO
Órgão Cliente: UFES/SI |  |  | Órgão Gerente: UFES/SI |  |  | Data Base: Junho/2023
Planilha: 4 - CAMPUS DE SÃO MATEUS
Item: 0402 - Instalação de Eletroduto Aparente de PVC de 1" Incluindo Luvas e Fixação | [6 empty] | Unidade: m
Base: LOCAL |  | Código Base: '2619.000147 |  | Fonte: PRÓPRIA |  |  | Versão: -1
MÃO DE OBRA | Unid | Código | Coefic. | C. Prod. | Pr. Prod. | Pr. Improd. | Pr. Unit. | Fator Ac. | Subtotal
AJUDANTE DE ELETRICISTA (HORISTA) (SINAPI) | H | '00000247 | 0.25979 | 1 | 9.11 | 0 | 17.01 | - | 4.419
ELETRICISTA (HORISTA) (SINAPI) | H | '00002436 | 0.25979 | 1 | 10.8 | 0 | 20.16 | - | 5.237
SubTotal: | [8 empty] | 9.66
MATERIAL | Unid | Código | Coefic. | C. Prod. | Pr. Prod. | Pr. Improd. | Pr. Unit. | Fator Ac. | Subtotal
BUCHA PLASTICA COM PARAFUSO - 8MM (LABOR) | UN | '026548 | 4 | 1 | 0.5 | 0 | 0.5 | - | 2
ELETRODUTO CONDULETE PVC 1" APARENTE TIGRE E EQUIV (LABOR) | M | '042546 | 1 | 1 | 9.84 | 0 | 9.84 | - | 9.84
ABRACADEIRA TIPO COPO 1" C/ PARAFUSO/BUCHA (LABOR) | UN | '048556 | 2 | 1 | 3.35 | 0 | 3.35 | - | 6.7
LUVA PVC ROSCAVEL DE 1" (LABOR) | UN | '062814 | 0.333 | 1 | 8.59 | 0 | 8.59 | - | 2.86
ALIMENTACAO - HORISTA (COLETADO CAIXA - ENCARGOS COMPLEMENTARES) (SINAPI) | H | '00037370 | 0.5 | 1 | 3.09 | 0 | 3.09 | - | 1.545
TRANSPORTE - HORISTA (COLETADO CAIXA - ENCARGOS COMPLEMENTARES) (SINAPI) | H | '00037371 | 0.5 | 1 | 0.64 | 0 | 0.64 | - | 0.32
EXAMES - HORISTA (COLETADO CAIXA - ENCARGOS COMPLEMENTARES) (SINAPI) | H | '00037372 | 0.5 | 1 | 1.14 | 0 | 1.14 | - | 0.57
SEGURO - HORISTA (COLETADO CAIXA - ENCARGOS COMPLEMENTARES) (SINAPI) | H | '00037373 | 0.5 | 1 | 0.07 | 0 | 0.07 | - | 0.035
FERRAMENTAS - FAMILIA ELETRICISTA - HORISTA (ENCARGOS COMPLEMENTARES - COLETADO CAIXA) (SINAPI) | H | '00043460 | 0.5 | 1 | 0.86 | 0 | 0.86 | - | 0.43
EPI - FAMILIA ELETRICISTA - HORISTA (ENCARGOS COMPLEMENTARES - COLETADO CAIXA) (SINAPI) | H | '00043484 | 0.5 | 1 | 1.14 | 0 | 1.14 | - | 0.57
SubTotal: | [8 empty] | 24.87
RESUMO
DISCRIMINAÇÃO |  |  | TAXA(%) | VALORES
Mão-de-Obra(A) |  |  | 86.69 | 9.66
Materiais(B) |  |  |  | 24.87
Equipamentos(C) |  |  |  | 0
Produção da Equipe(D) |  |  |  | 1
Custo Horário Total(A+C) |  |  |  | 9.66
Custo Unitário da Execução[(A/D)+(C/D)] = E |  |  |  | 9.66
Custo Direto Total(B+E) |  |  |  | 34.53
Bonificações e Despesas Indiretas - BDI |  |  | 30.05 | 10.38
CUSTO UNITÁRIO (Adotado) |  |  |  | 44.91
Orçamento: 1339701 - MANUTENÇÃO E INSTALAÇÃO DE CABEAMENTO ESTRUTURADO ÓPTICO E METÁLICO
Órgão Cliente: UFES/SI |  |  | Órgão Gerente: UFES/SI |  |  | Data Base: Junho/2023
Planilha: 4 - CAMPUS DE SÃO MATEUS
Item: 0403 - Instalação de Eletroduto Aparente de PVC de 2" Incluindo Luvas e Fixação | [6 empty] | Unidade: m
Base: LOCAL |  | Código Base: '2619.000148 |  | Fonte: PRÓPRIA |  |  | Versão: -1
MÃO DE OBRA | Unid | Código | Coefic. | C. Prod. | Pr. Prod. | Pr. Improd. | Pr. Unit. | Fator Ac. | Subtotal
AJUDANTE DE ELETRICISTA (HORISTA) (SINAPI) | H | '00000247 | 0.25979 | 1 | 9.11 | 0 | 17.01 | - | 4.419
ELETRICISTA DE MANUTENCAO INDUSTRIAL (HORISTA) (SINAPI) | H | '00002439 | 0.25979 | 1 | 10.48 | 0 | 19.57 | - | 5.084
SubTotal: | [8 empty] | 9.5
MATERIAL | Unid | Código | Coefic. | C. Prod. | Pr. Prod. | Pr. Improd. | Pr. Unit. | Fator Ac. | Subtotal
BUCHA PLASTICA COM PARAFUSO - 8MM (LABOR) | UN | '026548 | 4 | 1 | 0.5 | 0 | 0.5 | - | 2
ELETRODUTO DE PVC RIGIDO 2" - ROSCAVEL SEM LUVA (LABOR) | M | '042506 | 1 | 1 | 13.35 | 0 | 13.35 | - | 13.35
BUCHA DE REDUCAO ALUM P/ CONDULETE 2 X 1" COM ROSCA (LABOR) | UN | '043766 | 0.333 | 1 | 24.41 | 0 | 24.41 | - | 8.129
ABRACADEIRA EM ACO GALV. TIPO COPO 2" (LABOR) | UN | '049484 | 2 | 1 | 5.66 | 0 | 5.66 | - | 11.32
LUVA PVC ROSCAVEL DE 2'' (LABOR) | UN | '062817 | 0.333 | 1 | 19.47 | 0 | 19.47 | - | 6.484
ALIMENTACAO - HORISTA (COLETADO CAIXA - ENCARGOS COMPLEMENTARES) (SINAPI) | H | '00037370 | 0.5 | 1 | 3.09 | 0 | 3.09 | - | 1.545
TRANSPORTE - HORISTA (COLETADO CAIXA - ENCARGOS COMPLEMENTARES) (SINAPI) | H | '00037371 | 0.5 | 1 | 0.64 | 0 | 0.64 | - | 0.32
EXAMES - HORISTA (COLETADO CAIXA - ENCARGOS COMPLEMENTARES) (SINAPI) | H | '00037372 | 0.5 | 1 | 1.14 | 0 | 1.14 | - | 0.57
SEGURO - HORISTA (COLETADO CAIXA - ENCARGOS COMPLEMENTARES) (SINAPI) | H | '00037373 | 0.5 | 1 | 0.07 | 0 | 0.07 | - | 0.035
FERRAMENTAS - FAMILIA ELETRICISTA - HORISTA (ENCARGOS COMPLEMENTARES - COLETADO CAIXA) (SINAPI) | H | '00043460 | 0.5 | 1 | 0.86 | 0 | 0.86 | - | 0.43
EPI - FAMILIA ELETRICISTA - HORISTA (ENCARGOS COMPLEMENTARES - COLETADO CAIXA) (SINAPI) | H | '00043484 | 0.5 | 1 | 1.14 | 0 | 1.14 | - | 0.57
SubTotal: | [8 empty] | 44.75
RESUMO
DISCRIMINAÇÃO |  |  | TAXA(%) | VALORES
Mão-de-Obra(A) |  |  | 86.69 | 9.5
Materiais(B) |  |  |  | 44.75
Equipamentos(C) |  |  |  | 0
Produção da Equipe(D) |  |  |  | 1
Custo Horário Total(A+C) |  |  |  | 9.5
Custo Unitário da Execução[(A/D)+(C/D)] = E |  |  |  | 9.5
Custo Direto Total(B+E) |  |  |  | 54.25
Bonificações e Despesas Indiretas - BDI |  |  | 30.05 | 16.3
CUSTO UNITÁRIO (Adotado) |  |  |  | 70.55
Orçamento: 1339701 - MANUTENÇÃO E INSTALAÇÃO DE CABEAMENTO ESTRUTURADO ÓPTICO E METÁLICO
Órgão Cliente: UFES/SI |  |  | Órgão Gerente: UFES/SI |  |  | Data Base: Junho/2023
Planilha: 4 - CAMPUS DE SÃO MATEUS
Item: 0404 - Instalação de Eletroduto Flexível Metálico (Sealtubo) de 2" Incluindo Conector Giratório e Fixação | [6 empty] | Unidade: m
Base: LOCAL |  | Código Base: '2619.000149 |  | Fonte: PRÓPRIA |  |  | Versão: -1
MATERIAL | Unid | Código | Coefic. | C. Prod. | Pr. Prod. | Pr. Improd. | Pr. Unit. | Fator Ac. | Subtotal
BUCHA PLASTICA COM PARAFUSO - 8MM (LABOR) | UN | '026548 | 4 | 1 | 0.5 | 0 | 0.5 | - | 2
ABRACADEIRA EM ACO GALV. TIPO COPO 2" (LABOR) | UN | '049484 | 2 | 1 | 5.66 | 0 | 5.66 | - | 11.32
ELETRODUTO FLEXIVEL, EM ACO GALVANIZADO, REVESTIDO EXTERNAMENTE COM PVC PRETO, DIAMETRO EXTERNO DE 60 MM (2"), TIPO SEALTUBO (SINAPI) | M | '00002500 | 1 | 1 | 39.41 | 0 | 39.41 | - | 39.41
CONECTOR GIRATÓRIO GALVANIZADO 2" (BASE LOCAL DO ORÇAMENTO 1339701) | und | 'F06.0016 | 2 | 1 | 64 | 0 | 64 | - | 128
SubTotal: | [8 empty] | 180.73
RESUMO
DISCRIMINAÇÃO |  |  | TAXA(%) | VALORES
Mão-de-Obra(A) |  |  | 86.69 | 0
Materiais(B) |  |  |  | 180.73
Equipamentos(C) |  |  |  | 0
Produção da Equipe(D) |  |  |  | 1
Custo Horário Total(A+C) |  |  |  | 0
Custo Unitário da Execução[(A/D)+(C/D)] = E |  |  |  | 0
Custo Direto Total(B+E) |  |  |  | 180.73
Bonificações e Despesas Indiretas - BDI |  |  | 30.05 | 54.31
CUSTO UNITÁRIO (Adotado) |  |  |  | 235.04
Orçamento: 1339701 - MANUTENÇÃO E INSTALAÇÃO DE CABEAMENTO ESTRUTURADO ÓPTICO E METÁLICO
Órgão Cliente: UFES/SI |  |  | Órgão Gerente: UFES/SI |  |  | Data Base: Junho/2023
Planilha: 4 - CAMPUS DE SÃO MATEUS
Item: 0405 - Instalação de Eletrocalha Galvanizada Lisa 150x50 mm Incluindo Acessórios e Fixação | [6 empty] | Unidade: m
Base: LOCAL |  | Código Base: '2619.000150 |  | Fonte: PRÓPRIA |  |  | Versão: -1
MÃO DE OBRA | Unid | Código | Coefic. | C. Prod. | Pr. Prod. | Pr. Improd. | Pr. Unit. | Fator Ac. | Subtotal
AJUDANTE DE ELETRICISTA (HORISTA) (SINAPI) | H | '00000247 | 1.0392 | 1 | 9.11 | 0 | 17.01 | - | 17.676
ELETRICISTA (HORISTA) (SINAPI) | H | '00002436 | 1.0392 | 1 | 10.8 | 0 | 20.16 | - | 20.949
SubTotal: | [8 empty] | 38.62
MATERIAL | Unid | Código | Coefic. | C. Prod. | Pr. Prod. | Pr. Improd. | Pr. Unit. | Fator Ac. | Subtotal
PORCA SEXTAVADA 1/4" (LABOR) | UN | '026554 | 5.332 | 1 | 0.16 | 0 | 0.16 | - | 0.853
PARAFUSO COM BUCHA S8 (LABOR) | UN | '026675 | 2.666 | 1 | 0.52 | 0 | 0.52 | - | 1.386
JUNCAO SIMPLES CURTA P/ ELETROCALHA 200X100 MM (LABOR) | UN | '043795 | 0.666 | 1 | 3.93 | 0 | 3.93 | - | 2.617
VERGALHAO DE ACO C/ ROSCA 1/4" P/ ELETROCALHA (LABOR) | M | '048917 | 0.7998 | 1 | 4.91 | 0 | 4.91 | - | 3.927
ELETROCALHA LISA 100X50MM CH16 GALVANIZADA A FOGO, REVEST. B, C/ TAMPA (LABOR) | M | '048919 | 1 | 1 | 73.34 | 0 | 73.34 | - | 73.34
CANTONEIRA "ZZ" ALTA P/PERFILADO 38/38 - REF. 114-11-Z, MOPA (LABOR) | UN | '049123 | 1.333 | 1 | 4.75 | 0 | 4.75 | - | 6.332
SUSPENSAO VERTICAL PARA ELETROCALHA 200X100 MM (LABOR) | UN | '049249 | 1.333 | 1 | 16.37 | 0 | 16.37 | - | 21.821
ARRUELA LISA EM LATAO 1/4" (LABOR) | UN | '049818 | 5.332 | 1 | 2.17 | 0 | 2.17 | - | 11.57
ALIMENTACAO - HORISTA (COLETADO CAIXA - ENCARGOS COMPLEMENTARES) (SINAPI) | H | '00037370 | 2 | 1 | 3.09 | 0 | 3.09 | - | 6.18
TRANSPORTE - HORISTA (COLETADO CAIXA - ENCARGOS COMPLEMENTARES) (SINAPI) | H | '00037371 | 2 | 1 | 0.64 | 0 | 0.64 | - | 1.28
EXAMES - HORISTA (COLETADO CAIXA - ENCARGOS COMPLEMENTARES) (SINAPI) | H | '00037372 | 2 | 1 | 1.14 | 0 | 1.14 | - | 2.28
SEGURO - HORISTA (COLETADO CAIXA - ENCARGOS COMPLEMENTARES) (SINAPI) | H | '00037373 | 2 | 1 | 0.07 | 0 | 0.07 | - | 0.14
FERRAMENTAS - FAMILIA ELETRICISTA - HORISTA (ENCARGOS COMPLEMENTARES - COLETADO CAIXA) (SINAPI) | H | '00043460 | 2 | 1 | 0.86 | 0 | 0.86 | - | 1.72
EPI - FAMILIA ELETRICISTA - HORISTA (ENCARGOS COMPLEMENTARES - COLETADO CAIXA) (SINAPI) | H | '00043484 | 2 | 1 | 1.14 | 0 | 1.14 | - | 2.28
SubTotal: | [8 empty] | 135.73
RESUMO
DISCRIMINAÇÃO |  |  | TAXA(%) | VALORES
Mão-de-Obra(A) |  |  | 86.69 | 38.63
Materiais(B) |  |  |  | 135.73
Equipamentos(C) |  |  |  | 0
Produção da Equipe(D) |  |  |  | 1
Custo Horário Total(A+C) |  |  |  | 38.63
Custo Unitário da Execução[(A/D)+(C/D)] = E |  |  |  | 38.63
Custo Direto Total(B+E) |  |  |  | 174.36
Bonificações e Despesas Indiretas - BDI |  |  | 30.05 | 52.4
CUSTO UNITÁRIO (Adotado) |  |  |  | 226.76
Orçamento: 1339701 - MANUTENÇÃO E INSTALAÇÃO DE CABEAMENTO ESTRUTURADO ÓPTICO E METÁLICO
Órgão Cliente: UFES/SI |  |  | Órgão Gerente: UFES/SI |  |  | Data Base: Junho/2023
Planilha: 4 - CAMPUS DE SÃO MATEUS
Item: 0406 - Fornecimento e Instalação de Condulete X de 1" com Tampa Cega | [6 empty] | Unidade: und
Base: LOCAL |  | Código Base: '2619.000154 |  | Fonte: PRÓPRIA |  |  | Versão: -1
MÃO DE OBRA | Unid | Código | Coefic. | C. Prod. | Pr. Prod. | Pr. Improd. | Pr. Unit. | Fator Ac. | Subtotal
AJUDANTE DE ELETRICISTA (HORISTA) (SINAPI) | H | '00000247 | 0.64781 | 1 | 9.11 | 0 | 17.01 | - | 11.019
ELETRICISTA (HORISTA) (SINAPI) | H | '00002436 | 0.64781 | 1 | 10.8 | 0 | 20.16 | - | 13.06
SubTotal: | [8 empty] | 24.08
MATERIAL | Unid | Código | Coefic. | C. Prod. | Pr. Prod. | Pr. Improd. | Pr. Unit. | Fator Ac. | Subtotal
TAMPA CEGA EM PVC PARA CONDULETE 4 X 2" (SINAPI) | UN | '00007543 | 1 | 1 | 5.67 | 0 | 5.67 | - | 5.67
BUCHA DE NYLON SEM ABA S6, COM PARAFUSO DE 4,20 X 40 MM EM ACO ZINCADO COM ROSCA SOBERBA, CABECA CHATA E FENDA PHILLIPS (SINAPI) | UN | '00011950 | 2 | 1 | 0.2 | 0 | 0.2 | - | 0.4
ALIMENTACAO - HORISTA (COLETADO CAIXA - ENCARGOS COMPLEMENTARES) (SINAPI) | H | '00037370 | 1.2468 | 1 | 3.09 | 0 | 3.09 | - | 3.853
TRANSPORTE - HORISTA (COLETADO CAIXA - ENCARGOS COMPLEMENTARES) (SINAPI) | H | '00037371 | 1.2468 | 1 | 0.64 | 0 | 0.64 | - | 0.798
EXAMES - HORISTA (COLETADO CAIXA - ENCARGOS COMPLEMENTARES) (SINAPI) | H | '00037372 | 1.2468 | 1 | 1.14 | 0 | 1.14 | - | 1.421
SEGURO - HORISTA (COLETADO CAIXA - ENCARGOS COMPLEMENTARES) (SINAPI) | H | '00037373 | 1.2468 | 1 | 0.07 | 0 | 0.07 | - | 0.087
CONDULETE EM PVC, TIPO "X", SEM TAMPA, DE 1" (SINAPI) | UN | '00039345 | 1 | 1 | 19.38 | 0 | 19.38 | - | 19.38
FERRAMENTAS - FAMILIA ELETRICISTA - HORISTA (ENCARGOS COMPLEMENTARES - COLETADO CAIXA) (SINAPI) | H | '00043460 | 1.2468 | 1 | 0.86 | 0 | 0.86 | - | 1.072
EPI - FAMILIA ELETRICISTA - HORISTA (ENCARGOS COMPLEMENTARES - COLETADO CAIXA) (SINAPI) | H | '00043484 | 1.2468 | 1 | 1.14 | 0 | 1.14 | - | 1.421
SubTotal: | [8 empty] | 34.1
RESUMO
DISCRIMINAÇÃO |  |  | TAXA(%) | VALORES
Mão-de-Obra(A) |  |  | 86.69 | 24.08
Materiais(B) |  |  |  | 34.1
Equipamentos(C) |  |  |  | 0
Produção da Equipe(D) |  |  |  | 1
Custo Horário Total(A+C) |  |  |  | 24.08
Custo Unitário da Execução[(A/D)+(C/D)] = E |  |  |  | 24.08
Custo Direto Total(B+E) |  |  |  | 58.18
Bonificações e Despesas Indiretas - BDI |  |  | 30.05 | 17.48
CUSTO UNITÁRIO (Adotado) |  |  |  | 75.66
Orçamento: 1339701 - MANUTENÇÃO E INSTALAÇÃO DE CABEAMENTO ESTRUTURADO ÓPTICO E METÁLICO
Órgão Cliente: UFES/SI |  |  | Órgão Gerente: UFES/SI |  |  | Data Base: Junho/2023
Planilha: 4 - CAMPUS DE SÃO MATEUS
Item: 0407 - Fornecimento e Instalação de Condulete X de 1" com Tampa com uma Tomada RJ45 | [6 empty] | Unidade: und
Base: LOCAL |  | Código Base: '2619.000155 |  | Fonte: PRÓPRIA |  |  | Versão: -1
MÃO DE OBRA | Unid | Código | Coefic. | C. Prod. | Pr. Prod. | Pr. Improd. | Pr. Unit. | Fator Ac. | Subtotal
AJUDANTE DE ELETRICISTA (HORISTA) (SINAPI) | H | '00000247 | 0.64781 | 1 | 9.11 | 0 | 17.01 | - | 11.019
ELETRICISTA (HORISTA) (SINAPI) | H | '00002436 | 0.64781 | 1 | 10.8 | 0 | 20.16 | - | 13.06
SubTotal: | [8 empty] | 24.08
MATERIAL | Unid | Código | Coefic. | C. Prod. | Pr. Prod. | Pr. Improd. | Pr. Unit. | Fator Ac. | Subtotal
ESPELHO 4" X 2" C/ 1 CONECTOR RJ-45 FEMEA CAT. 6 (LABOR) | UN | '051048 | 1 | 1 | 13.48 | 0 | 13.48 | - | 13.48
BUCHA DE NYLON SEM ABA S6, COM PARAFUSO DE 4,20 X 40 MM EM ACO ZINCADO COM ROSCA SOBERBA, CABECA CHATA E FENDA PHILLIPS (SINAPI) | UN | '00011950 | 2 | 1 | 0.2 | 0 | 0.2 | - | 0.4
ALIMENTACAO - HORISTA (COLETADO CAIXA - ENCARGOS COMPLEMENTARES) (SINAPI) | H | '00037370 | 1.2468 | 1 | 3.09 | 0 | 3.09 | - | 3.853
TRANSPORTE - HORISTA (COLETADO CAIXA - ENCARGOS COMPLEMENTARES) (SINAPI) | H | '00037371 | 1.2468 | 1 | 0.64 | 0 | 0.64 | - | 0.798
EXAMES - HORISTA (COLETADO CAIXA - ENCARGOS COMPLEMENTARES) (SINAPI) | H | '00037372 | 1.2468 | 1 | 1.14 | 0 | 1.14 | - | 1.421
SEGURO - HORISTA (COLETADO CAIXA - ENCARGOS COMPLEMENTARES) (SINAPI) | H | '00037373 | 1.2468 | 1 | 0.07 | 0 | 0.07 | - | 0.087
CONDULETE EM PVC, TIPO "X", SEM TAMPA, DE 1" (SINAPI) | UN | '00039345 | 1 | 1 | 19.38 | 0 | 19.38 | - | 19.38
FERRAMENTAS - FAMILIA ELETRICISTA - HORISTA (ENCARGOS COMPLEMENTARES - COLETADO CAIXA) (SINAPI) | H | '00043460 | 1.2468 | 1 | 0.86 | 0 | 0.86 | - | 1.072
EPI - FAMILIA ELETRICISTA - HORISTA (ENCARGOS COMPLEMENTARES - COLETADO CAIXA) (SINAPI) | H | '00043484 | 1.2468 | 1 | 1.14 | 0 | 1.14 | - | 1.421
SubTotal: | [8 empty] | 41.91
RESUMO
DISCRIMINAÇÃO |  |  | TAXA(%) | VALORES
Mão-de-Obra(A) |  |  | 86.69 | 24.08
Materiais(B) |  |  |  | 41.91
Equipamentos(C) |  |  |  | 0
Produção da Equipe(D) |  |  |  | 1
Custo Horário Total(A+C) |  |  |  | 24.08
Custo Unitário da Execução[(A/D)+(C/D)] = E |  |  |  | 24.08
Custo Direto Total(B+E) |  |  |  | 65.99
Bonificações e Despesas Indiretas - BDI |  |  | 30.05 | 19.83
CUSTO UNITÁRIO (Adotado) |  |  |  | 85.82
Orçamento: 1339701 - MANUTENÇÃO E INSTALAÇÃO DE CABEAMENTO ESTRUTURADO ÓPTICO E METÁLICO
Órgão Cliente: UFES/SI |  |  | Órgão Gerente: UFES/SI |  |  | Data Base: Junho/2023
Planilha: 4 - CAMPUS DE SÃO MATEUS
Item: 0408 - Fornecimento e Instalação de Condulete X de 1" com Tampa com duas Tomadas RJ45 | [6 empty] | Unidade: und
Base: LOCAL |  | Código Base: '2619.000156 |  | Fonte: PRÓPRIA |  |  | Versão: -1
MÃO DE OBRA | Unid | Código | Coefic. | C. Prod. | Pr. Prod. | Pr. Improd. | Pr. Unit. | Fator Ac. | Subtotal
AJUDANTE DE ELETRICISTA (HORISTA) (SINAPI) | H | '00000247 | 0.64781 | 1 | 9.11 | 0 | 17.01 | - | 11.019
ELETRICISTA (HORISTA) (SINAPI) | H | '00002436 | 0.64781 | 1 | 10.8 | 0 | 20.16 | - | 13.06
SubTotal: | [8 empty] | 24.08
MATERIAL | Unid | Código | Coefic. | C. Prod. | Pr. Prod. | Pr. Improd. | Pr. Unit. | Fator Ac. | Subtotal
TAMPA P/ CONDULETE 1" - C/ 2 TOMADAS RJ45 (LABOR) | UN | '045903 | 1 | 1 | 13.45 | 0 | 13.45 | - | 13.45
CONECTOR RJ45 FEMEA CAT6 (LABOR) | UN | '050206 | 2 | 1 | 35 | 0 | 35 | - | 70
BUCHA DE NYLON SEM ABA S6, COM PARAFUSO DE 4,20 X 40 MM EM ACO ZINCADO COM ROSCA SOBERBA, CABECA CHATA E FENDA PHILLIPS (SINAPI) | UN | '00011950 | 2 | 1 | 0.2 | 0 | 0.2 | - | 0.4
ALIMENTACAO - HORISTA (COLETADO CAIXA - ENCARGOS COMPLEMENTARES) (SINAPI) | H | '00037370 | 1.2468 | 1 | 3.09 | 0 | 3.09 | - | 3.853
TRANSPORTE - HORISTA (COLETADO CAIXA - ENCARGOS COMPLEMENTARES) (SINAPI) | H | '00037371 | 1.2468 | 1 | 0.64 | 0 | 0.64 | - | 0.798
EXAMES - HORISTA (COLETADO CAIXA - ENCARGOS COMPLEMENTARES) (SINAPI) | H | '00037372 | 1.2468 | 1 | 1.14 | 0 | 1.14 | - | 1.421
SEGURO - HORISTA (COLETADO CAIXA - ENCARGOS COMPLEMENTARES) (SINAPI) | H | '00037373 | 1.2468 | 1 | 0.07 | 0 | 0.07 | - | 0.087
CONDULETE EM PVC, TIPO "X", SEM TAMPA, DE 1" (SINAPI) | UN | '00039345 | 1 | 1 | 19.38 | 0 | 19.38 | - | 19.38
FERRAMENTAS - FAMILIA ELETRICISTA - HORISTA (ENCARGOS COMPLEMENTARES - COLETADO CAIXA) (SINAPI) | H | '00043460 | 1.2468 | 1 | 0.86 | 0 | 0.86 | - | 1.072
EPI - FAMILIA ELETRICISTA - HORISTA (ENCARGOS COMPLEMENTARES - COLETADO CAIXA) (SINAPI) | H | '00043484 | 1.2468 | 1 | 1.14 | 0 | 1.14 | - | 1.421
SubTotal: | [8 empty] | 111.88
RESUMO
DISCRIMINAÇÃO |  |  | TAXA(%) | VALORES
Mão-de-Obra(A) |  |  | 86.69 | 24.08
Materiais(B) |  |  |  | 111.88
Equipamentos(C) |  |  |  | 0
Produção da Equipe(D) |  |  |  | 1
Custo Horário Total(A+C) |  |  |  | 24.08
Custo Unitário da Execução[(A/D)+(C/D)] = E |  |  |  | 24.08
Custo Direto Total(B+E) |  |  |  | 135.96
Bonificações e Despesas Indiretas - BDI |  |  | 30.05 | 40.86
CUSTO UNITÁRIO (Adotado) |  |  |  | 176.82
Orçamento: 1339701 - MANUTENÇÃO E INSTALAÇÃO DE CABEAMENTO ESTRUTURADO ÓPTICO E METÁLICO
Órgão Cliente: UFES/SI |  |  | Órgão Gerente: UFES/SI |  |  | Data Base: Junho/2023
Planilha: 4 - CAMPUS DE SÃO MATEUS
Item: 0409 - Fornecimento e Instalação de Condulete X de 2" com Tampa Cega | [6 empty] | Unidade: und
Base: LOCAL |  | Código Base: '2619.000157 |  | Fonte: PRÓPRIA |  |  | Versão: -1
MÃO DE OBRA | Unid | Código | Coefic. | C. Prod. | Pr. Prod. | Pr. Improd. | Pr. Unit. | Fator Ac. | Subtotal
AJUDANTE DE ELETRICISTA (HORISTA) (SINAPI) | H | '00000247 | 0.51958 | 1 | 9.11 | 0 | 17.01 | - | 8.838
ELETRICISTA (HORISTA) (SINAPI) | H | '00002436 | 0.51958 | 1 | 10.8 | 0 | 20.16 | - | 10.475
SubTotal: | [8 empty] | 19.31
MATERIAL | Unid | Código | Coefic. | C. Prod. | Pr. Prod. | Pr. Improd. | Pr. Unit. | Fator Ac. | Subtotal
CONDULETE ALUMINIO TIPO UNIVERSAL 2" C/ TAMPA (LABOR) | UN | '044215 | 1 | 1 | 57.7 | 0 | 57.7 | - | 57.7
ALIMENTACAO - HORISTA (COLETADO CAIXA - ENCARGOS COMPLEMENTARES) (SINAPI) | H | '00037370 | 1 | 1 | 3.09 | 0 | 3.09 | - | 3.09
TRANSPORTE - HORISTA (COLETADO CAIXA - ENCARGOS COMPLEMENTARES) (SINAPI) | H | '00037371 | 1 | 1 | 0.64 | 0 | 0.64 | - | 0.64
EXAMES - HORISTA (COLETADO CAIXA - ENCARGOS COMPLEMENTARES) (SINAPI) | H | '00037372 | 1 | 1 | 1.14 | 0 | 1.14 | - | 1.14
SEGURO - HORISTA (COLETADO CAIXA - ENCARGOS COMPLEMENTARES) (SINAPI) | H | '00037373 | 1 | 1 | 0.07 | 0 | 0.07 | - | 0.07
FERRAMENTAS - FAMILIA ELETRICISTA - HORISTA (ENCARGOS COMPLEMENTARES - COLETADO CAIXA) (SINAPI) | H | '00043460 | 1 | 1 | 0.86 | 0 | 0.86 | - | 0.86
EPI - FAMILIA ELETRICISTA - HORISTA (ENCARGOS COMPLEMENTARES - COLETADO CAIXA) (SINAPI) | H | '00043484 | 1 | 1 | 1.14 | 0 | 1.14 | - | 1.14
SubTotal: | [8 empty] | 64.64
RESUMO
DISCRIMINAÇÃO |  |  | TAXA(%) | VALORES
Mão-de-Obra(A) |  |  | 86.69 | 19.31
Materiais(B) |  |  |  | 64.64
Equipamentos(C) |  |  |  | 0
Produção da Equipe(D) |  |  |  | 1
Custo Horário Total(A+C) |  |  |  | 19.31
Custo Unitário da Execução[(A/D)+(C/D)] = E |  |  |  | 19.31
Custo Direto Total(B+E) |  |  |  | 83.95
Bonificações e Despesas Indiretas - BDI |  |  | 30.05 | 25.23
CUSTO UNITÁRIO (Adotado) |  |  |  | 109.18
Orçamento: 1339701 - MANUTENÇÃO E INSTALAÇÃO DE CABEAMENTO ESTRUTURADO ÓPTICO E METÁLICO
Órgão Cliente: UFES/SI |  |  | Órgão Gerente: UFES/SI |  |  | Data Base: Junho/2023
Planilha: 4 - CAMPUS DE SÃO MATEUS
Item: 0501 - Escavação Manual de Vala em Solo Normal | [6 empty] | Unidade: m
Base: LOCAL |  | Código Base: '2619.000131 |  | Fonte: PRÓPRIA |  |  | Versão: -1
MÃO DE OBRA | Unid | Código | Coefic. | C. Prod. | Pr. Prod. | Pr. Improd. | Pr. Unit. | Fator Ac. | Subtotal
SERVENTE DE OBRAS (SINAPI) | H | '00006111 | 1.2297 | 1 | 6.56 | 0 | 12.25 | - | 15.064
SubTotal: | [8 empty] | 15.06
MATERIAL | Unid | Código | Coefic. | C. Prod. | Pr. Prod. | Pr. Improd. | Pr. Unit. | Fator Ac. | Subtotal
ALIMENTACAO - HORISTA (COLETADO CAIXA - ENCARGOS COMPLEMENTARES) (SINAPI) | H | '00037370 | 1.203 | 1 | 3.09 | 0 | 3.09 | - | 3.717
TRANSPORTE - HORISTA (COLETADO CAIXA - ENCARGOS COMPLEMENTARES) (SINAPI) | H | '00037371 | 1.203 | 1 | 0.64 | 0 | 0.64 | - | 0.77
EXAMES - HORISTA (COLETADO CAIXA - ENCARGOS COMPLEMENTARES) (SINAPI) | H | '00037372 | 1.203 | 1 | 1.14 | 0 | 1.14 | - | 1.371
SEGURO - HORISTA (COLETADO CAIXA - ENCARGOS COMPLEMENTARES) (SINAPI) | H | '00037373 | 1.203 | 1 | 0.07 | 0 | 0.07 | - | 0.084
FERRAMENTAS - FAMILIA SERVENTE - HORISTA (ENCARGOS COMPLEMENTARES - COLETADO CAIXA) (SINAPI) | H | '00043467 | 1.203 | 1 | 0.59 | 0 | 0.59 | - | 0.71
EPI - FAMILIA SERVENTE - HORISTA (ENCARGOS COMPLEMENTARES - COLETADO CAIXA) (SINAPI) | H | '00043491 | 1.203 | 1 | 1.25 | 0 | 1.25 | - | 1.504
SubTotal: | [8 empty] | 8.16
RESUMO
DISCRIMINAÇÃO |  |  | TAXA(%) | VALORES
Mão-de-Obra(A) |  |  | 86.69 | 15.06
Materiais(B) |  |  |  | 8.16
Equipamentos(C) |  |  |  | 0
Produção da Equipe(D) |  |  |  | 1
Custo Horário Total(A+C) |  |  |  | 15.06
Custo Unitário da Execução[(A/D)+(C/D)] = E |  |  |  | 15.06
Custo Direto Total(B+E) |  |  |  | 23.22
Bonificações e Despesas Indiretas - BDI |  |  | 30.05 | 6.98
CUSTO UNITÁRIO (Adotado) |  |  |  | 30.2
Orçamento: 1339701 - MANUTENÇÃO E INSTALAÇÃO DE CABEAMENTO ESTRUTURADO ÓPTICO E METÁLICO
Órgão Cliente: UFES/SI |  |  | Órgão Gerente: UFES/SI |  |  | Data Base: Junho/2023
Planilha: 4 - CAMPUS DE SÃO MATEUS
Item: 0502 - Escavação Manual de Vala em Solo Normal Pavimentado em Paralelepípedo | [6 empty] | Unidade: m
Base: LOCAL |  | Código Base: '2619.000133 |  | Fonte: PRÓPRIA |  |  | Versão: -1
MÃO DE OBRA | Unid | Código | Coefic. | C. Prod. | Pr. Prod. | Pr. Improd. | Pr. Unit. | Fator Ac. | Subtotal
SERVENTE DE OBRAS (SINAPI) | H | '00006111 | 1.8128 | 1 | 6.56 | 0 | 12.25 | - | 22.207
OPERADOR DE BETONEIRA ESTACIONARIA / MISTURADOR (SINAPI) | H | '00037666 | 0.021113 | 1 | 8.7 | 0 | 16.24 | - | 0.343
SubTotal: | [8 empty] | 22.55
MATERIAL | Unid | Código | Coefic. | C. Prod. | Pr. Prod. | Pr. Improd. | Pr. Unit. | Fator Ac. | Subtotal
AREIA GROSSA - POSTO JAZIDA/FORNECEDOR (RETIRADO NA JAZIDA, SEM TRANSPORTE) (SINAPI) | M3 | '00000367 | 0.0342 | 1 | 81.89 | 0 | 81.89 | - | 2.801
AREIA MEDIA - POSTO JAZIDA/FORNECEDOR (RETIRADO NA JAZIDA, SEM TRANSPORTE) (SINAPI) | M3 | '00000370 | 0.0065484 | 1 | 80.84 | 0 | 80.84 | - | 0.529
CIMENTO PORTLAND COMPOSTO CP II-32 (SINAPI) | KG | '00001379 | 2.9602 | 1 | 0.74 | 0 | 0.74 | - | 2.191
ENERGIA ELETRICA ATE 2000 KWH INDUSTRIAL, SEM DEMANDA (SINAPI) | KWH | '00002705 | 0.0061259 | 1 | 0.89 | 0 | 0.89 | - | 0.005
GASOLINA COMUM (SINAPI) | L | '00004222 | 0.0048816 | 1 | 5.37 | 0 | 5.37 | - | 0.026
ALIMENTACAO - HORISTA (COLETADO CAIXA - ENCARGOS COMPLEMENTARES) (SINAPI) | H | '00037370 | 1.7943 | 1 | 3.09 | 0 | 3.09 | - | 5.544
TRANSPORTE - HORISTA (COLETADO CAIXA - ENCARGOS COMPLEMENTARES) (SINAPI) | H | '00037371 | 1.7943 | 1 | 0.64 | 0 | 0.64 | - | 1.148
EXAMES - HORISTA (COLETADO CAIXA - ENCARGOS COMPLEMENTARES) (SINAPI) | H | '00037372 | 1.7943 | 1 | 1.14 | 0 | 1.14 | - | 2.046
SEGURO - HORISTA (COLETADO CAIXA - ENCARGOS COMPLEMENTARES) (SINAPI) | H | '00037373 | 1.7943 | 1 | 0.07 | 0 | 0.07 | - | 0.126
FERRAMENTAS - FAMILIA OPERADOR ESCAVADEIRA - HORISTA (ENCARGOS COMPLEMENTARES - COLETADO CAIXA) (SINAPI) | H | '00043464 | 0.02093 | 1 | 0.01 | 0 | 0.01 | - | 0
FERRAMENTAS - FAMILIA SERVENTE - HORISTA (ENCARGOS COMPLEMENTARES - COLETADO CAIXA) (SINAPI) | H | '00043467 | 1.7734 | 1 | 0.59 | 0 | 0.59 | - | 1.046
EPI - FAMILIA OPERADOR ESCAVADEIRA - HORISTA (ENCARGOS COMPLEMENTARES - COLETADO CAIXA) (SINAPI) | H | '00043488 | 0.02093 | 1 | 0.82 | 0 | 0.82 | - | 0.017
EPI - FAMILIA SERVENTE - HORISTA (ENCARGOS COMPLEMENTARES - COLETADO CAIXA) (SINAPI) | H | '00043491 | 1.7734 | 1 | 1.25 | 0 | 1.25 | - | 2.217
SubTotal: | [8 empty] | 17.7
EQUIPAMENTO | Unid | Código | Coefic. | C. Prod. | Pr. Prod. | Pr. Improd. | Pr. Unit. | Fator Ac. | Subtotal
COMPACTADOR DE SOLO TIPO PLACA VIBRATORIA REVERSIVEL, A GASOLINA 4 TEMPOS, PESO 125 A 150 KG, FORCA CENTRIF. 2500 A 2800 KGF, LARG. TRABALHO 400 A 450 MM, FREQ. VIBRACAO 4300 A 4500 RPM, VELOC. TRABALHO 15 A 20 M/MIN, POT. 5,5 A 6,0 HP (SINAPI) | UN | '00001442 | 8.88e-06 | 1 | 8561.98 | 0 | 8561.98 | - | 0.076
BETONEIRA CAPACIDADE NOMINAL 400 L, CAPACIDADE DE MISTURA 280 L, MOTOR ELETRICO TRIFASICO 220/380 V POTENCIA 2 CV, SEM CARREGADOR (SINAPI) | UN | '00010535 | 1.8e-06 | 1 | 4820 | 0 | 4820 | - | 0.009
SubTotal: | [8 empty] | 0.08
RESUMO
DISCRIMINAÇÃO |  |  | TAXA(%) | VALORES
Mão-de-Obra(A) |  |  | 86.69 | 22.55
Materiais(B) |  |  |  | 17.7
Equipamentos(C) |  |  |  | 0.09
Produção da Equipe(D) |  |  |  | 1
Custo Horário Total(A+C) |  |  |  | 22.64
Custo Unitário da Execução[(A/D)+(C/D)] = E |  |  |  | 22.64
Custo Direto Total(B+E) |  |  |  | 40.34
Bonificações e Despesas Indiretas - BDI |  |  | 30.05 | 12.12
CUSTO UNITÁRIO (Adotado) |  |  |  | 52.46
Orçamento: 1339701 - MANUTENÇÃO E INSTALAÇÃO DE CABEAMENTO ESTRUTURADO ÓPTICO E METÁLICO
Órgão Cliente: UFES/SI |  |  | Órgão Gerente: UFES/SI |  |  | Data Base: Junho/2023
Planilha: 4 - CAMPUS DE SÃO MATEUS
Item: 0503 - Escavação Manual de Vala em Solo Normal Pavimentado em Cimento | [6 empty] | Unidade: m
Base: LOCAL |  | Código Base: '2619.000134 |  | Fonte: PRÓPRIA |  |  | Versão: -1
MÃO DE OBRA | Unid | Código | Coefic. | C. Prod. | Pr. Prod. | Pr. Improd. | Pr. Unit. | Fator Ac. | Subtotal
CARPINTEIRO DE FORMAS (HORISTA) (SINAPI) | H | '00001213 | 0.039503 | 1 | 10.42 | 0 | 19.45 | - | 0.768
PEDREIRO (HORISTA) (SINAPI) | H | '00004750 | 0.026803 | 1 | 9.31 | 0 | 17.38 | - | 0.466
SERVENTE DE OBRAS (SINAPI) | H | '00006111 | 2.0054 | 1 | 6.56 | 0 | 12.25 | - | 24.567
SubTotal: | [8 empty] | 25.8
MATERIAL | Unid | Código | Coefic. | C. Prod. | Pr. Prod. | Pr. Improd. | Pr. Unit. | Fator Ac. | Subtotal
DESMOLDANTE PROTETOR PARA FORMAS DE MADEIRA, DE BASE OLEOSA EMULSIONADA EM AGUA (SINAPI) | L | '00002692 | 0.00051 | 1 | 6.46 | 0 | 6.46 | - | 0.003
SARRAFO *2,5 X 10* CM EM PINUS, MISTA OU EQUIVALENTE DA REGIAO - BRUTA (SINAPI) | M | '00004509 | 0.075 | 1 | 3.98 | 0 | 3.98 | - | 0.299
SARRAFO *2,5 X 7,5* CM EM PINUS, MISTA OU EQUIVALENTE DA REGIAO - BRUTA (SINAPI) | M | '00004517 | 0.06 | 1 | 2.74 | 0 | 2.74 | - | 0.164
PREGO DE ACO POLIDO COM CABECA 17 X 21 (2 X 11) (SINAPI) | KG | '00005068 | 0.0072 | 1 | 21.05 | 0 | 21.05 | - | 0.152
TELA DE ACO SOLDADA NERVURADA, CA-60, Q-196, (3,11 KG/M2), DIAMETRO DO FIO = 5,0 MM, LARGURA = 2,45 M, ESPACAMENTO DA MALHA = 10 X 10 CM (SINAPI) | M2 | '00007156 | 0.32448 | 1 | 42.84 | 0 | 42.84 | - | 13.901
CONCRETO USINADO BOMBEAVEL, CLASSE DE RESISTENCIA C20, COM BRITA 0 E 1, SLUMP = 100 +/- 20 MM, EXCLUI SERVICO DE BOMBEAMENTO (NBR 8953) (SINAPI) | M3 | '00034492 | 0.02955 | 1 | 500 | 0 | 500 | - | 14.775
ALIMENTACAO - HORISTA (COLETADO CAIXA - ENCARGOS COMPLEMENTARES) (SINAPI) | H | '00037370 | 2.0283 | 1 | 3.09 | 0 | 3.09 | - | 6.268
TRANSPORTE - HORISTA (COLETADO CAIXA - ENCARGOS COMPLEMENTARES) (SINAPI) | H | '00037371 | 2.0283 | 1 | 0.64 | 0 | 0.64 | - | 1.298
EXAMES - HORISTA (COLETADO CAIXA - ENCARGOS COMPLEMENTARES) (SINAPI) | H | '00037372 | 2.0283 | 1 | 1.14 | 0 | 1.14 | - | 2.312
SEGURO - HORISTA (COLETADO CAIXA - ENCARGOS COMPLEMENTARES) (SINAPI) | H | '00037373 | 2.0283 | 1 | 0.07 | 0 | 0.07 | - | 0.142
FERRAMENTAS - FAMILIA CARPINTEIRO DE FORMAS - HORISTA (ENCARGOS COMPLEMENTARES - COLETADO CAIXA) (SINAPI) | H | '00043459 | 0.03903 | 1 | 0.49 | 0 | 0.49 | - | 0.019
FERRAMENTAS - FAMILIA PEDREIRO - HORISTA (ENCARGOS COMPLEMENTARES - COLETADO CAIXA) (SINAPI) | H | '00043465 | 0.02622 | 1 | 0.84 | 0 | 0.84 | - | 0.022
FERRAMENTAS - FAMILIA SERVENTE - HORISTA (ENCARGOS COMPLEMENTARES - COLETADO CAIXA) (SINAPI) | H | '00043467 | 1.9631 | 1 | 0.59 | 0 | 0.59 | - | 1.158
EPI - FAMILIA CARPINTEIRO DE FORMAS - HORISTA (ENCARGOS COMPLEMENTARES - COLETADO CAIXA) (SINAPI) | H | '00043483 | 0.03903 | 1 | 1.34 | 0 | 1.34 | - | 0.052
EPI - FAMILIA PEDREIRO - HORISTA (ENCARGOS COMPLEMENTARES - COLETADO CAIXA) (SINAPI) | H | '00043489 | 0.02622 | 1 | 1.17 | 0 | 1.17 | - | 0.031
EPI - FAMILIA SERVENTE - HORISTA (ENCARGOS COMPLEMENTARES - COLETADO CAIXA) (SINAPI) | H | '00043491 | 1.9631 | 1 | 1.25 | 0 | 1.25 | - | 2.454
SubTotal: | [8 empty] | 43.05
RESUMO
DISCRIMINAÇÃO |  |  | TAXA(%) | VALORES
Mão-de-Obra(A) |  |  | 86.69 | 25.8
Materiais(B) |  |  |  | 43.05
Equipamentos(C) |  |  |  | 0
Produção da Equipe(D) |  |  |  | 1
Custo Horário Total(A+C) |  |  |  | 25.8
Custo Unitário da Execução[(A/D)+(C/D)] = E |  |  |  | 25.8
Custo Direto Total(B+E) |  |  |  | 68.85
Bonificações e Despesas Indiretas - BDI |  |  | 30.05 | 20.69
CUSTO UNITÁRIO (Adotado) |  |  |  | 89.54
Orçamento: 1339701 - MANUTENÇÃO E INSTALAÇÃO DE CABEAMENTO ESTRUTURADO ÓPTICO E METÁLICO
Órgão Cliente: UFES/SI |  |  | Órgão Gerente: UFES/SI |  |  | Data Base: Junho/2023
Planilha: 4 - CAMPUS DE SÃO MATEUS
Item: 0504 - Escavação Manual de Vala em Solo Normal Pavimentado em Grama | [6 empty] | Unidade: m
Base: LOCAL |  | Código Base: '2619.000132 |  | Fonte: PRÓPRIA |  |  | Versão: -1
MÃO DE OBRA | Unid | Código | Coefic. | C. Prod. | Pr. Prod. | Pr. Improd. | Pr. Unit. | Fator Ac. | Subtotal
SERVENTE DE OBRAS (SINAPI) | H | '00006111 | 1.2297 | 1 | 6.56 | 0 | 12.25 | - | 15.064
JARDINEIRO (HORISTA) (SINAPI) | H | '00044503 | 0.059088 | 1 | 7.5 | 0 | 14 | - | 0.827
SubTotal: | [8 empty] | 15.89
MATERIAL | Unid | Código | Coefic. | C. Prod. | Pr. Prod. | Pr. Improd. | Pr. Unit. | Fator Ac. | Subtotal
GRAMA EM PLACAS TIPO ESMERALDA (LABOR) | M2 | '038509 | 0.27 | 1 | 15.31 | 0 | 15.31 | - | 4.134
TERRA VEGETAL (LABOR) | M3 | '038511 | 0.0225 | 1 | 181.38 | 0 | 181.38 | - | 4.081
ALIMENTACAO - HORISTA (COLETADO CAIXA - ENCARGOS COMPLEMENTARES) (SINAPI) | H | '00037370 | 1.2618 | 1 | 3.09 | 0 | 3.09 | - | 3.899
TRANSPORTE - HORISTA (COLETADO CAIXA - ENCARGOS COMPLEMENTARES) (SINAPI) | H | '00037371 | 1.2618 | 1 | 0.64 | 0 | 0.64 | - | 0.808
EXAMES - HORISTA (COLETADO CAIXA - ENCARGOS COMPLEMENTARES) (SINAPI) | H | '00037372 | 1.2618 | 1 | 1.14 | 0 | 1.14 | - | 1.438
SEGURO - HORISTA (COLETADO CAIXA - ENCARGOS COMPLEMENTARES) (SINAPI) | H | '00037373 | 1.2618 | 1 | 0.07 | 0 | 0.07 | - | 0.088
FERRAMENTAS - FAMILIA PEDREIRO - HORISTA (ENCARGOS COMPLEMENTARES - COLETADO CAIXA) (SINAPI) | H | '00043465 | 0.0588 | 1 | 0.84 | 0 | 0.84 | - | 0.049
FERRAMENTAS - FAMILIA SERVENTE - HORISTA (ENCARGOS COMPLEMENTARES - COLETADO CAIXA) (SINAPI) | H | '00043467 | 1.203 | 1 | 0.59 | 0 | 0.59 | - | 0.71
EPI - FAMILIA PEDREIRO - HORISTA (ENCARGOS COMPLEMENTARES - COLETADO CAIXA) (SINAPI) | H | '00043489 | 0.0588 | 1 | 1.17 | 0 | 1.17 | - | 0.069
EPI - FAMILIA SERVENTE - HORISTA (ENCARGOS COMPLEMENTARES - COLETADO CAIXA) (SINAPI) | H | '00043491 | 1.203 | 1 | 1.25 | 0 | 1.25 | - | 1.504
SubTotal: | [8 empty] | 16.78
RESUMO
DISCRIMINAÇÃO |  |  | TAXA(%) | VALORES
Mão-de-Obra(A) |  |  | 86.69 | 15.89
Materiais(B) |  |  |  | 16.78
Equipamentos(C) |  |  |  | 0
Produção da Equipe(D) |  |  |  | 1
Custo Horário Total(A+C) |  |  |  | 15.89
Custo Unitário da Execução[(A/D)+(C/D)] = E |  |  |  | 15.89
Custo Direto Total(B+E) |  |  |  | 32.67
Bonificações e Despesas Indiretas - BDI |  |  | 30.05 | 9.82
CUSTO UNITÁRIO (Adotado) |  |  |  | 42.49
Orçamento: 1339701 - MANUTENÇÃO E INSTALAÇÃO DE CABEAMENTO ESTRUTURADO ÓPTICO E METÁLICO
Órgão Cliente: UFES/SI |  |  | Órgão Gerente: UFES/SI |  |  | Data Base: Junho/2023
Planilha: 4 - CAMPUS DE SÃO MATEUS
Item: 0601 - Implantação de Ponto de Rede CAT.5E, incluindo Conectores, Tomadas, Fixação e Identificação, exceto Cabo | [6 empty] | Unidade: und
Base: LOCAL |  | Código Base: '2619.000161 |  | Fonte: PRÓPRIA |  |  | Versão: -1
MÃO DE OBRA | Unid | Código | Coefic. | C. Prod. | Pr. Prod. | Pr. Improd. | Pr. Unit. | Fator Ac. | Subtotal
AJUDANTE DE ELETRICISTA (HORISTA) (SINAPI) | H | '00000247 | 1.0392 | 1 | 9.11 | 0 | 17.01 | - | 17.676
ELETRICISTA (HORISTA) (SINAPI) | H | '00002436 | 1.0392 | 1 | 10.8 | 0 | 20.16 | - | 20.949
SubTotal: | [8 empty] | 38.62
MATERIAL | Unid | Código | Coefic. | C. Prod. | Pr. Prod. | Pr. Improd. | Pr. Unit. | Fator Ac. | Subtotal
ABRACADEIRA DE NYLON 20CM (LABOR) | UN | '054027 | 5 | 1 | 0.2 | 0 | 0.2 | - | 1
ALIMENTACAO - HORISTA (COLETADO CAIXA - ENCARGOS COMPLEMENTARES) (SINAPI) | H | '00037370 | 2 | 1 | 3.09 | 0 | 3.09 | - | 6.18
TRANSPORTE - HORISTA (COLETADO CAIXA - ENCARGOS COMPLEMENTARES) (SINAPI) | H | '00037371 | 2 | 1 | 0.64 | 0 | 0.64 | - | 1.28
EXAMES - HORISTA (COLETADO CAIXA - ENCARGOS COMPLEMENTARES) (SINAPI) | H | '00037372 | 2 | 1 | 1.14 | 0 | 1.14 | - | 2.28
SEGURO - HORISTA (COLETADO CAIXA - ENCARGOS COMPLEMENTARES) (SINAPI) | H | '00037373 | 2 | 1 | 0.07 | 0 | 0.07 | - | 0.14
CONECTOR / TOMADA FEMEA RJ 45, CATEGORIA 5 E (CAT 5E) PARA CABOS (SINAPI) | UN | '00039600 | 1 | 1 | 9.8 | 0 | 9.8 | - | 9.8
CONECTOR MACHO RJ 45, CATEGORIA 5 E (CAT 5E) PARA CABOS (SINAPI) | UN | '00039602 | 1 | 1 | 1.04 | 0 | 1.04 | - | 1.04
FERRAMENTAS - FAMILIA ELETRICISTA - HORISTA (ENCARGOS COMPLEMENTARES - COLETADO CAIXA) (SINAPI) | H | '00043460 | 2 | 1 | 0.86 | 0 | 0.86 | - | 1.72
EPI - FAMILIA ELETRICISTA - HORISTA (ENCARGOS COMPLEMENTARES - COLETADO CAIXA) (SINAPI) | H | '00043484 | 2 | 1 | 1.14 | 0 | 1.14 | - | 2.28
LUVA TRANSPARENTE DE PVC PARA IDENTIFICAÇÃO DE CABO DE REDE (BASE LOCAL DO ORÇAMENTO 1339701) | und | 'F06.0017 | 2 | 1 | 0.24 | 0 | 0.24 | - | 0.48
SubTotal: | [8 empty] | 26.2
RESUMO
DISCRIMINAÇÃO |  |  | TAXA(%) | VALORES
Mão-de-Obra(A) |  |  | 86.69 | 38.63
Materiais(B) |  |  |  | 26.2
Equipamentos(C) |  |  |  | 0
Produção da Equipe(D) |  |  |  | 1
Custo Horário Total(A+C) |  |  |  | 38.63
Custo Unitário da Execução[(A/D)+(C/D)] = E |  |  |  | 38.63
Custo Direto Total(B+E) |  |  |  | 64.83
Bonificações e Despesas Indiretas - BDI |  |  | 30.05 | 19.48
CUSTO UNITÁRIO (Adotado) |  |  |  | 84.31
Orçamento: 1339701 - MANUTENÇÃO E INSTALAÇÃO DE CABEAMENTO ESTRUTURADO ÓPTICO E METÁLICO
Órgão Cliente: UFES/SI |  |  | Órgão Gerente: UFES/SI |  |  | Data Base: Junho/2023
Planilha: 4 - CAMPUS DE SÃO MATEUS
Item: 0602 - Fornecimento e instalação de Cabo de Rede CAT.5E | [6 empty] | Unidade: m
Base: LOCAL |  | Código Base: '2619.000163 |  | Fonte: PRÓPRIA |  |  | Versão: -1
MÃO DE OBRA | Unid | Código | Coefic. | C. Prod. | Pr. Prod. | Pr. Improd. | Pr. Unit. | Fator Ac. | Subtotal
AJUDANTE DE ELETRICISTA (HORISTA) (SINAPI) | H | '00000247 | 0.040527 | 1 | 9.11 | 0 | 17.01 | - | 0.689
ELETRICISTA (HORISTA) (SINAPI) | H | '00002436 | 0.040527 | 1 | 10.8 | 0 | 20.16 | - | 0.817
SubTotal: | [8 empty] | 1.51
MATERIAL | Unid | Código | Coefic. | C. Prod. | Pr. Prod. | Pr. Improd. | Pr. Unit. | Fator Ac. | Subtotal
ALIMENTACAO - HORISTA (COLETADO CAIXA - ENCARGOS COMPLEMENTARES) (SINAPI) | H | '00037370 | 0.078 | 1 | 3.09 | 0 | 3.09 | - | 0.241
TRANSPORTE - HORISTA (COLETADO CAIXA - ENCARGOS COMPLEMENTARES) (SINAPI) | H | '00037371 | 0.078 | 1 | 0.64 | 0 | 0.64 | - | 0.05
EXAMES - HORISTA (COLETADO CAIXA - ENCARGOS COMPLEMENTARES) (SINAPI) | H | '00037372 | 0.078 | 1 | 1.14 | 0 | 1.14 | - | 0.089
SEGURO - HORISTA (COLETADO CAIXA - ENCARGOS COMPLEMENTARES) (SINAPI) | H | '00037373 | 0.078 | 1 | 0.07 | 0 | 0.07 | - | 0.005
FERRAMENTAS - FAMILIA ELETRICISTA - HORISTA (ENCARGOS COMPLEMENTARES - COLETADO CAIXA) (SINAPI) | H | '00043460 | 0.078 | 1 | 0.86 | 0 | 0.86 | - | 0.067
EPI - FAMILIA ELETRICISTA - HORISTA (ENCARGOS COMPLEMENTARES - COLETADO CAIXA) (SINAPI) | H | '00043484 | 0.078 | 1 | 1.14 | 0 | 1.14 | - | 0.089
CABO DE REDE, PAR TRANCADO U/UTP, 4 PARES, CATEGORIA 5E (CAT 5E), ISOLAMENTO PVC (CM) (SINAPI) | M | '00043972 | 1.05 | 1 | 2.45 | 0 | 2.45 | - | 2.573
SubTotal: | [8 empty] | 3.11
RESUMO
DISCRIMINAÇÃO |  |  | TAXA(%) | VALORES
Mão-de-Obra(A) |  |  | 86.69 | 1.51
Materiais(B) |  |  |  | 3.11
Equipamentos(C) |  |  |  | 0
Produção da Equipe(D) |  |  |  | 1
Custo Horário Total(A+C) |  |  |  | 1.51
Custo Unitário da Execução[(A/D)+(C/D)] = E |  |  |  | 1.51
Custo Direto Total(B+E) |  |  |  | 4.62
Bonificações e Despesas Indiretas - BDI |  |  | 30.05 | 1.39
CUSTO UNITÁRIO (Adotado) |  |  |  | 6.01
Orçamento: 1339701 - MANUTENÇÃO E INSTALAÇÃO DE CABEAMENTO ESTRUTURADO ÓPTICO E METÁLICO
Órgão Cliente: UFES/SI |  |  | Órgão Gerente: UFES/SI |  |  | Data Base: Junho/2023
Planilha: 4 - CAMPUS DE SÃO MATEUS
Item: 0603 - Implantação de Ponto de Rede CAT.6, incluindo Conectores, Tomadas, Fixação e Identificação, exceto Cabo | [6 empty] | Unidade: und
Base: LOCAL |  | Código Base: '2619.000162 |  | Fonte: PRÓPRIA |  |  | Versão: -1
MÃO DE OBRA | Unid | Código | Coefic. | C. Prod. | Pr. Prod. | Pr. Improd. | Pr. Unit. | Fator Ac. | Subtotal
AJUDANTE DE ELETRICISTA (HORISTA) (SINAPI) | H | '00000247 | 1.0392 | 1 | 9.11 | 0 | 17.01 | - | 17.676
ELETRICISTA (HORISTA) (SINAPI) | H | '00002436 | 1.0392 | 1 | 10.8 | 0 | 20.16 | - | 20.949
SubTotal: | [8 empty] | 38.62
MATERIAL | Unid | Código | Coefic. | C. Prod. | Pr. Prod. | Pr. Improd. | Pr. Unit. | Fator Ac. | Subtotal
ABRACADEIRA DE NYLON 20CM (LABOR) | UN | '054027 | 5 | 1 | 0.2 | 0 | 0.2 | - | 1
ALIMENTACAO - HORISTA (COLETADO CAIXA - ENCARGOS COMPLEMENTARES) (SINAPI) | H | '00037370 | 2 | 1 | 3.09 | 0 | 3.09 | - | 6.18
TRANSPORTE - HORISTA (COLETADO CAIXA - ENCARGOS COMPLEMENTARES) (SINAPI) | H | '00037371 | 2 | 1 | 0.64 | 0 | 0.64 | - | 1.28
EXAMES - HORISTA (COLETADO CAIXA - ENCARGOS COMPLEMENTARES) (SINAPI) | H | '00037372 | 2 | 1 | 1.14 | 0 | 1.14 | - | 2.28
SEGURO - HORISTA (COLETADO CAIXA - ENCARGOS COMPLEMENTARES) (SINAPI) | H | '00037373 | 2 | 1 | 0.07 | 0 | 0.07 | - | 0.14
CONECTOR / TOMADA FEMEA RJ 45, CATEGORIA 6 (CAT 6) PARA CABOS (SINAPI) | UN | '00039601 | 1 | 1 | 20.8 | 0 | 20.8 | - | 20.8
CONECTOR MACHO RJ 45, CATEGORIA 6 (CAT 6) PARA CABOS (SINAPI) | UN | '00039603 | 1 | 1 | 2.21 | 0 | 2.21 | - | 2.21
FERRAMENTAS - FAMILIA ELETRICISTA - HORISTA (ENCARGOS COMPLEMENTARES - COLETADO CAIXA) (SINAPI) | H | '00043460 | 2 | 1 | 0.86 | 0 | 0.86 | - | 1.72
EPI - FAMILIA ELETRICISTA - HORISTA (ENCARGOS COMPLEMENTARES - COLETADO CAIXA) (SINAPI) | H | '00043484 | 2 | 1 | 1.14 | 0 | 1.14 | - | 2.28
LUVA TRANSPARENTE DE PVC PARA IDENTIFICAÇÃO DE CABO DE REDE (BASE LOCAL DO ORÇAMENTO 1339701) | und | 'F06.0017 | 2 | 1 | 0.24 | 0 | 0.24 | - | 0.48
SubTotal: | [8 empty] | 38.37
RESUMO
DISCRIMINAÇÃO |  |  | TAXA(%) | VALORES
Mão-de-Obra(A) |  |  | 86.69 | 38.63
Materiais(B) |  |  |  | 38.37
Equipamentos(C) |  |  |  | 0
Produção da Equipe(D) |  |  |  | 1
Custo Horário Total(A+C) |  |  |  | 38.63
Custo Unitário da Execução[(A/D)+(C/D)] = E |  |  |  | 38.63
Custo Direto Total(B+E) |  |  |  | 77
Bonificações e Despesas Indiretas - BDI |  |  | 30.05 | 23.14
CUSTO UNITÁRIO (Adotado) |  |  |  | 100.14
Orçamento: 1339701 - MANUTENÇÃO E INSTALAÇÃO DE CABEAMENTO ESTRUTURADO ÓPTICO E METÁLICO
Órgão Cliente: UFES/SI |  |  | Órgão Gerente: UFES/SI |  |  | Data Base: Junho/2023
Planilha: 4 - CAMPUS DE SÃO MATEUS
Item: 0604 - Fornecimento e instalação de Cabo de Rede CAT6 | [6 empty] | Unidade: m
Base: LOCAL |  | Código Base: '2619.000164 |  | Fonte: PRÓPRIA |  |  | Versão: -1
MÃO DE OBRA | Unid | Código | Coefic. | C. Prod. | Pr. Prod. | Pr. Improd. | Pr. Unit. | Fator Ac. | Subtotal
AJUDANTE DE ELETRICISTA (HORISTA) (SINAPI) | H | '00000247 | 0.040527 | 1 | 9.11 | 0 | 17.01 | - | 0.689
ELETRICISTA (HORISTA) (SINAPI) | H | '00002436 | 0.040527 | 1 | 10.8 | 0 | 20.16 | - | 0.817
SubTotal: | [8 empty] | 1.51
MATERIAL | Unid | Código | Coefic. | C. Prod. | Pr. Prod. | Pr. Improd. | Pr. Unit. | Fator Ac. | Subtotal
ALIMENTACAO - HORISTA (COLETADO CAIXA - ENCARGOS COMPLEMENTARES) (SINAPI) | H | '00037370 | 0.078 | 1 | 3.09 | 0 | 3.09 | - | 0.241
TRANSPORTE - HORISTA (COLETADO CAIXA - ENCARGOS COMPLEMENTARES) (SINAPI) | H | '00037371 | 0.078 | 1 | 0.64 | 0 | 0.64 | - | 0.05
EXAMES - HORISTA (COLETADO CAIXA - ENCARGOS COMPLEMENTARES) (SINAPI) | H | '00037372 | 0.078 | 1 | 1.14 | 0 | 1.14 | - | 0.089
SEGURO - HORISTA (COLETADO CAIXA - ENCARGOS COMPLEMENTARES) (SINAPI) | H | '00037373 | 0.078 | 1 | 0.07 | 0 | 0.07 | - | 0.005
FERRAMENTAS - FAMILIA ELETRICISTA - HORISTA (ENCARGOS COMPLEMENTARES - COLETADO CAIXA) (SINAPI) | H | '00043460 | 0.078 | 1 | 0.86 | 0 | 0.86 | - | 0.067
EPI - FAMILIA ELETRICISTA - HORISTA (ENCARGOS COMPLEMENTARES - COLETADO CAIXA) (SINAPI) | H | '00043484 | 0.078 | 1 | 1.14 | 0 | 1.14 | - | 0.089
CABO DE REDE, PAR TRANCADO U/UTP, 4 PARES, CATEGORIA 6 (CAT 6), ISOLAMENTO PVC (CM) (SINAPI) | M | '00043973 | 1.05 | 1 | 2.56 | 0 | 2.56 | - | 2.688
SubTotal: | [8 empty] | 3.23
RESUMO
DISCRIMINAÇÃO |  |  | TAXA(%) | VALORES
Mão-de-Obra(A) |  |  | 86.69 | 1.51
Materiais(B) |  |  |  | 3.23
Equipamentos(C) |  |  |  | 0
Produção da Equipe(D) |  |  |  | 1
Custo Horário Total(A+C) |  |  |  | 1.51
Custo Unitário da Execução[(A/D)+(C/D)] = E |  |  |  | 1.51
Custo Direto Total(B+E) |  |  |  | 4.74
Bonificações e Despesas Indiretas - BDI |  |  | 30.05 | 1.42
CUSTO UNITÁRIO (Adotado) |  |  |  | 6.16
Orçamento: 1339701 - MANUTENÇÃO E INSTALAÇÃO DE CABEAMENTO ESTRUTURADO ÓPTICO E METÁLICO
Órgão Cliente: UFES/SI |  |  | Órgão Gerente: UFES/SI |  |  | Data Base: Junho/2023
Planilha: 4 - CAMPUS DE SÃO MATEUS
Item: 0605 - Manutenção ou Remanejamento de Ponto de Rede com Aproveitamento de Materiais (UTP 4, Pares, Conectores e Tomadas), Incluindo Certificação com Emissão de Relatórios e Identificação com Etiqueta Térmicas | [6 empty] | Unidade: und
Base: LOCAL |  | Código Base: '2619.000158 |  | Fonte: PRÓPRIA |  |  | Versão: -1
MÃO DE OBRA | Unid | Código | Coefic. | C. Prod. | Pr. Prod. | Pr. Improd. | Pr. Unit. | Fator Ac. | Subtotal
AJUDANTE DE ELETRICISTA (HORISTA) (SINAPI) | H | '00000247 | 1.0392 | 1 | 9.11 | 0 | 17.01 | - | 17.676
ELETRICISTA (HORISTA) (SINAPI) | H | '00002436 | 1.0392 | 1 | 10.8 | 0 | 20.16 | - | 20.949
SubTotal: | [8 empty] | 38.62
MATERIAL | Unid | Código | Coefic. | C. Prod. | Pr. Prod. | Pr. Improd. | Pr. Unit. | Fator Ac. | Subtotal
ALIMENTACAO - HORISTA (COLETADO CAIXA - ENCARGOS COMPLEMENTARES) (SINAPI) | H | '00037370 | 2 | 1 | 3.09 | 0 | 3.09 | - | 6.18
TRANSPORTE - HORISTA (COLETADO CAIXA - ENCARGOS COMPLEMENTARES) (SINAPI) | H | '00037371 | 2 | 1 | 0.64 | 0 | 0.64 | - | 1.28
EXAMES - HORISTA (COLETADO CAIXA - ENCARGOS COMPLEMENTARES) (SINAPI) | H | '00037372 | 2 | 1 | 1.14 | 0 | 1.14 | - | 2.28
SEGURO - HORISTA (COLETADO CAIXA - ENCARGOS COMPLEMENTARES) (SINAPI) | H | '00037373 | 2 | 1 | 0.07 | 0 | 0.07 | - | 0.14
FERRAMENTAS - FAMILIA ELETRICISTA - HORISTA (ENCARGOS COMPLEMENTARES - COLETADO CAIXA) (SINAPI) | H | '00043460 | 2 | 1 | 0.86 | 0 | 0.86 | - | 1.72
EPI - FAMILIA ELETRICISTA - HORISTA (ENCARGOS COMPLEMENTARES - COLETADO CAIXA) (SINAPI) | H | '00043484 | 2 | 1 | 1.14 | 0 | 1.14 | - | 2.28
LUVA TRANSPARENTE DE PVC PARA IDENTIFICAÇÃO DE CABO DE REDE (BASE LOCAL DO ORÇAMENTO 1339701) | und | 'F06.0017 | 2 | 1 | 0.24 | 0 | 0.24 | - | 0.48
SubTotal: | [8 empty] | 14.36
RESUMO
DISCRIMINAÇÃO |  |  | TAXA(%) | VALORES
Mão-de-Obra(A) |  |  | 86.69 | 38.63
Materiais(B) |  |  |  | 14.36
Equipamentos(C) |  |  |  | 0
Produção da Equipe(D) |  |  |  | 1
Custo Horário Total(A+C) |  |  |  | 38.63
Custo Unitário da Execução[(A/D)+(C/D)] = E |  |  |  | 38.63
Custo Direto Total(B+E) |  |  |  | 52.99
Bonificações e Despesas Indiretas - BDI |  |  | 30.05 | 15.92
CUSTO UNITÁRIO (Adotado) |  |  |  | 68.91
Orçamento: 1339701 - MANUTENÇÃO E INSTALAÇÃO DE CABEAMENTO ESTRUTURADO ÓPTICO E METÁLICO
Órgão Cliente: UFES/SI |  |  | Órgão Gerente: UFES/SI |  |  | Data Base: Junho/2023
Planilha: 4 - CAMPUS DE SÃO MATEUS
Item: 0701 - Fornecimento e Instalação de Cabo Óptico Indoor/Outdoor com 12 Fibras Monomodo em Duto Subterrâneo, Incluindo Acessórios | [6 empty] | Unidade: m
Base: LOCAL |  | Código Base: '2619.000141 |  | Fonte: PRÓPRIA |  |  | Versão: -1
MÃO DE OBRA | Unid | Código | Coefic. | C. Prod. | Pr. Prod. | Pr. Improd. | Pr. Unit. | Fator Ac. | Subtotal
AJUDANTE DE ELETRICISTA (HORISTA) (SINAPI) | H | '00000247 | 0.17666 | 1 | 9.11 | 0 | 17.01 | - | 3.005
MONTADOR DE ELETROELETRONICOS (HORISTA) (SINAPI) | H | '00034761 | 0.17551 | 1 | 10.18 | 0 | 19.01 | - | 3.336
SubTotal: | [8 empty] | 6.34
MATERIAL | Unid | Código | Coefic. | C. Prod. | Pr. Prod. | Pr. Improd. | Pr. Unit. | Fator Ac. | Subtotal
ALIMENTACAO - HORISTA (COLETADO CAIXA - ENCARGOS COMPLEMENTARES) (SINAPI) | H | '00037370 | 0.34 | 1 | 3.09 | 0 | 3.09 | - | 1.051
TRANSPORTE - HORISTA (COLETADO CAIXA - ENCARGOS COMPLEMENTARES) (SINAPI) | H | '00037371 | 0.34 | 1 | 0.64 | 0 | 0.64 | - | 0.218
EXAMES - HORISTA (COLETADO CAIXA - ENCARGOS COMPLEMENTARES) (SINAPI) | H | '00037372 | 0.34 | 1 | 1.14 | 0 | 1.14 | - | 0.388
SEGURO - HORISTA (COLETADO CAIXA - ENCARGOS COMPLEMENTARES) (SINAPI) | H | '00037373 | 0.34 | 1 | 0.07 | 0 | 0.07 | - | 0.024
FERRAMENTAS - FAMILIA ELETRICISTA - HORISTA (ENCARGOS COMPLEMENTARES - COLETADO CAIXA) (SINAPI) | H | '00043460 | 0.34 | 1 | 0.86 | 0 | 0.86 | - | 0.292
EPI - FAMILIA ELETRICISTA - HORISTA (ENCARGOS COMPLEMENTARES - COLETADO CAIXA) (SINAPI) | H | '00043484 | 0.34 | 1 | 1.14 | 0 | 1.14 | - | 0.388
CABO ÓPTICO INDOOR/OUTDOOR 12 FIBRAS MONOMODO (BASE LOCAL DO ORÇAMENTO 1339701) | m | 'F06.0005 | 1 | 1 | 19.01 | 0 | 19.01 | - | 19.01
SubTotal: | [8 empty] | 21.37
RESUMO
DISCRIMINAÇÃO |  |  | TAXA(%) | VALORES
Mão-de-Obra(A) |  |  | 86.69 | 6.34
Materiais(B) |  |  |  | 21.37
Equipamentos(C) |  |  |  | 0
Produção da Equipe(D) |  |  |  | 1
Custo Horário Total(A+C) |  |  |  | 6.34
Custo Unitário da Execução[(A/D)+(C/D)] = E |  |  |  | 6.34
Custo Direto Total(B+E) |  |  |  | 27.71
Bonificações e Despesas Indiretas - BDI |  |  | 30.05 | 8.33
CUSTO UNITÁRIO (Adotado) |  |  |  | 36.04
Orçamento: 1339701 - MANUTENÇÃO E INSTALAÇÃO DE CABEAMENTO ESTRUTURADO ÓPTICO E METÁLICO
Órgão Cliente: UFES/SI |  |  | Órgão Gerente: UFES/SI |  |  | Data Base: Junho/2023
Planilha: 4 - CAMPUS DE SÃO MATEUS
Item: 0702 - Fornecimento e Instalação de Cabo Óptico Autossustentável com 12 Fibras Monomodo em Posteamento Existente (vão de até 80m), Incluindo Acessórios para Fixação | [6 empty] | Unidade: m
Base: LOCAL |  | Código Base: '2619.000142 |  | Fonte: PRÓPRIA |  |  | Versão: -1
MÃO DE OBRA | Unid | Código | Coefic. | C. Prod. | Pr. Prod. | Pr. Improd. | Pr. Unit. | Fator Ac. | Subtotal
AJUDANTE DE ELETRICISTA (HORISTA) (SINAPI) | H | '00000247 | 0.017312 | 1 | 9.11 | 0 | 17.01 | - | 0.294
MONTADOR DE ELETROELETRONICOS (HORISTA) (SINAPI) | H | '00034761 | 0.0172 | 1 | 10.18 | 0 | 19.01 | - | 0.327
SubTotal: | [8 empty] | 0.62
MATERIAL | Unid | Código | Coefic. | C. Prod. | Pr. Prod. | Pr. Improd. | Pr. Unit. | Fator Ac. | Subtotal
ALIMENTACAO - HORISTA (COLETADO CAIXA - ENCARGOS COMPLEMENTARES) (SINAPI) | H | '00037370 | 0.03332 | 1 | 3.09 | 0 | 3.09 | - | 0.103
TRANSPORTE - HORISTA (COLETADO CAIXA - ENCARGOS COMPLEMENTARES) (SINAPI) | H | '00037371 | 0.03332 | 1 | 0.64 | 0 | 0.64 | - | 0.021
EXAMES - HORISTA (COLETADO CAIXA - ENCARGOS COMPLEMENTARES) (SINAPI) | H | '00037372 | 0.03332 | 1 | 1.14 | 0 | 1.14 | - | 0.038
SEGURO - HORISTA (COLETADO CAIXA - ENCARGOS COMPLEMENTARES) (SINAPI) | H | '00037373 | 0.03332 | 1 | 0.07 | 0 | 0.07 | - | 0.002
FERRAMENTAS - FAMILIA ELETRICISTA - HORISTA (ENCARGOS COMPLEMENTARES - COLETADO CAIXA) (SINAPI) | H | '00043460 | 0.03332 | 1 | 0.86 | 0 | 0.86 | - | 0.029
EPI - FAMILIA ELETRICISTA - HORISTA (ENCARGOS COMPLEMENTARES - COLETADO CAIXA) (SINAPI) | H | '00043484 | 0.03332 | 1 | 1.14 | 0 | 1.14 | - | 0.038
CABO ÓPTICO AUTO-SUSTENTÁVEL 12 FIBRAS MONOMODO (BASE LOCAL DO ORÇAMENTO 1339701) | m | 'F06.0006 | 1 | 1 | 2.78 | 0 | 2.78 | - | 2.78
GRAMPO DE ANCORAGEM (BASE LOCAL DO ORÇAMENTO 1339701) | und | 'F06.0011 | 0.0333 | 1 | 41.09 | 0 | 41.09 | - | 1.368
ABRAÇADEIRA BAP (BASE LOCAL DO ORÇAMENTO 1339701) | und | 'F06.0012 | 0.0333 | 1 | 16.5 | 0 | 16.5 | - | 0.549
OLHAL PARA PARAFUSO (BASE LOCAL DO ORÇAMENTO 1339701) | und | 'F06.0020 | 1 | 1 | 16.68 | 0 | 16.68 | - | 16.68
SubTotal: | [8 empty] | 21.61
RESUMO
DISCRIMINAÇÃO |  |  | TAXA(%) | VALORES
Mão-de-Obra(A) |  |  | 86.69 | 0.62
Materiais(B) |  |  |  | 21.61
Equipamentos(C) |  |  |  | 0
Produção da Equipe(D) |  |  |  | 1
Custo Horário Total(A+C) |  |  |  | 0.62
Custo Unitário da Execução[(A/D)+(C/D)] = E |  |  |  | 0.62
Custo Direto Total(B+E) |  |  |  | 22.23
Bonificações e Despesas Indiretas - BDI |  |  | 30.05 | 6.68
CUSTO UNITÁRIO (Adotado) |  |  |  | 28.91
Orçamento: 1339701 - MANUTENÇÃO E INSTALAÇÃO DE CABEAMENTO ESTRUTURADO ÓPTICO E METÁLICO
Órgão Cliente: UFES/SI |  |  | Órgão Gerente: UFES/SI |  |  | Data Base: Junho/2023
Planilha: 4 - CAMPUS DE SÃO MATEUS
Item: 0703 - Fornecimento e Instalação de Cabo Óptico Autossustentável com 24 Fibras Monomodo em Posteamento Existente (vão de até 80m), Incluindo Acessórios para Fixação | [6 empty] | Unidade: m
Base: LOCAL |  | Código Base: '2619.000143 |  | Fonte: PRÓPRIA |  |  | Versão: -1
MÃO DE OBRA | Unid | Código | Coefic. | C. Prod. | Pr. Prod. | Pr. Improd. | Pr. Unit. | Fator Ac. | Subtotal
AJUDANTE DE ELETRICISTA (HORISTA) (SINAPI) | H | '00000247 | 0.017312 | 1 | 9.11 | 0 | 17.01 | - | 0.294
MONTADOR DE ELETROELETRONICOS (HORISTA) (SINAPI) | H | '00034761 | 0.0172 | 1 | 10.18 | 0 | 19.01 | - | 0.327
SubTotal: | [8 empty] | 0.62
MATERIAL | Unid | Código | Coefic. | C. Prod. | Pr. Prod. | Pr. Improd. | Pr. Unit. | Fator Ac. | Subtotal
ALIMENTACAO - HORISTA (COLETADO CAIXA - ENCARGOS COMPLEMENTARES) (SINAPI) | H | '00037370 | 0.03332 | 1 | 3.09 | 0 | 3.09 | - | 0.103
TRANSPORTE - HORISTA (COLETADO CAIXA - ENCARGOS COMPLEMENTARES) (SINAPI) | H | '00037371 | 0.03332 | 1 | 0.64 | 0 | 0.64 | - | 0.021
EXAMES - HORISTA (COLETADO CAIXA - ENCARGOS COMPLEMENTARES) (SINAPI) | H | '00037372 | 0.03332 | 1 | 1.14 | 0 | 1.14 | - | 0.038
SEGURO - HORISTA (COLETADO CAIXA - ENCARGOS COMPLEMENTARES) (SINAPI) | H | '00037373 | 0.03332 | 1 | 0.07 | 0 | 0.07 | - | 0.002
FERRAMENTAS - FAMILIA ELETRICISTA - HORISTA (ENCARGOS COMPLEMENTARES - COLETADO CAIXA) (SINAPI) | H | '00043460 | 0.03332 | 1 | 0.86 | 0 | 0.86 | - | 0.029
EPI - FAMILIA ELETRICISTA - HORISTA (ENCARGOS COMPLEMENTARES - COLETADO CAIXA) (SINAPI) | H | '00043484 | 0.03332 | 1 | 1.14 | 0 | 1.14 | - | 0.038
CABO ÓPTICO AUTO-SUSTENTÁVEL 24 FIBRAS MONOMODO (BASE LOCAL DO ORÇAMENTO 1339701) | m | 'F06.0007 | 1 | 1 | 8.89 | 0 | 8.89 | - | 8.89
GRAMPO DE ANCORAGEM (BASE LOCAL DO ORÇAMENTO 1339701) | und | 'F06.0011 | 0.0333 | 1 | 41.09 | 0 | 41.09 | - | 1.368
ABRAÇADEIRA BAP (BASE LOCAL DO ORÇAMENTO 1339701) | und | 'F06.0012 | 0.0333 | 1 | 16.5 | 0 | 16.5 | - | 0.549
OLHAL PARA PARAFUSO (BASE LOCAL DO ORÇAMENTO 1339701) | und | 'F06.0020 | 1 | 1 | 16.68 | 0 | 16.68 | - | 16.68
SubTotal: | [8 empty] | 27.72
RESUMO
DISCRIMINAÇÃO |  |  | TAXA(%) | VALORES
Mão-de-Obra(A) |  |  | 86.69 | 0.62
Materiais(B) |  |  |  | 27.72
Equipamentos(C) |  |  |  | 0
Produção da Equipe(D) |  |  |  | 1
Custo Horário Total(A+C) |  |  |  | 0.62
Custo Unitário da Execução[(A/D)+(C/D)] = E |  |  |  | 0.62
Custo Direto Total(B+E) |  |  |  | 28.34
Bonificações e Despesas Indiretas - BDI |  |  | 30.05 | 8.52
CUSTO UNITÁRIO (Adotado) |  |  |  | 36.86
Orçamento: 1339701 - MANUTENÇÃO E INSTALAÇÃO DE CABEAMENTO ESTRUTURADO ÓPTICO E METÁLICO
Órgão Cliente: UFES/SI |  |  | Órgão Gerente: UFES/SI |  |  | Data Base: Junho/2023
Planilha: 4 - CAMPUS DE SÃO MATEUS
Item: 0704 - Fornecimento e Instalação de Cabo Óptico Autossustentável com 36 Fibras Monomodo em Posteamento Existente (vão de até 80m), Incluindo Acessórios para Fixação | [6 empty] | Unidade: m
Base: LOCAL |  | Código Base: '2619.000144 |  | Fonte: PRÓPRIA |  |  | Versão: -1
MÃO DE OBRA | Unid | Código | Coefic. | C. Prod. | Pr. Prod. | Pr. Improd. | Pr. Unit. | Fator Ac. | Subtotal
AJUDANTE DE ELETRICISTA (HORISTA) (SINAPI) | H | '00000247 | 0.017312 | 1 | 9.11 | 0 | 17.01 | - | 0.294
MONTADOR DE ELETROELETRONICOS (HORISTA) (SINAPI) | H | '00034761 | 0.0172 | 1 | 10.18 | 0 | 19.01 | - | 0.327
SubTotal: | [8 empty] | 0.62
MATERIAL | Unid | Código | Coefic. | C. Prod. | Pr. Prod. | Pr. Improd. | Pr. Unit. | Fator Ac. | Subtotal
ALIMENTACAO - HORISTA (COLETADO CAIXA - ENCARGOS COMPLEMENTARES) (SINAPI) | H | '00037370 | 0.03332 | 1 | 3.09 | 0 | 3.09 | - | 0.103
TRANSPORTE - HORISTA (COLETADO CAIXA - ENCARGOS COMPLEMENTARES) (SINAPI) | H | '00037371 | 0.03332 | 1 | 0.64 | 0 | 0.64 | - | 0.021
EXAMES - HORISTA (COLETADO CAIXA - ENCARGOS COMPLEMENTARES) (SINAPI) | H | '00037372 | 0.03332 | 1 | 1.14 | 0 | 1.14 | - | 0.038
SEGURO - HORISTA (COLETADO CAIXA - ENCARGOS COMPLEMENTARES) (SINAPI) | H | '00037373 | 0.03332 | 1 | 0.07 | 0 | 0.07 | - | 0.002
FERRAMENTAS - FAMILIA ELETRICISTA - HORISTA (ENCARGOS COMPLEMENTARES - COLETADO CAIXA) (SINAPI) | H | '00043460 | 0.03332 | 1 | 0.86 | 0 | 0.86 | - | 0.029
EPI - FAMILIA ELETRICISTA - HORISTA (ENCARGOS COMPLEMENTARES - COLETADO CAIXA) (SINAPI) | H | '00043484 | 0.03332 | 1 | 1.14 | 0 | 1.14 | - | 0.038
CABO ÓPTICO AUTO-SUSTENTÁVEL 36 FIBRAS MONOMODO (BASE LOCAL DO ORÇAMENTO 1339701) | m | 'F06.0008 | 1 | 1 | 18.9 | 0 | 18.9 | - | 18.9
GRAMPO DE ANCORAGEM (BASE LOCAL DO ORÇAMENTO 1339701) | und | 'F06.0011 | 0.0333 | 1 | 41.09 | 0 | 41.09 | - | 1.368
ABRAÇADEIRA BAP (BASE LOCAL DO ORÇAMENTO 1339701) | und | 'F06.0012 | 0.0333 | 1 | 16.5 | 0 | 16.5 | - | 0.549
OLHAL PARA PARAFUSO (BASE LOCAL DO ORÇAMENTO 1339701) | und | 'F06.0020 | 1 | 1 | 16.68 | 0 | 16.68 | - | 16.68
SubTotal: | [8 empty] | 37.73
RESUMO
DISCRIMINAÇÃO |  |  | TAXA(%) | VALORES
Mão-de-Obra(A) |  |  | 86.69 | 0.62
Materiais(B) |  |  |  | 37.73
Equipamentos(C) |  |  |  | 0
Produção da Equipe(D) |  |  |  | 1
Custo Horário Total(A+C) |  |  |  | 0.62
Custo Unitário da Execução[(A/D)+(C/D)] = E |  |  |  | 0.62
Custo Direto Total(B+E) |  |  |  | 38.35
Bonificações e Despesas Indiretas - BDI |  |  | 30.05 | 11.52
CUSTO UNITÁRIO (Adotado) |  |  |  | 49.87
Orçamento: 1339701 - MANUTENÇÃO E INSTALAÇÃO DE CABEAMENTO ESTRUTURADO ÓPTICO E METÁLICO
Órgão Cliente: UFES/SI |  |  | Órgão Gerente: UFES/SI |  |  | Data Base: Junho/2023
Planilha: 4 - CAMPUS DE SÃO MATEUS
Item: 0705 - Emenda Óptica por Fusão em Cabo SM/MM (em DIO, Caixa de Emenda Externa ou Terminador Óptico), Sem Fornecimento de Material e Incluindo Identificação | [6 empty] | Unidade: und
Base: LOCAL |  | Código Base: '2619.000153 |  | Fonte: PRÓPRIA |  |  | Versão: -1
MÃO DE OBRA | Unid | Código | Coefic. | C. Prod. | Pr. Prod. | Pr. Improd. | Pr. Unit. | Fator Ac. | Subtotal
AJUDANTE ESPECIALIZADO (HORISTA) (SINAPI) | H | '00000242 | 0.50606 | 1 | 7.53 | 0 | 14.06 | - | 7.115
ELETROTECNICO (HORISTA) (SINAPI) | H | '00002438 | 0.5162 | 1 | 12.41 | 0 | 23.17 | - | 11.96
SubTotal: | [8 empty] | 19.08
MATERIAL | Unid | Código | Coefic. | C. Prod. | Pr. Prod. | Pr. Improd. | Pr. Unit. | Fator Ac. | Subtotal
ALIMENTACAO - HORISTA (COLETADO CAIXA - ENCARGOS COMPLEMENTARES) (SINAPI) | H | '00037370 | 1 | 1 | 3.09 | 0 | 3.09 | - | 3.09
TRANSPORTE - HORISTA (COLETADO CAIXA - ENCARGOS COMPLEMENTARES) (SINAPI) | H | '00037371 | 1 | 1 | 0.64 | 0 | 0.64 | - | 0.64
EXAMES - HORISTA (COLETADO CAIXA - ENCARGOS COMPLEMENTARES) (SINAPI) | H | '00037372 | 1 | 1 | 1.14 | 0 | 1.14 | - | 1.14
SEGURO - HORISTA (COLETADO CAIXA - ENCARGOS COMPLEMENTARES) (SINAPI) | H | '00037373 | 1 | 1 | 0.07 | 0 | 0.07 | - | 0.07
FERRAMENTAS - FAMILIA ELETRICISTA - HORISTA (ENCARGOS COMPLEMENTARES - COLETADO CAIXA) (SINAPI) | H | '00043460 | 0.5 | 1 | 0.86 | 0 | 0.86 | - | 0.43
FERRAMENTAS - FAMILIA SERVENTE - HORISTA (ENCARGOS COMPLEMENTARES - COLETADO CAIXA) (SINAPI) | H | '00043467 | 0.5 | 1 | 0.59 | 0 | 0.59 | - | 0.295
EPI - FAMILIA ELETRICISTA - HORISTA (ENCARGOS COMPLEMENTARES - COLETADO CAIXA) (SINAPI) | H | '00043484 | 0.5 | 1 | 1.14 | 0 | 1.14 | - | 0.57
EPI - FAMILIA SERVENTE - HORISTA (ENCARGOS COMPLEMENTARES - COLETADO CAIXA) (SINAPI) | H | '00043491 | 0.5 | 1 | 1.25 | 0 | 1.25 | - | 0.625
CLIVADOR DE FIBRA ÓTICA (BASE LOCAL DO ORÇAMENTO 1339701) | und | 'F06.0013 | 2.083e-05 | 1 | 257.32 | 0 | 257.32 | - | 0.005
MÁQUINA DE FUSÃO DE FIBRA ÓTICA (BASE LOCAL DO ORÇAMENTO 1339701) | und | 'F06.0014 | 1.666e-05 | 1 | 9399.99 | 0 | 9399.99 | - | 0.157
PAR DE ELETRODOS PARA MÁQUINA DE FUSÃO DE FIBRA ÓTICA (BASE LOCAL DO ORÇAMENTO 1339701) | und | 'F06.0015 | 0.0001666 | 1 | 642.7 | 0 | 642.7 | - | 0.107
SubTotal: | [8 empty] | 7.13
RESUMO
DISCRIMINAÇÃO |  |  | TAXA(%) | VALORES
Mão-de-Obra(A) |  |  | 86.69 | 19.08
Materiais(B) |  |  |  | 7.13
Equipamentos(C) |  |  |  | 0
Produção da Equipe(D) |  |  |  | 1
Custo Horário Total(A+C) |  |  |  | 19.08
Custo Unitário da Execução[(A/D)+(C/D)] = E |  |  |  | 19.08
Custo Direto Total(B+E) |  |  |  | 26.21
Bonificações e Despesas Indiretas - BDI |  |  | 30.05 | 7.88
CUSTO UNITÁRIO (Adotado) |  |  |  | 34.09
Orçamento: 1339701 - MANUTENÇÃO E INSTALAÇÃO DE CABEAMENTO ESTRUTURADO ÓPTICO E METÁLICO
Órgão Cliente: UFES/SI |  |  | Órgão Gerente: UFES/SI |  |  | Data Base: Junho/2023
Planilha: 4 - CAMPUS DE SÃO MATEUS
Item: 0706 - Terminador Optico para até 6FO | [6 empty] | Unidade: und
Base: LOCAL |  | Código Base: '2619.000139 |  | Fonte: PRÓPRIA |  |  | Versão: -1
MÃO DE OBRA | Unid | Código | Coefic. | C. Prod. | Pr. Prod. | Pr. Improd. | Pr. Unit. | Fator Ac. | Subtotal
AJUDANTE DE ELETRICISTA (HORISTA) (SINAPI) | H | '00000247 | 0.017312 | 1 | 9.11 | 0 | 17.01 | - | 0.294
ELETRICISTA (HORISTA) (SINAPI) | H | '00002436 | 0.017312 | 1 | 10.8 | 0 | 20.16 | - | 0.349
SubTotal: | [8 empty] | 0.64
MATERIAL | Unid | Código | Coefic. | C. Prod. | Pr. Prod. | Pr. Improd. | Pr. Unit. | Fator Ac. | Subtotal
ALIMENTACAO - HORISTA (COLETADO CAIXA - ENCARGOS COMPLEMENTARES) (SINAPI) | H | '00037370 | 0.03332 | 1 | 3.09 | 0 | 3.09 | - | 0.103
TRANSPORTE - HORISTA (COLETADO CAIXA - ENCARGOS COMPLEMENTARES) (SINAPI) | H | '00037371 | 0.03332 | 1 | 0.64 | 0 | 0.64 | - | 0.021
EXAMES - HORISTA (COLETADO CAIXA - ENCARGOS COMPLEMENTARES) (SINAPI) | H | '00037372 | 0.03332 | 1 | 1.14 | 0 | 1.14 | - | 0.038
SEGURO - HORISTA (COLETADO CAIXA - ENCARGOS COMPLEMENTARES) (SINAPI) | H | '00037373 | 0.03332 | 1 | 0.07 | 0 | 0.07 | - | 0.002
FERRAMENTAS - FAMILIA ELETRICISTA - HORISTA (ENCARGOS COMPLEMENTARES - COLETADO CAIXA) (SINAPI) | H | '00043460 | 0.03332 | 1 | 0.86 | 0 | 0.86 | - | 0.029
EPI - FAMILIA ELETRICISTA - HORISTA (ENCARGOS COMPLEMENTARES - COLETADO CAIXA) (SINAPI) | H | '00043484 | 0.03332 | 1 | 1.14 | 0 | 1.14 | - | 0.038
CONECTORES TERMINADOR OPTICO PARA ATÉ 6 FO (BASE LOCAL DO ORÇAMENTO 1339701) | un | 'F06.0009 | 1 | 1 | 65 | 0 | 65 | - | 65
SubTotal: | [8 empty] | 65.23
RESUMO
DISCRIMINAÇÃO |  |  | TAXA(%) | VALORES
Mão-de-Obra(A) |  |  | 86.69 | 0.64
Materiais(B) |  |  |  | 65.23
Equipamentos(C) |  |  |  | 0
Produção da Equipe(D) |  |  |  | 1
Custo Horário Total(A+C) |  |  |  | 0.64
Custo Unitário da Execução[(A/D)+(C/D)] = E |  |  |  | 0.64
Custo Direto Total(B+E) |  |  |  | 65.87
Bonificações e Despesas Indiretas - BDI |  |  | 30.05 | 19.79
CUSTO UNITÁRIO (Adotado) |  |  |  | 85.66
Orçamento: 1339701 - MANUTENÇÃO E INSTALAÇÃO DE CABEAMENTO ESTRUTURADO ÓPTICO E METÁLICO
Órgão Cliente: UFES/SI |  |  | Órgão Gerente: UFES/SI |  |  | Data Base: Junho/2023
Planilha: 4 - CAMPUS DE SÃO MATEUS
Item: 0707 - Cordão Óptico Duplex Multimodo de 2,5m, SC | [6 empty] | Unidade: und
Base: LOCAL |  | Código Base: '2619.000119 |  | Fonte: PRÓPRIA |  |  | Versão: -1
MÃO DE OBRA | Unid | Código | Coefic. | C. Prod. | Pr. Prod. | Pr. Improd. | Pr. Unit. | Fator Ac. | Subtotal
AJUDANTE DE ELETRICISTA (HORISTA) (SINAPI) | H | '00000247 | 0.16627 | 1 | 9.11 | 0 | 17.01 | - | 2.828
MONTADOR DE ELETROELETRONICOS (HORISTA) (SINAPI) | H | '00034761 | 0.16518 | 1 | 10.18 | 0 | 19.01 | - | 3.14
SubTotal: | [8 empty] | 5.97
MATERIAL | Unid | Código | Coefic. | C. Prod. | Pr. Prod. | Pr. Improd. | Pr. Unit. | Fator Ac. | Subtotal
ALIMENTACAO - HORISTA (COLETADO CAIXA - ENCARGOS COMPLEMENTARES) (SINAPI) | H | '00037370 | 0.32 | 1 | 3.09 | 0 | 3.09 | - | 0.989
TRANSPORTE - HORISTA (COLETADO CAIXA - ENCARGOS COMPLEMENTARES) (SINAPI) | H | '00037371 | 0.32 | 1 | 0.64 | 0 | 0.64 | - | 0.205
EXAMES - HORISTA (COLETADO CAIXA - ENCARGOS COMPLEMENTARES) (SINAPI) | H | '00037372 | 0.32 | 1 | 1.14 | 0 | 1.14 | - | 0.365
SEGURO - HORISTA (COLETADO CAIXA - ENCARGOS COMPLEMENTARES) (SINAPI) | H | '00037373 | 0.32 | 1 | 0.07 | 0 | 0.07 | - | 0.022
FERRAMENTAS - FAMILIA ELETRICISTA - HORISTA (ENCARGOS COMPLEMENTARES - COLETADO CAIXA) (SINAPI) | H | '00043460 | 0.32 | 1 | 0.86 | 0 | 0.86 | - | 0.275
EPI - FAMILIA ELETRICISTA - HORISTA (ENCARGOS COMPLEMENTARES - COLETADO CAIXA) (SINAPI) | H | '00043484 | 0.32 | 1 | 1.14 | 0 | 1.14 | - | 0.365
CORDAO OPTICO DUPLEX MULTIMODO DE 2,5M, SC (BASE LOCAL DO ORÇAMENTO 1339701) | un | 'F06.0001 | 1 | 1 | 95.65 | 0 | 95.65 | - | 95.65
SubTotal: | [8 empty] | 97.87
RESUMO
DISCRIMINAÇÃO |  |  | TAXA(%) | VALORES
Mão-de-Obra(A) |  |  | 86.69 | 5.97
Materiais(B) |  |  |  | 97.87
Equipamentos(C) |  |  |  | 0
Produção da Equipe(D) |  |  |  | 1
Custo Horário Total(A+C) |  |  |  | 5.97
Custo Unitário da Execução[(A/D)+(C/D)] = E |  |  |  | 5.97
Custo Direto Total(B+E) |  |  |  | 103.84
Bonificações e Despesas Indiretas - BDI |  |  | 30.05 | 31.2
CUSTO UNITÁRIO (Adotado) |  |  |  | 135.04
Orçamento: 1339701 - MANUTENÇÃO E INSTALAÇÃO DE CABEAMENTO ESTRUTURADO ÓPTICO E METÁLICO
Órgão Cliente: UFES/SI |  |  | Órgão Gerente: UFES/SI |  |  | Data Base: Junho/2023
Planilha: 4 - CAMPUS DE SÃO MATEUS
Item: 0708 - Cordão Óptico Duplex Monomodo de 2,5 m, SC | [6 empty] | Unidade: und
Base: LOCAL |  | Código Base: '2619.000118 |  | Fonte: PRÓPRIA |  |  | Versão: -1
MÃO DE OBRA | Unid | Código | Coefic. | C. Prod. | Pr. Prod. | Pr. Improd. | Pr. Unit. | Fator Ac. | Subtotal
AJUDANTE DE ELETRICISTA (HORISTA) (SINAPI) | H | '00000247 | 0.16627 | 1 | 9.11 | 0 | 17.01 | - | 2.828
MONTADOR DE ELETROELETRONICOS (HORISTA) (SINAPI) | H | '00034761 | 0.16518 | 1 | 10.18 | 0 | 19.01 | - | 3.14
SubTotal: | [8 empty] | 5.97
MATERIAL | Unid | Código | Coefic. | C. Prod. | Pr. Prod. | Pr. Improd. | Pr. Unit. | Fator Ac. | Subtotal
ALIMENTACAO - HORISTA (COLETADO CAIXA - ENCARGOS COMPLEMENTARES) (SINAPI) | H | '00037370 | 0.32 | 1 | 3.09 | 0 | 3.09 | - | 0.989
TRANSPORTE - HORISTA (COLETADO CAIXA - ENCARGOS COMPLEMENTARES) (SINAPI) | H | '00037371 | 0.32 | 1 | 0.64 | 0 | 0.64 | - | 0.205
EXAMES - HORISTA (COLETADO CAIXA - ENCARGOS COMPLEMENTARES) (SINAPI) | H | '00037372 | 0.32 | 1 | 1.14 | 0 | 1.14 | - | 0.365
SEGURO - HORISTA (COLETADO CAIXA - ENCARGOS COMPLEMENTARES) (SINAPI) | H | '00037373 | 0.32 | 1 | 0.07 | 0 | 0.07 | - | 0.022
FERRAMENTAS - FAMILIA ELETRICISTA - HORISTA (ENCARGOS COMPLEMENTARES - COLETADO CAIXA) (SINAPI) | H | '00043460 | 0.32 | 1 | 0.86 | 0 | 0.86 | - | 0.275
EPI - FAMILIA ELETRICISTA - HORISTA (ENCARGOS COMPLEMENTARES - COLETADO CAIXA) (SINAPI) | H | '00043484 | 0.32 | 1 | 1.14 | 0 | 1.14 | - | 0.365
CORDAO OPTICO DUPLEX MONOMODO DE 2,5M, SC (BASE LOCAL DO ORÇAMENTO 1339701) | un | 'F06.0002 | 1 | 1 | 40.5 | 0 | 40.5 | - | 40.5
SubTotal: | [8 empty] | 42.72
RESUMO
DISCRIMINAÇÃO |  |  | TAXA(%) | VALORES
Mão-de-Obra(A) |  |  | 86.69 | 5.97
Materiais(B) |  |  |  | 42.72
Equipamentos(C) |  |  |  | 0
Produção da Equipe(D) |  |  |  | 1
Custo Horário Total(A+C) |  |  |  | 5.97
Custo Unitário da Execução[(A/D)+(C/D)] = E |  |  |  | 5.97
Custo Direto Total(B+E) |  |  |  | 48.69
Bonificações e Despesas Indiretas - BDI |  |  | 30.05 | 14.63
CUSTO UNITÁRIO (Adotado) |  |  |  | 63.32
Orçamento: 1339701 - MANUTENÇÃO E INSTALAÇÃO DE CABEAMENTO ESTRUTURADO ÓPTICO E METÁLICO
Órgão Cliente: UFES/SI |  |  | Órgão Gerente: UFES/SI |  |  | Data Base: Junho/2023
Planilha: 4 - CAMPUS DE SÃO MATEUS
Item: 0709 - Cordão Óptico Duplex Monomodo de 2,5 m, SC/LC | [6 empty] | Unidade: und
Base: LOCAL |  | Código Base: '2619.000117 |  | Fonte: PRÓPRIA |  |  | Versão: -1
MÃO DE OBRA | Unid | Código | Coefic. | C. Prod. | Pr. Prod. | Pr. Improd. | Pr. Unit. | Fator Ac. | Subtotal
AJUDANTE DE ELETRICISTA (HORISTA) (SINAPI) | H | '00000247 | 0.16627 | 1 | 9.11 | 0 | 17.01 | - | 2.828
MONTADOR DE ELETROELETRONICOS (HORISTA) (SINAPI) | H | '00034761 | 0.16518 | 1 | 10.18 | 0 | 19.01 | - | 3.14
SubTotal: | [8 empty] | 5.97
MATERIAL | Unid | Código | Coefic. | C. Prod. | Pr. Prod. | Pr. Improd. | Pr. Unit. | Fator Ac. | Subtotal
ALIMENTACAO - HORISTA (COLETADO CAIXA - ENCARGOS COMPLEMENTARES) (SINAPI) | H | '00037370 | 0.32 | 1 | 3.09 | 0 | 3.09 | - | 0.989
TRANSPORTE - HORISTA (COLETADO CAIXA - ENCARGOS COMPLEMENTARES) (SINAPI) | H | '00037371 | 0.32 | 1 | 0.64 | 0 | 0.64 | - | 0.205
EXAMES - HORISTA (COLETADO CAIXA - ENCARGOS COMPLEMENTARES) (SINAPI) | H | '00037372 | 0.32 | 1 | 1.14 | 0 | 1.14 | - | 0.365
SEGURO - HORISTA (COLETADO CAIXA - ENCARGOS COMPLEMENTARES) (SINAPI) | H | '00037373 | 0.32 | 1 | 0.07 | 0 | 0.07 | - | 0.022
FERRAMENTAS - FAMILIA ELETRICISTA - HORISTA (ENCARGOS COMPLEMENTARES - COLETADO CAIXA) (SINAPI) | H | '00043460 | 0.32 | 1 | 0.86 | 0 | 0.86 | - | 0.275
EPI - FAMILIA ELETRICISTA - HORISTA (ENCARGOS COMPLEMENTARES - COLETADO CAIXA) (SINAPI) | H | '00043484 | 0.32 | 1 | 1.14 | 0 | 1.14 | - | 0.365
CORDAO OPTICO DUPLEX MONOMODO DE 2,5M, SC/LC (BASE LOCAL DO ORÇAMENTO 1339701) | un | 'F06.0003 | 1 | 1 | 96.99 | 0 | 96.99 | - | 96.99
SubTotal: | [8 empty] | 99.21
RESUMO
DISCRIMINAÇÃO |  |  | TAXA(%) | VALORES
Mão-de-Obra(A) |  |  | 86.69 | 5.97
Materiais(B) |  |  |  | 99.21
Equipamentos(C) |  |  |  | 0
Produção da Equipe(D) |  |  |  | 1
Custo Horário Total(A+C) |  |  |  | 5.97
Custo Unitário da Execução[(A/D)+(C/D)] = E |  |  |  | 5.97
Custo Direto Total(B+E) |  |  |  | 105.18
Bonificações e Despesas Indiretas - BDI |  |  | 30.05 | 31.61
CUSTO UNITÁRIO (Adotado) |  |  |  | 136.79
Orçamento: 1339701 - MANUTENÇÃO E INSTALAÇÃO DE CABEAMENTO ESTRUTURADO ÓPTICO E METÁLICO
Órgão Cliente: UFES/SI |  |  | Órgão Gerente: UFES/SI |  |  | Data Base: Junho/2023
Planilha: 4 - CAMPUS DE SÃO MATEUS
Item: 0710 - Caixa de Emenda para Fusão de Fibra Óptica, Uso Externo | [6 empty] | Unidade: und
Base: LOCAL |  | Código Base: '2619.000138 |  | Fonte: PRÓPRIA |  |  | Versão: -1
MÃO DE OBRA | Unid | Código | Coefic. | C. Prod. | Pr. Prod. | Pr. Improd. | Pr. Unit. | Fator Ac. | Subtotal
AJUDANTE DE ELETRICISTA (HORISTA) (SINAPI) | H | '00000247 | 0.51958 | 1 | 9.11 | 0 | 17.01 | - | 8.838
ELETRICISTA (HORISTA) (SINAPI) | H | '00002436 | 0.51958 | 1 | 10.8 | 0 | 20.16 | - | 10.475
SubTotal: | [8 empty] | 19.31
MATERIAL | Unid | Código | Coefic. | C. Prod. | Pr. Prod. | Pr. Improd. | Pr. Unit. | Fator Ac. | Subtotal
ALIMENTACAO - HORISTA (COLETADO CAIXA - ENCARGOS COMPLEMENTARES) (SINAPI) | H | '00037370 | 1 | 1 | 3.09 | 0 | 3.09 | - | 3.09
TRANSPORTE - HORISTA (COLETADO CAIXA - ENCARGOS COMPLEMENTARES) (SINAPI) | H | '00037371 | 1 | 1 | 0.64 | 0 | 0.64 | - | 0.64
EXAMES - HORISTA (COLETADO CAIXA - ENCARGOS COMPLEMENTARES) (SINAPI) | H | '00037372 | 1 | 1 | 1.14 | 0 | 1.14 | - | 1.14
SEGURO - HORISTA (COLETADO CAIXA - ENCARGOS COMPLEMENTARES) (SINAPI) | H | '00037373 | 1 | 1 | 0.07 | 0 | 0.07 | - | 0.07
FERRAMENTAS - FAMILIA ELETRICISTA - HORISTA (ENCARGOS COMPLEMENTARES - COLETADO CAIXA) (SINAPI) | H | '00043460 | 1 | 1 | 0.86 | 0 | 0.86 | - | 0.86
EPI - FAMILIA ELETRICISTA - HORISTA (ENCARGOS COMPLEMENTARES - COLETADO CAIXA) (SINAPI) | H | '00043484 | 1 | 1 | 1.14 | 0 | 1.14 | - | 1.14
CAIXA DE EMENDA OPTICA PARA FUSAO DE FIBRA OPTICA, USO EXTERNO (BASE LOCAL DO ORÇAMENTO 1339701) | un | 'F06.0010 | 1 | 1 | 227.05 | 0 | 227.05 | - | 227.05
SubTotal: | [8 empty] | 233.99
RESUMO
DISCRIMINAÇÃO |  |  | TAXA(%) | VALORES
Mão-de-Obra(A) |  |  | 86.69 | 19.31
Materiais(B) |  |  |  | 233.99
Equipamentos(C) |  |  |  | 0
Produção da Equipe(D) |  |  |  | 1
Custo Horário Total(A+C) |  |  |  | 19.31
Custo Unitário da Execução[(A/D)+(C/D)] = E |  |  |  | 19.31
Custo Direto Total(B+E) |  |  |  | 253.3
Bonificações e Despesas Indiretas - BDI |  |  | 30.05 | 76.12
CUSTO UNITÁRIO (Adotado) |  |  |  | 329.42
Orçamento: 1339701 - MANUTENÇÃO E INSTALAÇÃO DE CABEAMENTO ESTRUTURADO ÓPTICO E METÁLICO
Órgão Cliente: UFES/SI |  |  | Órgão Gerente: UFES/SI |  |  | Data Base: Junho/2023
Planilha: 4 - CAMPUS DE SÃO MATEUS
Item: 0711 - Conversor de Mídia 10/100/1000mbps Rj-45 para 1000base-Sx, Multimodo LC | [6 empty] | Unidade: und
Base: LOCAL |  | Código Base: '2619.000136 |  | Fonte: PRÓPRIA |  |  | Versão: -1
MÃO DE OBRA | Unid | Código | Coefic. | C. Prod. | Pr. Prod. | Pr. Improd. | Pr. Unit. | Fator Ac. | Subtotal
MONTADOR DE ELETROELETRONICOS (HORISTA) (SINAPI) | H | '00034761 | 0.2581 | 1 | 10.18 | 0 | 19.01 | - | 4.906
SubTotal: | [8 empty] | 4.91
MATERIAL | Unid | Código | Coefic. | C. Prod. | Pr. Prod. | Pr. Improd. | Pr. Unit. | Fator Ac. | Subtotal
KIT M5 100 PECAS PORCA-GAIOLA C/ PARAF PHILIPS (LABOR) | UN | '026917 | 0.04 | 1 | 83 | 0 | 83 | - | 3.32
CONVERSOR DE MIDIA SC 10/100/1000 MULTIMODO (LABOR) | UN | '052141 | 1 | 1 | 274.78 | 0 | 274.78 | - | 274.78
ALIMENTACAO - HORISTA (COLETADO CAIXA - ENCARGOS COMPLEMENTARES) (SINAPI) | H | '00037370 | 0.25 | 1 | 3.09 | 0 | 3.09 | - | 0.773
TRANSPORTE - HORISTA (COLETADO CAIXA - ENCARGOS COMPLEMENTARES) (SINAPI) | H | '00037371 | 0.25 | 1 | 0.64 | 0 | 0.64 | - | 0.16
EXAMES - HORISTA (COLETADO CAIXA - ENCARGOS COMPLEMENTARES) (SINAPI) | H | '00037372 | 0.25 | 1 | 1.14 | 0 | 1.14 | - | 0.285
SEGURO - HORISTA (COLETADO CAIXA - ENCARGOS COMPLEMENTARES) (SINAPI) | H | '00037373 | 0.25 | 1 | 0.07 | 0 | 0.07 | - | 0.018
FERRAMENTAS - FAMILIA ELETRICISTA - HORISTA (ENCARGOS COMPLEMENTARES - COLETADO CAIXA) (SINAPI) | H | '00043460 | 0.25 | 1 | 0.86 | 0 | 0.86 | - | 0.215
EPI - FAMILIA ELETRICISTA - HORISTA (ENCARGOS COMPLEMENTARES - COLETADO CAIXA) (SINAPI) | H | '00043484 | 0.25 | 1 | 1.14 | 0 | 1.14 | - | 0.285
SubTotal: | [8 empty] | 279.84
RESUMO
DISCRIMINAÇÃO |  |  | TAXA(%) | VALORES
Mão-de-Obra(A) |  |  | 86.69 | 4.91
Materiais(B) |  |  |  | 279.84
Equipamentos(C) |  |  |  | 0
Produção da Equipe(D) |  |  |  | 1
Custo Horário Total(A+C) |  |  |  | 4.91
Custo Unitário da Execução[(A/D)+(C/D)] = E |  |  |  | 4.91
Custo Direto Total(B+E) |  |  |  | 284.75
Bonificações e Despesas Indiretas - BDI |  |  | 30.05 | 85.57
CUSTO UNITÁRIO (Adotado) |  |  |  | 370.32
Orçamento: 1339701 - MANUTENÇÃO E INSTALAÇÃO DE CABEAMENTO ESTRUTURADO ÓPTICO E METÁLICO
Órgão Cliente: UFES/SI |  |  | Órgão Gerente: UFES/SI |  |  | Data Base: Junho/2023
Planilha: 4 - CAMPUS DE SÃO MATEUS
Item: 0712 - Conversor de Mídia Stand Alone Padrão Ethernet Convertendo de 10/100/1000base-T, para 1000base-Sx/Lx | [6 empty] | Unidade: und
Base: LOCAL |  | Código Base: '2619.000137 |  | Fonte: PRÓPRIA |  |  | Versão: -1
MÃO DE OBRA | Unid | Código | Coefic. | C. Prod. | Pr. Prod. | Pr. Improd. | Pr. Unit. | Fator Ac. | Subtotal
MONTADOR DE ELETROELETRONICOS (HORISTA) (SINAPI) | H | '00034761 | 0.2581 | 1 | 10.18 | 0 | 19.01 | - | 4.906
SubTotal: | [8 empty] | 4.91
MATERIAL | Unid | Código | Coefic. | C. Prod. | Pr. Prod. | Pr. Improd. | Pr. Unit. | Fator Ac. | Subtotal
KIT M5 100 PECAS PORCA-GAIOLA C/ PARAF PHILIPS (LABOR) | UN | '026917 | 0.04 | 1 | 83 | 0 | 83 | - | 3.32
CONVERSOR DE MIDIA 10/100 BASE-TX/100 BASE-FX (LABOR) | UN | '078344 | 1 | 1 | 429 | 0 | 429 | - | 429
ALIMENTACAO - HORISTA (COLETADO CAIXA - ENCARGOS COMPLEMENTARES) (SINAPI) | H | '00037370 | 0.25 | 1 | 3.09 | 0 | 3.09 | - | 0.773
TRANSPORTE - HORISTA (COLETADO CAIXA - ENCARGOS COMPLEMENTARES) (SINAPI) | H | '00037371 | 0.25 | 1 | 0.64 | 0 | 0.64 | - | 0.16
EXAMES - HORISTA (COLETADO CAIXA - ENCARGOS COMPLEMENTARES) (SINAPI) | H | '00037372 | 0.25 | 1 | 1.14 | 0 | 1.14 | - | 0.285
SEGURO - HORISTA (COLETADO CAIXA - ENCARGOS COMPLEMENTARES) (SINAPI) | H | '00037373 | 0.25 | 1 | 0.07 | 0 | 0.07 | - | 0.018
FERRAMENTAS - FAMILIA ELETRICISTA - HORISTA (ENCARGOS COMPLEMENTARES - COLETADO CAIXA) (SINAPI) | H | '00043460 | 0.25 | 1 | 0.86 | 0 | 0.86 | - | 0.215
EPI - FAMILIA ELETRICISTA - HORISTA (ENCARGOS COMPLEMENTARES - COLETADO CAIXA) (SINAPI) | H | '00043484 | 0.25 | 1 | 1.14 | 0 | 1.14 | - | 0.285
SubTotal: | [8 empty] | 434.06
RESUMO
DISCRIMINAÇÃO |  |  | TAXA(%) | VALORES
Mão-de-Obra(A) |  |  | 86.69 | 4.91
Materiais(B) |  |  |  | 434.06
Equipamentos(C) |  |  |  | 0
Produção da Equipe(D) |  |  |  | 1
Custo Horário Total(A+C) |  |  |  | 4.91
Custo Unitário da Execução[(A/D)+(C/D)] = E |  |  |  | 4.91
Custo Direto Total(B+E) |  |  |  | 438.97
Bonificações e Despesas Indiretas - BDI |  |  | 30.05 | 131.91
CUSTO UNITÁRIO (Adotado) |  |  |  | 570.88
Orçamento: 1339701 - MANUTENÇÃO E INSTALAÇÃO DE CABEAMENTO ESTRUTURADO ÓPTICO E METÁLICO
Órgão Cliente: UFES/SI |  |  | Órgão Gerente: UFES/SI |  |  | Data Base: Junho/2023
Planilha: 4 - CAMPUS DE SÃO MATEUS
Item: 0713 - Distribuidor Interno Óptico de Rack, Modulo Básico Completo, para Até 24 Fibras Ópticas com Bandejas, Rack De 19" | [6 empty] | Unidade: und
Base: LOCAL |  | Código Base: '2619.000135 |  | Fonte: PRÓPRIA |  |  | Versão: -1
MÃO DE OBRA | Unid | Código | Coefic. | C. Prod. | Pr. Prod. | Pr. Improd. | Pr. Unit. | Fator Ac. | Subtotal
MONTADOR DE ELETROELETRONICOS (HORISTA) (SINAPI) | H | '00034761 | 0.10324 | 1 | 10.18 | 0 | 19.01 | - | 1.963
SubTotal: | [8 empty] | 1.96
MATERIAL | Unid | Código | Coefic. | C. Prod. | Pr. Prod. | Pr. Improd. | Pr. Unit. | Fator Ac. | Subtotal
KIT M5 100 PECAS PORCA-GAIOLA C/ PARAF PHILIPS (LABOR) | UN | '026917 | 0.04 | 1 | 83 | 0 | 83 | - | 3.32
DIO 1U P/ 02 A 48 FIBRAS P/ RACK 19" (LABOR) | UN | '052014 | 1 | 1 | 249.26 | 0 | 249.26 | - | 249.26
ALIMENTACAO - HORISTA (COLETADO CAIXA - ENCARGOS COMPLEMENTARES) (SINAPI) | H | '00037370 | 0.1 | 1 | 3.09 | 0 | 3.09 | - | 0.309
TRANSPORTE - HORISTA (COLETADO CAIXA - ENCARGOS COMPLEMENTARES) (SINAPI) | H | '00037371 | 0.1 | 1 | 0.64 | 0 | 0.64 | - | 0.064
EXAMES - HORISTA (COLETADO CAIXA - ENCARGOS COMPLEMENTARES) (SINAPI) | H | '00037372 | 0.1 | 1 | 1.14 | 0 | 1.14 | - | 0.114
SEGURO - HORISTA (COLETADO CAIXA - ENCARGOS COMPLEMENTARES) (SINAPI) | H | '00037373 | 0.1 | 1 | 0.07 | 0 | 0.07 | - | 0.007
FERRAMENTAS - FAMILIA ELETRICISTA - HORISTA (ENCARGOS COMPLEMENTARES - COLETADO CAIXA) (SINAPI) | H | '00043460 | 0.1 | 1 | 0.86 | 0 | 0.86 | - | 0.086
EPI - FAMILIA ELETRICISTA - HORISTA (ENCARGOS COMPLEMENTARES - COLETADO CAIXA) (SINAPI) | H | '00043484 | 0.1 | 1 | 1.14 | 0 | 1.14 | - | 0.114
SubTotal: | [8 empty] | 253.27
RESUMO
DISCRIMINAÇÃO |  |  | TAXA(%) | VALORES
Mão-de-Obra(A) |  |  | 86.69 | 1.96
Materiais(B) |  |  |  | 253.27
Equipamentos(C) |  |  |  | 0
Produção da Equipe(D) |  |  |  | 1
Custo Horário Total(A+C) |  |  |  | 1.96
Custo Unitário da Execução[(A/D)+(C/D)] = E |  |  |  | 1.96
Custo Direto Total(B+E) |  |  |  | 255.23
Bonificações e Despesas Indiretas - BDI |  |  | 30.05 | 76.7
CUSTO UNITÁRIO (Adotado) |  |  |  | 331.93
Orçamento: 1339701 - MANUTENÇÃO E INSTALAÇÃO DE CABEAMENTO ESTRUTURADO ÓPTICO E METÁLICO
Órgão Cliente: UFES/SI |  |  | Órgão Gerente: UFES/SI |  |  | Data Base: Junho/2023
Planilha: 4 - CAMPUS DE SÃO MATEUS
Item: 0801 - Fornecimento e instalação de Mini Rack de Parede Padrão 19" - 12 U's x 570mm | [6 empty] | Unidade: und
Base: LOCAL |  | Código Base: '2619.000115 |  | Fonte: PRÓPRIA |  |  | Versão: -1
MÃO DE OBRA | Unid | Código | Coefic. | C. Prod. | Pr. Prod. | Pr. Improd. | Pr. Unit. | Fator Ac. | Subtotal
AJUDANTE DE ELETRICISTA (HORISTA) (SINAPI) | H | '00000247 | 1.0392 | 1 | 9.11 | 0 | 17.01 | - | 17.676
ELETRICISTA (HORISTA) (SINAPI) | H | '00002436 | 1.0392 | 1 | 10.8 | 0 | 20.16 | - | 20.949
SubTotal: | [8 empty] | 38.62
MATERIAL | Unid | Código | Coefic. | C. Prod. | Pr. Prod. | Pr. Improd. | Pr. Unit. | Fator Ac. | Subtotal
PARAFUSO COM BUCHA S8 (LABOR) | UN | '026675 | 4 | 1 | 0.52 | 0 | 0.52 | - | 2.08
MINI RACK DE PAREDE PADRAO 19" - 12US X 570MM - CONFECCIONADO EM ACO SAE 1020, PORTA FRONTAL E VISOR EM ACRILICO, LATERAIS REMOVIVEIS COM VENTILACAO, PINTURA EPOXI (LABOR) | UN | '052121 | 1 | 1 | 657.77 | 0 | 657.77 | - | 657.77
ALIMENTACAO - HORISTA (COLETADO CAIXA - ENCARGOS COMPLEMENTARES) (SINAPI) | H | '00037370 | 2 | 1 | 3.09 | 0 | 3.09 | - | 6.18
TRANSPORTE - HORISTA (COLETADO CAIXA - ENCARGOS COMPLEMENTARES) (SINAPI) | H | '00037371 | 2 | 1 | 0.64 | 0 | 0.64 | - | 1.28
EXAMES - HORISTA (COLETADO CAIXA - ENCARGOS COMPLEMENTARES) (SINAPI) | H | '00037372 | 2 | 1 | 1.14 | 0 | 1.14 | - | 2.28
SEGURO - HORISTA (COLETADO CAIXA - ENCARGOS COMPLEMENTARES) (SINAPI) | H | '00037373 | 2 | 1 | 0.07 | 0 | 0.07 | - | 0.14
FERRAMENTAS - FAMILIA ELETRICISTA - HORISTA (ENCARGOS COMPLEMENTARES - COLETADO CAIXA) (SINAPI) | H | '00043460 | 2 | 1 | 0.86 | 0 | 0.86 | - | 1.72
EPI - FAMILIA ELETRICISTA - HORISTA (ENCARGOS COMPLEMENTARES - COLETADO CAIXA) (SINAPI) | H | '00043484 | 2 | 1 | 1.14 | 0 | 1.14 | - | 2.28
SubTotal: | [8 empty] | 673.73
RESUMO
DISCRIMINAÇÃO |  |  | TAXA(%) | VALORES
Mão-de-Obra(A) |  |  | 86.69 | 38.63
Materiais(B) |  |  |  | 673.73
Equipamentos(C) |  |  |  | 0
Produção da Equipe(D) |  |  |  | 1
Custo Horário Total(A+C) |  |  |  | 38.63
Custo Unitário da Execução[(A/D)+(C/D)] = E |  |  |  | 38.63
Custo Direto Total(B+E) |  |  |  | 712.36
Bonificações e Despesas Indiretas - BDI |  |  | 30.05 | 214.06
CUSTO UNITÁRIO (Adotado) |  |  |  | 926.42
Orçamento: 1339701 - MANUTENÇÃO E INSTALAÇÃO DE CABEAMENTO ESTRUTURADO ÓPTICO E METÁLICO
Órgão Cliente: UFES/SI |  |  | Órgão Gerente: UFES/SI |  |  | Data Base: Junho/2023
Planilha: 4 - CAMPUS DE SÃO MATEUS
Item: 0802 - Bandeja Fixação Dupla 1 U x 500mm carga máxima 20kg, inclusive fixação em Rack 19" | [6 empty] | Unidade: und
Base: LOCAL |  | Código Base: '2619.000116 |  | Fonte: PRÓPRIA |  |  | Versão: -1
MÃO DE OBRA | Unid | Código | Coefic. | C. Prod. | Pr. Prod. | Pr. Improd. | Pr. Unit. | Fator Ac. | Subtotal
MONTADOR DE ELETROELETRONICOS (HORISTA) (SINAPI) | H | '00034761 | 0.10324 | 1 | 10.18 | 0 | 19.01 | - | 1.963
SubTotal: | [8 empty] | 1.96
MATERIAL | Unid | Código | Coefic. | C. Prod. | Pr. Prod. | Pr. Improd. | Pr. Unit. | Fator Ac. | Subtotal
KIT M5 100 PECAS PORCA-GAIOLA C/ PARAF PHILIPS (LABOR) | UN | '026917 | 0.04 | 1 | 83 | 0 | 83 | - | 3.32
BANDEJA FIXACAO DUPLA 19" - 1U X 500MM (LABOR) | UN | '054062 | 1 | 1 | 103.55 | 0 | 103.55 | - | 103.55
ALIMENTACAO - HORISTA (COLETADO CAIXA - ENCARGOS COMPLEMENTARES) (SINAPI) | H | '00037370 | 0.1 | 1 | 3.09 | 0 | 3.09 | - | 0.309
TRANSPORTE - HORISTA (COLETADO CAIXA - ENCARGOS COMPLEMENTARES) (SINAPI) | H | '00037371 | 0.1 | 1 | 0.64 | 0 | 0.64 | - | 0.064
EXAMES - HORISTA (COLETADO CAIXA - ENCARGOS COMPLEMENTARES) (SINAPI) | H | '00037372 | 0.1 | 1 | 1.14 | 0 | 1.14 | - | 0.114
SEGURO - HORISTA (COLETADO CAIXA - ENCARGOS COMPLEMENTARES) (SINAPI) | H | '00037373 | 0.1 | 1 | 0.07 | 0 | 0.07 | - | 0.007
FERRAMENTAS - FAMILIA ELETRICISTA - HORISTA (ENCARGOS COMPLEMENTARES - COLETADO CAIXA) (SINAPI) | H | '00043460 | 0.1 | 1 | 0.86 | 0 | 0.86 | - | 0.086
EPI - FAMILIA ELETRICISTA - HORISTA (ENCARGOS COMPLEMENTARES - COLETADO CAIXA) (SINAPI) | H | '00043484 | 0.1 | 1 | 1.14 | 0 | 1.14 | - | 0.114
SubTotal: | [8 empty] | 107.56
RESUMO
DISCRIMINAÇÃO |  |  | TAXA(%) | VALORES
Mão-de-Obra(A) |  |  | 86.69 | 1.96
Materiais(B) |  |  |  | 107.56
Equipamentos(C) |  |  |  | 0
Produção da Equipe(D) |  |  |  | 1
Custo Horário Total(A+C) |  |  |  | 1.96
Custo Unitário da Execução[(A/D)+(C/D)] = E |  |  |  | 1.96
Custo Direto Total(B+E) |  |  |  | 109.52
Bonificações e Despesas Indiretas - BDI |  |  | 30.05 | 32.91
CUSTO UNITÁRIO (Adotado) |  |  |  | 142.43
Orçamento: 1339701 - MANUTENÇÃO E INSTALAÇÃO DE CABEAMENTO ESTRUTURADO ÓPTICO E METÁLICO
Órgão Cliente: UFES/SI |  |  | Órgão Gerente: UFES/SI |  |  | Data Base: Junho/2023
Planilha: 4 - CAMPUS DE SÃO MATEUS
Item: 0803 - Patch panel 24 portas, categoria 5e - fornecimento e instalação. af_11/2019 | [6 empty] | Unidade: un
Base: SINAPI |  | Código Base: '98301 |  | Fonte: LABOR |  |  | Versão: 49
MÃO DE OBRA | Unid | Código | Coefic. | C. Prod. | Pr. Prod. | Pr. Improd. | Pr. Unit. | Fator Ac. | Subtotal
AJUDANTE DE ELETRICISTA (HORISTA) (SINAPI) | H | '00000247 | 6.4435 | 1 | 9.11 | 0 | 17.01 | - | 109.604
ELETRICISTA (HORISTA) (SINAPI) | H | '00002436 | 6.4435 | 1 | 10.8 | 0 | 20.16 | - | 129.901
SubTotal: | [8 empty] | 239.5
MATERIAL | Unid | Código | Coefic. | C. Prod. | Pr. Prod. | Pr. Improd. | Pr. Unit. | Fator Ac. | Subtotal
ALIMENTACAO - HORISTA (COLETADO CAIXA - ENCARGOS COMPLEMENTARES) (SINAPI) | H | '00037370 | 12.4014 | 1 | 3.09 | 0 | 3.09 | - | 38.32
TRANSPORTE - HORISTA (COLETADO CAIXA - ENCARGOS COMPLEMENTARES) (SINAPI) | H | '00037371 | 12.4014 | 1 | 0.64 | 0 | 0.64 | - | 7.936
EXAMES - HORISTA (COLETADO CAIXA - ENCARGOS COMPLEMENTARES) (SINAPI) | H | '00037372 | 12.4014 | 1 | 1.14 | 0 | 1.14 | - | 14.138
SEGURO - HORISTA (COLETADO CAIXA - ENCARGOS COMPLEMENTARES) (SINAPI) | H | '00037373 | 12.4014 | 1 | 0.07 | 0 | 0.07 | - | 0.868
PATCH PANEL, 24 PORTAS, CATEGORIA 5E, COM RACKS DE 19" DE LARGURA E 1 U DE ALTURA (SINAPI) | UN | '00039594 | 1 | 1 | 352.92 | 0 | 352.92 | - | 352.92
FERRAMENTAS - FAMILIA ELETRICISTA - HORISTA (ENCARGOS COMPLEMENTARES - COLETADO CAIXA) (SINAPI) | H | '00043460 | 12.4014 | 1 | 0.86 | 0 | 0.86 | - | 10.666
EPI - FAMILIA ELETRICISTA - HORISTA (ENCARGOS COMPLEMENTARES - COLETADO CAIXA) (SINAPI) | H | '00043484 | 12.4014 | 1 | 1.14 | 0 | 1.14 | - | 14.138
SubTotal: | [8 empty] | 438.99
RESUMO
DISCRIMINAÇÃO |  |  | TAXA(%) | VALORES
Mão-de-Obra(A) |  |  | 86.69 | 239.5
Materiais(B) |  |  |  | 438.98
Equipamentos(C) |  |  |  | 0
Produção da Equipe(D) |  |  |  | 1
Custo Horário Total(A+C) |  |  |  | 239.5
Custo Unitário da Execução[(A/D)+(C/D)] = E |  |  |  | 239.5
Custo Direto Total(B+E) |  |  |  | 678.48
Bonificações e Despesas Indiretas - BDI |  |  | 30.05 | 203.88
CUSTO UNITÁRIO (Adotado) |  |  |  | 882.36
Orçamento: 1339701 - MANUTENÇÃO E INSTALAÇÃO DE CABEAMENTO ESTRUTURADO ÓPTICO E METÁLICO
Órgão Cliente: UFES/SI |  |  | Órgão Gerente: UFES/SI |  |  | Data Base: Junho/2023
Planilha: 4 - CAMPUS DE SÃO MATEUS
Item: 0804 - Patch panel 24 portas, categoria 6 - fornecimento e instalação. af_11/2019 | [6 empty] | Unidade: un
Base: SINAPI |  | Código Base: '98302 |  | Fonte: LABOR |  |  | Versão: 49
MÃO DE OBRA | Unid | Código | Coefic. | C. Prod. | Pr. Prod. | Pr. Improd. | Pr. Unit. | Fator Ac. | Subtotal
AJUDANTE DE ELETRICISTA (HORISTA) (SINAPI) | H | '00000247 | 6.4435 | 1 | 9.11 | 0 | 17.01 | - | 109.604
ELETRICISTA (HORISTA) (SINAPI) | H | '00002436 | 6.4435 | 1 | 10.8 | 0 | 20.16 | - | 129.901
SubTotal: | [8 empty] | 239.5
MATERIAL | Unid | Código | Coefic. | C. Prod. | Pr. Prod. | Pr. Improd. | Pr. Unit. | Fator Ac. | Subtotal
ALIMENTACAO - HORISTA (COLETADO CAIXA - ENCARGOS COMPLEMENTARES) (SINAPI) | H | '00037370 | 12.4014 | 1 | 3.09 | 0 | 3.09 | - | 38.32
TRANSPORTE - HORISTA (COLETADO CAIXA - ENCARGOS COMPLEMENTARES) (SINAPI) | H | '00037371 | 12.4014 | 1 | 0.64 | 0 | 0.64 | - | 7.936
EXAMES - HORISTA (COLETADO CAIXA - ENCARGOS COMPLEMENTARES) (SINAPI) | H | '00037372 | 12.4014 | 1 | 1.14 | 0 | 1.14 | - | 14.138
SEGURO - HORISTA (COLETADO CAIXA - ENCARGOS COMPLEMENTARES) (SINAPI) | H | '00037373 | 12.4014 | 1 | 0.07 | 0 | 0.07 | - | 0.868
PATCH PANEL, 24 PORTAS, CATEGORIA 6, COM RACKS DE 19" DE LARGURA E 1 U DE ALTURA (SINAPI) | UN | '00039596 | 1 | 1 | 945.15 | 0 | 945.15 | - | 945.15
FERRAMENTAS - FAMILIA ELETRICISTA - HORISTA (ENCARGOS COMPLEMENTARES - COLETADO CAIXA) (SINAPI) | H | '00043460 | 12.4014 | 1 | 0.86 | 0 | 0.86 | - | 10.666
EPI - FAMILIA ELETRICISTA - HORISTA (ENCARGOS COMPLEMENTARES - COLETADO CAIXA) (SINAPI) | H | '00043484 | 12.4014 | 1 | 1.14 | 0 | 1.14 | - | 14.138
SubTotal: | [8 empty] | 1031.22
RESUMO
DISCRIMINAÇÃO |  |  | TAXA(%) | VALORES
Mão-de-Obra(A) |  |  | 86.69 | 239.5
Materiais(B) |  |  |  | 1031.21
Equipamentos(C) |  |  |  | 0
Produção da Equipe(D) |  |  |  | 1
Custo Horário Total(A+C) |  |  |  | 239.5
Custo Unitário da Execução[(A/D)+(C/D)] = E |  |  |  | 239.5
Custo Direto Total(B+E) |  |  |  | 1270.71
Bonificações e Despesas Indiretas - BDI |  |  | 30.05 | 381.85
CUSTO UNITÁRIO (Adotado) |  |  |  | 1652.56
Orçamento: 1339701 - MANUTENÇÃO E INSTALAÇÃO DE CABEAMENTO ESTRUTURADO ÓPTICO E METÁLICO
Órgão Cliente: UFES/SI |  |  | Órgão Gerente: UFES/SI |  |  | Data Base: Junho/2023
Planilha: 4 - CAMPUS DE SÃO MATEUS
Item: 0805 - Guia de Cabos Fechado Horizontal Padrão 19" - 1 U´s, inclusive fixação em Rack 19" | [6 empty] | Unidade: und
Base: LOCAL |  | Código Base: '2619.000120 |  | Fonte: PRÓPRIA |  |  | Versão: -1
MÃO DE OBRA | Unid | Código | Coefic. | C. Prod. | Pr. Prod. | Pr. Improd. | Pr. Unit. | Fator Ac. | Subtotal
MONTADOR DE ELETROELETRONICOS (HORISTA) (SINAPI) | H | '00034761 | 0.17206 | 1 | 10.18 | 0 | 19.01 | - | 3.271
SubTotal: | [8 empty] | 3.27
MATERIAL | Unid | Código | Coefic. | C. Prod. | Pr. Prod. | Pr. Improd. | Pr. Unit. | Fator Ac. | Subtotal
KIT M5 100 PECAS PORCA-GAIOLA C/ PARAF PHILIPS (LABOR) | UN | '026917 | 0.04 | 1 | 83 | 0 | 83 | - | 3.32
GUIAS HORIZONTAIS FECHADO C/ TAMPA 1U P/ RACK (LABOR) | UN | '049277 | 1 | 1 | 25.61 | 0 | 25.61 | - | 25.61
ALIMENTACAO - HORISTA (COLETADO CAIXA - ENCARGOS COMPLEMENTARES) (SINAPI) | H | '00037370 | 0.16666 | 1 | 3.09 | 0 | 3.09 | - | 0.515
TRANSPORTE - HORISTA (COLETADO CAIXA - ENCARGOS COMPLEMENTARES) (SINAPI) | H | '00037371 | 0.16666 | 1 | 0.64 | 0 | 0.64 | - | 0.107
EXAMES - HORISTA (COLETADO CAIXA - ENCARGOS COMPLEMENTARES) (SINAPI) | H | '00037372 | 0.16666 | 1 | 1.14 | 0 | 1.14 | - | 0.19
SEGURO - HORISTA (COLETADO CAIXA - ENCARGOS COMPLEMENTARES) (SINAPI) | H | '00037373 | 0.16666 | 1 | 0.07 | 0 | 0.07 | - | 0.012
FERRAMENTAS - FAMILIA ELETRICISTA - HORISTA (ENCARGOS COMPLEMENTARES - COLETADO CAIXA) (SINAPI) | H | '00043460 | 0.16666 | 1 | 0.86 | 0 | 0.86 | - | 0.143
EPI - FAMILIA ELETRICISTA - HORISTA (ENCARGOS COMPLEMENTARES - COLETADO CAIXA) (SINAPI) | H | '00043484 | 0.16666 | 1 | 1.14 | 0 | 1.14 | - | 0.19
SubTotal: | [8 empty] | 30.09
RESUMO
DISCRIMINAÇÃO |  |  | TAXA(%) | VALORES
Mão-de-Obra(A) |  |  | 86.69 | 3.27
Materiais(B) |  |  |  | 30.09
Equipamentos(C) |  |  |  | 0
Produção da Equipe(D) |  |  |  | 1
Custo Horário Total(A+C) |  |  |  | 3.27
Custo Unitário da Execução[(A/D)+(C/D)] = E |  |  |  | 3.27
Custo Direto Total(B+E) |  |  |  | 33.36
Bonificações e Despesas Indiretas - BDI |  |  | 30.05 | 10.02
CUSTO UNITÁRIO (Adotado) |  |  |  | 43.38
Orçamento: 1339701 - MANUTENÇÃO E INSTALAÇÃO DE CABEAMENTO ESTRUTURADO ÓPTICO E METÁLICO
Órgão Cliente: UFES/SI |  |  | Órgão Gerente: UFES/SI |  |  | Data Base: Junho/2023
Planilha: 4 - CAMPUS DE SÃO MATEUS
Item: 0806 - Painel de Fechamento Frontal 1 U, inclusive fixação em Rack 19" | [6 empty] | Unidade: und
Base: LOCAL |  | Código Base: '2619.000121 |  | Fonte: PRÓPRIA |  |  | Versão: -1
MÃO DE OBRA | Unid | Código | Coefic. | C. Prod. | Pr. Prod. | Pr. Improd. | Pr. Unit. | Fator Ac. | Subtotal
MONTADOR DE ELETROELETRONICOS (HORISTA) (SINAPI) | H | '00034761 | 0.17206 | 1 | 10.18 | 0 | 19.01 | - | 3.271
SubTotal: | [8 empty] | 3.27
MATERIAL | Unid | Código | Coefic. | C. Prod. | Pr. Prod. | Pr. Improd. | Pr. Unit. | Fator Ac. | Subtotal
KIT M5 100 PECAS PORCA-GAIOLA C/ PARAF PHILIPS (LABOR) | UN | '026917 | 0.04 | 1 | 83 | 0 | 83 | - | 3.32
PLACA CEGA FRONTAL 1U P/ RACK 19" (LABOR) | UN | '045831 | 1 | 1 | 9.81 | 0 | 9.81 | - | 9.81
ALIMENTACAO - HORISTA (COLETADO CAIXA - ENCARGOS COMPLEMENTARES) (SINAPI) | H | '00037370 | 0.16666 | 1 | 3.09 | 0 | 3.09 | - | 0.515
TRANSPORTE - HORISTA (COLETADO CAIXA - ENCARGOS COMPLEMENTARES) (SINAPI) | H | '00037371 | 0.16666 | 1 | 0.64 | 0 | 0.64 | - | 0.107
EXAMES - HORISTA (COLETADO CAIXA - ENCARGOS COMPLEMENTARES) (SINAPI) | H | '00037372 | 0.16666 | 1 | 1.14 | 0 | 1.14 | - | 0.19
SEGURO - HORISTA (COLETADO CAIXA - ENCARGOS COMPLEMENTARES) (SINAPI) | H | '00037373 | 0.16666 | 1 | 0.07 | 0 | 0.07 | - | 0.012
FERRAMENTAS - FAMILIA ELETRICISTA - HORISTA (ENCARGOS COMPLEMENTARES - COLETADO CAIXA) (SINAPI) | H | '00043460 | 0.16666 | 1 | 0.86 | 0 | 0.86 | - | 0.143
EPI - FAMILIA ELETRICISTA - HORISTA (ENCARGOS COMPLEMENTARES - COLETADO CAIXA) (SINAPI) | H | '00043484 | 0.16666 | 1 | 1.14 | 0 | 1.14 | - | 0.19
SubTotal: | [8 empty] | 14.29
RESUMO
DISCRIMINAÇÃO |  |  | TAXA(%) | VALORES
Mão-de-Obra(A) |  |  | 86.69 | 3.27
Materiais(B) |  |  |  | 14.29
Equipamentos(C) |  |  |  | 0
Produção da Equipe(D) |  |  |  | 1
Custo Horário Total(A+C) |  |  |  | 3.27
Custo Unitário da Execução[(A/D)+(C/D)] = E |  |  |  | 3.27
Custo Direto Total(B+E) |  |  |  | 17.56
Bonificações e Despesas Indiretas - BDI |  |  | 30.05 | 5.28
CUSTO UNITÁRIO (Adotado) |  |  |  | 22.84
Orçamento: 1339701 - MANUTENÇÃO E INSTALAÇÃO DE CABEAMENTO ESTRUTURADO ÓPTICO E METÁLICO
Órgão Cliente: UFES/SI |  |  | Órgão Gerente: UFES/SI |  |  | Data Base: Junho/2023
Planilha: 4 - CAMPUS DE SÃO MATEUS
Item: 0807 - Calha com 6 Tomadas 20A, inclusive fixação em rack padrão 19", com chicote de 2 metros de comprimento | [6 empty] | Unidade: und
Base: LOCAL |  | Código Base: '2619.000122 |  | Fonte: PRÓPRIA |  |  | Versão: -1
MÃO DE OBRA | Unid | Código | Coefic. | C. Prod. | Pr. Prod. | Pr. Improd. | Pr. Unit. | Fator Ac. | Subtotal
MONTADOR DE ELETROELETRONICOS (HORISTA) (SINAPI) | H | '00034761 | 0.10324 | 1 | 10.18 | 0 | 19.01 | - | 1.963
SubTotal: | [8 empty] | 1.96
MATERIAL | Unid | Código | Coefic. | C. Prod. | Pr. Prod. | Pr. Improd. | Pr. Unit. | Fator Ac. | Subtotal
KIT M5 100 PECAS PORCA-GAIOLA C/ PARAF PHILIPS (LABOR) | UN | '026917 | 0.04 | 1 | 83 | 0 | 83 | - | 3.32
CALHA PARA 6 TOMADAS FIXACAO PADRAO 19" - 20A (LABOR) | UN | '051053 | 1 | 1 | 97.53 | 0 | 97.53 | - | 97.53
ALIMENTACAO - HORISTA (COLETADO CAIXA - ENCARGOS COMPLEMENTARES) (SINAPI) | H | '00037370 | 0.1 | 1 | 3.09 | 0 | 3.09 | - | 0.309
TRANSPORTE - HORISTA (COLETADO CAIXA - ENCARGOS COMPLEMENTARES) (SINAPI) | H | '00037371 | 0.1 | 1 | 0.64 | 0 | 0.64 | - | 0.064
EXAMES - HORISTA (COLETADO CAIXA - ENCARGOS COMPLEMENTARES) (SINAPI) | H | '00037372 | 0.1 | 1 | 1.14 | 0 | 1.14 | - | 0.114
SEGURO - HORISTA (COLETADO CAIXA - ENCARGOS COMPLEMENTARES) (SINAPI) | H | '00037373 | 0.1 | 1 | 0.07 | 0 | 0.07 | - | 0.007
FERRAMENTAS - FAMILIA ELETRICISTA - HORISTA (ENCARGOS COMPLEMENTARES - COLETADO CAIXA) (SINAPI) | H | '00043460 | 0.1 | 1 | 0.86 | 0 | 0.86 | - | 0.086
EPI - FAMILIA ELETRICISTA - HORISTA (ENCARGOS COMPLEMENTARES - COLETADO CAIXA) (SINAPI) | H | '00043484 | 0.1 | 1 | 1.14 | 0 | 1.14 | - | 0.114
SubTotal: | [8 empty] | 101.54
RESUMO
DISCRIMINAÇÃO |  |  | TAXA(%) | VALORES
Mão-de-Obra(A) |  |  | 86.69 | 1.96
Materiais(B) |  |  |  | 101.54
Equipamentos(C) |  |  |  | 0
Produção da Equipe(D) |  |  |  | 1
Custo Horário Total(A+C) |  |  |  | 1.96
Custo Unitário da Execução[(A/D)+(C/D)] = E |  |  |  | 1.96
Custo Direto Total(B+E) |  |  |  | 103.5
Bonificações e Despesas Indiretas - BDI |  |  | 30.05 | 31.1
CUSTO UNITÁRIO (Adotado) |  |  |  | 134.6
Orçamento: 1339701 - MANUTENÇÃO E INSTALAÇÃO DE CABEAMENTO ESTRUTURADO ÓPTICO E METÁLICO
Órgão Cliente: UFES/SI |  |  | Órgão Gerente: UFES/SI |  |  | Data Base: Junho/2023
Planilha: 4 - CAMPUS DE SÃO MATEUS
Item: 0808 - Serviço de Organização de Racks 12 Us a 44 Us Inclusive Identificação | [6 empty] | Unidade: und
Base: LOCAL |  | Código Base: '2619.000146 |  | Fonte: PRÓPRIA |  |  | Versão: -1
MÃO DE OBRA | Unid | Código | Coefic. | C. Prod. | Pr. Prod. | Pr. Improd. | Pr. Unit. | Fator Ac. | Subtotal
MONTADOR DE ELETROELETRONICOS (HORISTA) (SINAPI) | H | '00034761 | 3.0972 | 1 | 10.18 | 0 | 19.01 | - | 58.878
SubTotal: | [8 empty] | 58.88
MATERIAL | Unid | Código | Coefic. | C. Prod. | Pr. Prod. | Pr. Improd. | Pr. Unit. | Fator Ac. | Subtotal
ALIMENTACAO - HORISTA (COLETADO CAIXA - ENCARGOS COMPLEMENTARES) (SINAPI) | H | '00037370 | 3 | 1 | 3.09 | 0 | 3.09 | - | 9.27
TRANSPORTE - HORISTA (COLETADO CAIXA - ENCARGOS COMPLEMENTARES) (SINAPI) | H | '00037371 | 3 | 1 | 0.64 | 0 | 0.64 | - | 1.92
EXAMES - HORISTA (COLETADO CAIXA - ENCARGOS COMPLEMENTARES) (SINAPI) | H | '00037372 | 3 | 1 | 1.14 | 0 | 1.14 | - | 3.42
SEGURO - HORISTA (COLETADO CAIXA - ENCARGOS COMPLEMENTARES) (SINAPI) | H | '00037373 | 3 | 1 | 0.07 | 0 | 0.07 | - | 0.21
FERRAMENTAS - FAMILIA ELETRICISTA - HORISTA (ENCARGOS COMPLEMENTARES - COLETADO CAIXA) (SINAPI) | H | '00043460 | 3 | 1 | 0.86 | 0 | 0.86 | - | 2.58
EPI - FAMILIA ELETRICISTA - HORISTA (ENCARGOS COMPLEMENTARES - COLETADO CAIXA) (SINAPI) | H | '00043484 | 3 | 1 | 1.14 | 0 | 1.14 | - | 3.42
LUVA TRANSPARENTE DE PVC PARA IDENTIFICAÇÃO DE CABO DE REDE (BASE LOCAL DO ORÇAMENTO 1339701) | und | 'F06.0017 | 100 | 1 | 0.24 | 0 | 0.24 | - | 24
SubTotal: | [8 empty] | 44.82
RESUMO
DISCRIMINAÇÃO |  |  | TAXA(%) | VALORES
Mão-de-Obra(A) |  |  | 86.69 | 58.88
Materiais(B) |  |  |  | 44.82
Equipamentos(C) |  |  |  | 0
Produção da Equipe(D) |  |  |  | 1
Custo Horário Total(A+C) |  |  |  | 58.88
Custo Unitário da Execução[(A/D)+(C/D)] = E |  |  |  | 58.88
Custo Direto Total(B+E) |  |  |  | 103.7
Bonificações e Despesas Indiretas - BDI |  |  | 30.05 | 31.16
CUSTO UNITÁRIO (Adotado) |  |  |  | 134.86
Orçamento: 1339701 - MANUTENÇÃO E INSTALAÇÃO DE CABEAMENTO ESTRUTURADO ÓPTICO E METÁLICO
Órgão Cliente: UFES/SI |  |  | Órgão Gerente: UFES/SI |  |  | Data Base: Junho/2023
Planilha: 4 - CAMPUS DE SÃO MATEUS
Item: 0809 - Fornecimento de Patch Cord CAT 5E de 1,5 m | [6 empty] | Unidade: und
Base: LOCAL |  | Código Base: '2619.000124 |  | Fonte: PRÓPRIA |  |  | Versão: -1
MÃO DE OBRA | Unid | Código | Coefic. | C. Prod. | Pr. Prod. | Pr. Improd. | Pr. Unit. | Fator Ac. | Subtotal
ELETROTECNICO (HORISTA) (SINAPI) | H | '00002438 | 0.172 | 1 | 12.41 | 0 | 23.17 | - | 3.985
SubTotal: | [8 empty] | 3.98
MATERIAL | Unid | Código | Coefic. | C. Prod. | Pr. Prod. | Pr. Improd. | Pr. Unit. | Fator Ac. | Subtotal
ALIMENTACAO - HORISTA (COLETADO CAIXA - ENCARGOS COMPLEMENTARES) (SINAPI) | H | '00037370 | 0.1666 | 1 | 3.09 | 0 | 3.09 | - | 0.515
TRANSPORTE - HORISTA (COLETADO CAIXA - ENCARGOS COMPLEMENTARES) (SINAPI) | H | '00037371 | 0.1666 | 1 | 0.64 | 0 | 0.64 | - | 0.107
EXAMES - HORISTA (COLETADO CAIXA - ENCARGOS COMPLEMENTARES) (SINAPI) | H | '00037372 | 0.1666 | 1 | 1.14 | 0 | 1.14 | - | 0.19
SEGURO - HORISTA (COLETADO CAIXA - ENCARGOS COMPLEMENTARES) (SINAPI) | H | '00037373 | 0.1666 | 1 | 0.07 | 0 | 0.07 | - | 0.012
PATCH CORD (CABO DE REDE), CATEGORIA 5 E (CAT 5E) UTP, 24 AWG, 4 PARES, EXTENSAO DE 1,50 M (SINAPI) | UN | '00039604 | 1 | 1 | 8.28 | 0 | 8.28 | - | 8.28
FERRAMENTAS - FAMILIA ELETRICISTA - HORISTA (ENCARGOS COMPLEMENTARES - COLETADO CAIXA) (SINAPI) | H | '00043460 | 0.1666 | 1 | 0.86 | 0 | 0.86 | - | 0.143
EPI - FAMILIA ELETRICISTA - HORISTA (ENCARGOS COMPLEMENTARES - COLETADO CAIXA) (SINAPI) | H | '00043484 | 0.1666 | 1 | 1.14 | 0 | 1.14 | - | 0.19
SubTotal: | [8 empty] | 9.44
RESUMO
DISCRIMINAÇÃO |  |  | TAXA(%) | VALORES
Mão-de-Obra(A) |  |  | 86.69 | 3.99
Materiais(B) |  |  |  | 9.44
Equipamentos(C) |  |  |  | 0
Produção da Equipe(D) |  |  |  | 1
Custo Horário Total(A+C) |  |  |  | 3.99
Custo Unitário da Execução[(A/D)+(C/D)] = E |  |  |  | 3.99
Custo Direto Total(B+E) |  |  |  | 13.43
Bonificações e Despesas Indiretas - BDI |  |  | 30.05 | 4.04
CUSTO UNITÁRIO (Adotado) |  |  |  | 17.47
Orçamento: 1339701 - MANUTENÇÃO E INSTALAÇÃO DE CABEAMENTO ESTRUTURADO ÓPTICO E METÁLICO
Órgão Cliente: UFES/SI |  |  | Órgão Gerente: UFES/SI |  |  | Data Base: Junho/2023
Planilha: 4 - CAMPUS DE SÃO MATEUS
Item: 0810 - Fornecimento de Patch Cord CAT 5E de 2,5 m | [6 empty] | Unidade: und
Base: LOCAL |  | Código Base: '2619.000125 |  | Fonte: PRÓPRIA |  |  | Versão: -1
MÃO DE OBRA | Unid | Código | Coefic. | C. Prod. | Pr. Prod. | Pr. Improd. | Pr. Unit. | Fator Ac. | Subtotal
ELETROTECNICO (HORISTA) (SINAPI) | H | '00002438 | 0.172 | 1 | 12.41 | 0 | 23.17 | - | 3.985
SubTotal: | [8 empty] | 3.98
MATERIAL | Unid | Código | Coefic. | C. Prod. | Pr. Prod. | Pr. Improd. | Pr. Unit. | Fator Ac. | Subtotal
ALIMENTACAO - HORISTA (COLETADO CAIXA - ENCARGOS COMPLEMENTARES) (SINAPI) | H | '00037370 | 0.1666 | 1 | 3.09 | 0 | 3.09 | - | 0.515
TRANSPORTE - HORISTA (COLETADO CAIXA - ENCARGOS COMPLEMENTARES) (SINAPI) | H | '00037371 | 0.1666 | 1 | 0.64 | 0 | 0.64 | - | 0.107
EXAMES - HORISTA (COLETADO CAIXA - ENCARGOS COMPLEMENTARES) (SINAPI) | H | '00037372 | 0.1666 | 1 | 1.14 | 0 | 1.14 | - | 0.19
SEGURO - HORISTA (COLETADO CAIXA - ENCARGOS COMPLEMENTARES) (SINAPI) | H | '00037373 | 0.1666 | 1 | 0.07 | 0 | 0.07 | - | 0.012
PATCH CORD (CABO DE REDE), CATEGORIA 5 E (CAT 5E) UTP, 24 AWG, 4 PARES, EXTENSAO DE 2,50 M (SINAPI) | UN | '00039605 | 1 | 1 | 9 | 0 | 9 | - | 9
FERRAMENTAS - FAMILIA ELETRICISTA - HORISTA (ENCARGOS COMPLEMENTARES - COLETADO CAIXA) (SINAPI) | H | '00043460 | 0.1666 | 1 | 0.86 | 0 | 0.86 | - | 0.143
EPI - FAMILIA ELETRICISTA - HORISTA (ENCARGOS COMPLEMENTARES - COLETADO CAIXA) (SINAPI) | H | '00043484 | 0.1666 | 1 | 1.14 | 0 | 1.14 | - | 0.19
SubTotal: | [8 empty] | 10.16
RESUMO
DISCRIMINAÇÃO |  |  | TAXA(%) | VALORES
Mão-de-Obra(A) |  |  | 86.69 | 3.99
Materiais(B) |  |  |  | 10.16
Equipamentos(C) |  |  |  | 0
Produção da Equipe(D) |  |  |  | 1
Custo Horário Total(A+C) |  |  |  | 3.99
Custo Unitário da Execução[(A/D)+(C/D)] = E |  |  |  | 3.99
Custo Direto Total(B+E) |  |  |  | 14.15
Bonificações e Despesas Indiretas - BDI |  |  | 30.05 | 4.25
CUSTO UNITÁRIO (Adotado) |  |  |  | 18.4
Orçamento: 1339701 - MANUTENÇÃO E INSTALAÇÃO DE CABEAMENTO ESTRUTURADO ÓPTICO E METÁLICO
Órgão Cliente: UFES/SI |  |  | Órgão Gerente: UFES/SI |  |  | Data Base: Junho/2023
Planilha: 4 - CAMPUS DE SÃO MATEUS
Item: 0811 - Fornecimento de Patch Cord CAT 6 de 1,5 m | [6 empty] | Unidade: und
Base: LOCAL |  | Código Base: '2619.000126 |  | Fonte: PRÓPRIA |  |  | Versão: -1
MÃO DE OBRA | Unid | Código | Coefic. | C. Prod. | Pr. Prod. | Pr. Improd. | Pr. Unit. | Fator Ac. | Subtotal
ELETROTECNICO (HORISTA) (SINAPI) | H | '00002438 | 0.172 | 1 | 12.41 | 0 | 23.17 | - | 3.985
SubTotal: | [8 empty] | 3.98
MATERIAL | Unid | Código | Coefic. | C. Prod. | Pr. Prod. | Pr. Improd. | Pr. Unit. | Fator Ac. | Subtotal
ALIMENTACAO - HORISTA (COLETADO CAIXA - ENCARGOS COMPLEMENTARES) (SINAPI) | H | '00037370 | 0.1666 | 1 | 3.09 | 0 | 3.09 | - | 0.515
TRANSPORTE - HORISTA (COLETADO CAIXA - ENCARGOS COMPLEMENTARES) (SINAPI) | H | '00037371 | 0.1666 | 1 | 0.64 | 0 | 0.64 | - | 0.107
EXAMES - HORISTA (COLETADO CAIXA - ENCARGOS COMPLEMENTARES) (SINAPI) | H | '00037372 | 0.1666 | 1 | 1.14 | 0 | 1.14 | - | 0.19
SEGURO - HORISTA (COLETADO CAIXA - ENCARGOS COMPLEMENTARES) (SINAPI) | H | '00037373 | 0.1666 | 1 | 0.07 | 0 | 0.07 | - | 0.012
PATCH CORD (CABO DE REDE), CATEGORIA 6 (CAT 6) UTP, 23 AWG, 4 PARES, EXTENSAO DE 1,50 M (SINAPI) | UN | '00039606 | 1 | 1 | 15.76 | 0 | 15.76 | - | 15.76
FERRAMENTAS - FAMILIA ELETRICISTA - HORISTA (ENCARGOS COMPLEMENTARES - COLETADO CAIXA) (SINAPI) | H | '00043460 | 0.1666 | 1 | 0.86 | 0 | 0.86 | - | 0.143
EPI - FAMILIA ELETRICISTA - HORISTA (ENCARGOS COMPLEMENTARES - COLETADO CAIXA) (SINAPI) | H | '00043484 | 0.1666 | 1 | 1.14 | 0 | 1.14 | - | 0.19
SubTotal: | [8 empty] | 16.92
RESUMO
DISCRIMINAÇÃO |  |  | TAXA(%) | VALORES
Mão-de-Obra(A) |  |  | 86.69 | 3.99
Materiais(B) |  |  |  | 16.92
Equipamentos(C) |  |  |  | 0
Produção da Equipe(D) |  |  |  | 1
Custo Horário Total(A+C) |  |  |  | 3.99
Custo Unitário da Execução[(A/D)+(C/D)] = E |  |  |  | 3.99
Custo Direto Total(B+E) |  |  |  | 20.91
Bonificações e Despesas Indiretas - BDI |  |  | 30.05 | 6.28
CUSTO UNITÁRIO (Adotado) |  |  |  | 27.19
Orçamento: 1339701 - MANUTENÇÃO E INSTALAÇÃO DE CABEAMENTO ESTRUTURADO ÓPTICO E METÁLICO
Órgão Cliente: UFES/SI |  |  | Órgão Gerente: UFES/SI |  |  | Data Base: Junho/2023
Planilha: 4 - CAMPUS DE SÃO MATEUS
Item: 0812 - Fornecimento de Patch Cord CAT 6 de 2,5 m | [6 empty] | Unidade: und
Base: LOCAL |  | Código Base: '2619.000127 |  | Fonte: PRÓPRIA |  |  | Versão: -1
MÃO DE OBRA | Unid | Código | Coefic. | C. Prod. | Pr. Prod. | Pr. Improd. | Pr. Unit. | Fator Ac. | Subtotal
ELETROTECNICO (HORISTA) (SINAPI) | H | '00002438 | 0.172 | 1 | 12.41 | 0 | 23.17 | - | 3.985
SubTotal: | [8 empty] | 3.98
MATERIAL | Unid | Código | Coefic. | C. Prod. | Pr. Prod. | Pr. Improd. | Pr. Unit. | Fator Ac. | Subtotal
ALIMENTACAO - HORISTA (COLETADO CAIXA - ENCARGOS COMPLEMENTARES) (SINAPI) | H | '00037370 | 0.1666 | 1 | 3.09 | 0 | 3.09 | - | 0.515
TRANSPORTE - HORISTA (COLETADO CAIXA - ENCARGOS COMPLEMENTARES) (SINAPI) | H | '00037371 | 0.1666 | 1 | 0.64 | 0 | 0.64 | - | 0.107
EXAMES - HORISTA (COLETADO CAIXA - ENCARGOS COMPLEMENTARES) (SINAPI) | H | '00037372 | 0.1666 | 1 | 1.14 | 0 | 1.14 | - | 0.19
SEGURO - HORISTA (COLETADO CAIXA - ENCARGOS COMPLEMENTARES) (SINAPI) | H | '00037373 | 0.1666 | 1 | 0.07 | 0 | 0.07 | - | 0.012
PATCH CORD (CABO DE REDE), CATEGORIA 6 (CAT 6) UTP, 23 AWG, 4 PARES, EXTENSAO DE 2,50 M (SINAPI) | UN | '00039607 | 1 | 1 | 21.32 | 0 | 21.32 | - | 21.32
FERRAMENTAS - FAMILIA ELETRICISTA - HORISTA (ENCARGOS COMPLEMENTARES - COLETADO CAIXA) (SINAPI) | H | '00043460 | 0.1666 | 1 | 0.86 | 0 | 0.86 | - | 0.143
EPI - FAMILIA ELETRICISTA - HORISTA (ENCARGOS COMPLEMENTARES - COLETADO CAIXA) (SINAPI) | H | '00043484 | 0.1666 | 1 | 1.14 | 0 | 1.14 | - | 0.19
SubTotal: | [8 empty] | 22.48
RESUMO
DISCRIMINAÇÃO |  |  | TAXA(%) | VALORES
Mão-de-Obra(A) |  |  | 86.69 | 3.99
Materiais(B) |  |  |  | 22.48
Equipamentos(C) |  |  |  | 0
Produção da Equipe(D) |  |  |  | 1
Custo Horário Total(A+C) |  |  |  | 3.99
Custo Unitário da Execução[(A/D)+(C/D)] = E |  |  |  | 3.99
Custo Direto Total(B+E) |  |  |  | 26.47
Bonificações e Despesas Indiretas - BDI |  |  | 30.05 | 7.95
CUSTO UNITÁRIO (Adotado) |  |  |  | 34.42
Orçamento: 1339701 - MANUTENÇÃO E INSTALAÇÃO DE CABEAMENTO ESTRUTURADO ÓPTICO E METÁLICO
Órgão Cliente: UFES/SI |  |  | Órgão Gerente: UFES/SI |  |  | Data Base: Junho/2023
Planilha: 4 - CAMPUS DE SÃO MATEUS
Item: 0901 - Limpeza de Caixa de Passagem Subterranea | [6 empty] | Unidade: und
Base: LOCAL |  | Código Base: '2619.000130 |  | Fonte: PRÓPRIA |  |  | Versão: -1
MÃO DE OBRA | Unid | Código | Coefic. | C. Prod. | Pr. Prod. | Pr. Improd. | Pr. Unit. | Fator Ac. | Subtotal
SERVENTE DE OBRAS (SINAPI) | H | '00006111 | 0.76669 | 1 | 6.56 | 0 | 12.25 | - | 9.392
SubTotal: | [8 empty] | 9.39
MATERIAL | Unid | Código | Coefic. | C. Prod. | Pr. Prod. | Pr. Improd. | Pr. Unit. | Fator Ac. | Subtotal
ALIMENTACAO - HORISTA (COLETADO CAIXA - ENCARGOS COMPLEMENTARES) (SINAPI) | H | '00037370 | 0.75 | 1 | 3.09 | 0 | 3.09 | - | 2.318
TRANSPORTE - HORISTA (COLETADO CAIXA - ENCARGOS COMPLEMENTARES) (SINAPI) | H | '00037371 | 0.75 | 1 | 0.64 | 0 | 0.64 | - | 0.48
EXAMES - HORISTA (COLETADO CAIXA - ENCARGOS COMPLEMENTARES) (SINAPI) | H | '00037372 | 0.75 | 1 | 1.14 | 0 | 1.14 | - | 0.855
SEGURO - HORISTA (COLETADO CAIXA - ENCARGOS COMPLEMENTARES) (SINAPI) | H | '00037373 | 0.75 | 1 | 0.07 | 0 | 0.07 | - | 0.053
FERRAMENTAS - FAMILIA SERVENTE - HORISTA (ENCARGOS COMPLEMENTARES - COLETADO CAIXA) (SINAPI) | H | '00043467 | 0.75 | 1 | 0.59 | 0 | 0.59 | - | 0.443
EPI - FAMILIA SERVENTE - HORISTA (ENCARGOS COMPLEMENTARES - COLETADO CAIXA) (SINAPI) | H | '00043491 | 0.75 | 1 | 1.25 | 0 | 1.25 | - | 0.938
SubTotal: | [8 empty] | 5.09
RESUMO
DISCRIMINAÇÃO |  |  | TAXA(%) | VALORES
Mão-de-Obra(A) |  |  | 86.69 | 9.39
Materiais(B) |  |  |  | 5.09
Equipamentos(C) |  |  |  | 0
Produção da Equipe(D) |  |  |  | 1
Custo Horário Total(A+C) |  |  |  | 9.39
Custo Unitário da Execução[(A/D)+(C/D)] = E |  |  |  | 9.39
Custo Direto Total(B+E) |  |  |  | 14.48
Bonificações e Despesas Indiretas - BDI |  |  | 30.05 | 4.35
CUSTO UNITÁRIO (Adotado) |  |  |  | 18.83
Orçamento: 1339701 - MANUTENÇÃO E INSTALAÇÃO DE CABEAMENTO ESTRUTURADO ÓPTICO E METÁLICO
Órgão Cliente: UFES/SI |  |  | Órgão Gerente: UFES/SI |  |  | Data Base: Junho/2023
Planilha: 4 - CAMPUS DE SÃO MATEUS
Item: 0902 - Abertura e Fechamento de Caixa de Passagem | [6 empty] | Unidade: und
Base: LOCAL |  | Código Base: '2619.000145 |  | Fonte: PRÓPRIA |  |  | Versão: -1
MÃO DE OBRA | Unid | Código | Coefic. | C. Prod. | Pr. Prod. | Pr. Improd. | Pr. Unit. | Fator Ac. | Subtotal
AJUDANTE DE ELETRICISTA (HORISTA) (SINAPI) | H | '00000247 | 0.17312 | 1 | 9.11 | 0 | 17.01 | - | 2.945
ELETRICISTA (HORISTA) (SINAPI) | H | '00002436 | 0.17312 | 1 | 10.8 | 0 | 20.16 | - | 3.49
SubTotal: | [8 empty] | 6.44
MATERIAL | Unid | Código | Coefic. | C. Prod. | Pr. Prod. | Pr. Improd. | Pr. Unit. | Fator Ac. | Subtotal
ALIMENTACAO - HORISTA (COLETADO CAIXA - ENCARGOS COMPLEMENTARES) (SINAPI) | H | '00037370 | 0.3332 | 1 | 3.09 | 0 | 3.09 | - | 1.03
TRANSPORTE - HORISTA (COLETADO CAIXA - ENCARGOS COMPLEMENTARES) (SINAPI) | H | '00037371 | 0.3332 | 1 | 0.64 | 0 | 0.64 | - | 0.213
EXAMES - HORISTA (COLETADO CAIXA - ENCARGOS COMPLEMENTARES) (SINAPI) | H | '00037372 | 0.3332 | 1 | 1.14 | 0 | 1.14 | - | 0.38
SEGURO - HORISTA (COLETADO CAIXA - ENCARGOS COMPLEMENTARES) (SINAPI) | H | '00037373 | 0.3332 | 1 | 0.07 | 0 | 0.07 | - | 0.023
FERRAMENTAS - FAMILIA ELETRICISTA - HORISTA (ENCARGOS COMPLEMENTARES - COLETADO CAIXA) (SINAPI) | H | '00043460 | 0.3332 | 1 | 0.86 | 0 | 0.86 | - | 0.287
EPI - FAMILIA ELETRICISTA - HORISTA (ENCARGOS COMPLEMENTARES - COLETADO CAIXA) (SINAPI) | H | '00043484 | 0.3332 | 1 | 1.14 | 0 | 1.14 | - | 0.38
SubTotal: | [8 empty] | 2.31
RESUMO
DISCRIMINAÇÃO |  |  | TAXA(%) | VALORES
Mão-de-Obra(A) |  |  | 86.69 | 6.44
Materiais(B) |  |  |  | 2.31
Equipamentos(C) |  |  |  | 0
Produção da Equipe(D) |  |  |  | 1
Custo Horário Total(A+C) |  |  |  | 6.44
Custo Unitário da Execução[(A/D)+(C/D)] = E |  |  |  | 6.44
Custo Direto Total(B+E) |  |  |  | 8.75
Bonificações e Despesas Indiretas - BDI |  |  | 30.05 | 2.63
CUSTO UNITÁRIO (Adotado) |  |  |  | 11.38